## 控制价
控制价
工程名称：漳州高祖文明展厅、会议室装修改造工程
序号 | 单位工程名称 | 金额(元)
1 | 土建单位工程 | 650237.3554
2 | 安装单位工程 | 690295.431
3 | 智能化工程管线安装 | 14430.9436
4 | 其他项目费 | 300000
4.1 | 暂列金额 | 100000
4.2 | 专业工程暂估价 | 200000
4.3 | 总承包服务费 | 0
| 合 计 | 1654963.73

## 分部分项工程量清单与计价表_含定额_
分部分项工程量清单与计价审核表
工程名称：单项工程S01_土建单位工程 | [10 empty] | 95.1%
序号 | 项目编码 | 项目名称 | 项目特征描述 | 计量 单位 | 数量 | 单价 | 合价 | 备注
一 | 拆除工程
1 | 011610001001 | 门窗拆除 | 1.拆除整樘门窗 | 樘 | 8 | 65.844 | 526.7524 |  | 62.6146 | 500.9172 |  | 65.844 | 526.7524
(1) | 10116102换1 | 拆除整樘门窗 |  | 樘 | 8 | 65.844 | 526.7524 |  | 62.6146 | 500.9172 |  | 65.844 | 526.7524
2 | 011601001001 | 砖（石）砌体拆 除 | 1.拆除砌体 (各种轻质砖) | m3 | 29.78 | 284.2306 | 8464.3833 |  | 270.2902 | 8049.238 |  | 284.2306 | 8464.3833
(1) | 10116004换1 | 拆除砌体 (各种 轻质砖) |  | m3 | 29.78 | 284.2306 | 8464.3833 |  | 270.2902 | 8049.238 |  | 284.2306 | 8464.3833
3 | 011605001001 | 平面块料拆除 | 1.拆除块料面层（含结合层 ） | m2 | 516.01 | 10.5651 | 5451.6949 |  | 10.0469 | 5184.3103 |  | 10.5651 | 5451.6949
(1) | 10116040 | 拆除块料面层（ 含结合层） |  | m2 | 516.01 | 10.5651 | 5451.6949 |  | 10.0469 | 5184.3103 |  | 10.5651 | 5451.6949
4 | 011606003001 | 天棚面龙骨及饰 面拆除 | 1.拆除天棚吊顶 | m2 | 516.01 | 19.2473 | 9931.8002 |  | 18.3033 | 9444.6837 |  | 19.2473 | 9931.8002
(1) | 10116067换1 | 拆除天棚吊顶 |  | m2 | 516.01 | 19.2473 | 9931.8002 |  | 18.3033 | 9444.6837 |  | 19.2473 | 9931.8002
5 | 011605002001 | 立面块料拆除 | 1.拆除墙面块料层（含结合 层） | m2 | 104.3 | 52.1503 | 5439.2754 |  | 49.5925 | 5172.5 |  | 52.1503 | 5439.2754
(1) | 10116049换1 | 拆除墙面块料层 （含结合层） |  | m2 | 104.3 | 52.1503 | 5439.2754 |  | 49.5925 | 5172.5 |  | 52.1503 | 5439.2754
6 | 011606002001 | 墙柱面龙骨及饰 面拆除 | 1.拆除墙面金属面板 | m2 | 203.75 | 5.7818 | 1178.0416 |  | 5.4982 | 1120.2633 |  | 5.7818 | 1178.0416
(1) | 10116054 | 拆除墙面金属面 板 |  | m2 | 203.75 | 5.7818 | 1178.0416 |  | 5.4982 | 1120.2633 |  | 5.7818 | 1178.0416
7 | 011609002001 | 隔断隔墙拆除 | 1.拆除卫生间隔断 | m2 | 15.31 | 7.1702 | 109.7781 |  | 6.8185 | 104.3939 |  | 7.1702 | 109.7781
(1) | 10116098 | 拆除轻质材料板 隔墙 |  | m2 | 15.31 | 7.1702 | 109.7781 |  | 6.8185 | 104.3939 |  | 7.1702 | 109.7781
8 | 031004006002 | 大便器 | 1.拆除原有蹲式大便器 | 组 | 4 | 148.9955 | 595.9818 |  | 141.6878 | 566.7512 |  | 148.9955 | 595.9818
(1) | 31006036换2 | 蹲式大便器安装 瓷低水箱 |  | 套 | 4 | 148.9955 | 595.9818 |  | 141.6878 | 566.7512 |  | 148.9955 | 595.9818
9 | 031004007002 | 小便器 | 1.拆除原有感应式小便器 | 组 | 2 | 60.3285 | 120.657 |  | 57.3696 | 114.7393 |  | 60.3285 | 120.657
分部分项工程量清单与计价审核表
工程名称：单项工程S01_土建单位工程
序号 | 项目编码 | 项目名称 | 项目特征描述 | 计量 单位 | 数量 | 单价 | 合价 | 备注
(1) | 31006047换2 | 壁挂式小便器安 装 感应开关 (埋 入式) |  | 套 | 2 | 60.3285 | 120.657 |  | 57.3696 | 114.7393 |  | 60.3285 | 120.657
10 | 01b001 | 拆除原有洗漱台 |  | 个 | 1 | 570.5723 | 570.5723 |  | 542.5879 | 542.5879 |  | 570.5723 | 570.5723
(1) | 01 | 拆除原有洗漱台 |  | 个 | 1 | 570.5723 | 570.5723 |  | 542.5879 | 542.5879 |  | 570.5723 | 570.5723
11 | 01b002 | 拆除原有柜子 |  | m2 | 2.99 | 22.918 | 68.5257 |  | 21.7939 | 65.1648 |  | 22.918 | 68.5257
(1) | 10116119 | 拆除柜体 |  | m2 | 2.99 | 22.918 | 68.5257 |  | 21.7939 | 65.1648 |  | 22.918 | 68.5257
12 | 010103002001 | 余方弃置 | 1.废弃料品种:建筑垃圾 2.运距:运距自行考虑 | m3 | 83.7 | 50.6858 | 4242.4049 |  | 48.1999 | 4034.3313 |  | 50.6858 | 4242.4049
(1) | 10101042 | 人工装车 (土方) |  | m3 | 83.7 | 12.2388 | 1024.3865 |  | 11.6385 | 974.1443 |  | 12.2388 | 1024.3865
(2) | 10101084换1 | 自卸汽车运土 (载重10t以内运 距3km) |  | m3 | 83.7 | 38.4471 | 3218.0184 |  | 36.5614 | 3060.187 |  | 38.4471 | 3218.0184
|  | 小 计 |  |  |  |  | 36699.8676 |  |  | 34899.8809 |  |  | 36699.8676
二 | 新装修工程
1 | 010401003001 | 实心砖墙 | 1.砖品种、规格、强度等 级:烧结煤矸石普通砖 2.砂浆强度等级、配合比 :混合砂浆M5 | m3 | 8.37 | 789.5865 | 6608.8346 |  | 750.8603 | 6284.6967 |  | 789.5865 | 6608.8346
(1) | 10104001 | 实心标准砖墙 |  | m3 | 8.37 | 789.5865 | 6608.8346 |  | 750.8603 | 6284.6967 |  | 789.5865 | 6608.8346
2 | 011201004001 | 立面砂浆找平层 | 1.内墙面水泥砂浆找平抹 灰（9+5mm厚） | m2 | 139.56 | 32.5702 | 4545.4929 |  | 30.9727 | 4322.554 |  | 32.5702 | 4545.4929
(1) | 10112013换1 | 内墙面水泥砂浆 找平抹灰（ 9+5mm厚） |  | m2 | 139.56 | 32.5702 | 4545.4929 |  | 30.9727 | 4322.554 |  | 32.5702 | 4545.4929
3 | 011102003001 | 块料楼地面 | 1.结合层厚度、砂浆配合比 :水泥砂浆1：3厚度20mm 2.面层材料品种、规格、颜 色:800*800防滑地砖 | m2 | 38.58 | 214.9916 | 8294.3813 |  | 204.4471 | 7887.5739 |  | 214.9916 | 8294.3813
分部分项工程量清单与计价审核表
工程名称：单项工程S01_土建单位工程
序号 | 项目编码 | 项目名称 | 项目特征描述 | 计量 单位 | 数量 | 单价 | 合价 | 备注
(1) | 10111046换1 | 地砖楼地面(水泥 砂浆结合层) ( 不勾缝 周长 3200mm以内) |  | m2 | 38.58 | 214.9916 | 8294.3813 |  | 204.4471 | 7887.5739 |  | 214.9916 | 8294.3813
4 | 011104002001 | 竹、木(复合)地 板 | 1.30*30*2镀锌方管@300 2.双层9厘阻燃板基层 3.WD-03 复合木地板 | m2 | 22.97 | 603.5704 | 13864.0134 |  | 573.9676 | 13184.0371 |  | 603.5704 | 13864.0134
(1) | 10111087换1 | WD-03 复合木地 板( 铺在木基层 上) |  | m2 | 22.97 | 280.5599 | 6444.4622 |  | 266.7995 | 6128.3862 |  | 280.5599 | 6444.4622
(2) | 10105126换1 | 30*30*2镀锌方管 @300 |  | t | 0.8 | 9274.3107 | 7419.4466 |  | 8819.4416 | 7055.5514 |  | 9274.3107 | 7419.4466
5 | 011103002001 | 橡胶板卷材楼地 面 | 1.8厚WF-01 塑胶地板 | m2 | 504.38 | 271.5354 | 136957.0125 |  | 258.2176 | 130239.8 |  | 271.5354 | 136957.0125
(1) | 10111074换1 | 塑料卷材楼地面 |  | m2 | 504.38 | 271.5354 | 136957.0125 |  | 258.2176 | 130239.8 |  | 271.5354 | 136957.0125
6 | 011101005001 | 自流坪楼地面 | 1.自流平水泥砂浆楼地面 基层 (4mm厚) | m2 | 504.38 | 38.0762 | 19204.8746 |  | 36.2087 | 18262.9497 |  | 38.0762 | 19204.8746
(1) | 10111030换1 | 自流平水泥砂浆 楼地面基层 (4mm厚) |  | m2 | 504.38 | 38.0762 | 19204.8746 |  | 36.2087 | 18262.9497 |  | 38.0762 | 19204.8746
7 | 011108001001 | 石材零星项目 | 1.ST-01云多拉灰20MM 门 槛石 | m2 | 1.93 | 709.307 | 1368.9647 |  | 674.5182 | 1301.8222 |  | 709.307 | 1368.9647
(1) | 10111044换1 | 石板材门坎石 |  | m2 | 1.93 | 709.307 | 1368.9647 |  | 674.5182 | 1301.8222 |  | 709.307 | 1368.9647
8 | 011302001001 | 天棚吊顶 | 1.装配式U型轻钢（不上人 型） 2.9厘阻燃基层板 3.9厘纸面石膏板刷白色乳 胶漆 | m2 | 70.51 | 185.8639 | 13105.2664 |  | 176.748 | 12462.5037 |  | 185.8639 | 13105.2664
(1) | 10113019 | 装配式U型轻钢（ 不上人型） (面 层规格(600mm× 600mm) 平面) |  | m2 | 70.51 | 66.0723 | 4658.7515 |  | 62.8317 | 4430.2577 |  | 66.0723 | 4658.7515
分部分项工程量清单与计价审核表
工程名称：单项工程S01_土建单位工程
序号 | 项目编码 | 项目名称 | 项目特征描述 | 计量 单位 | 数量 | 单价 | 合价 | 备注
(2) | 10113069换1 | 9厘阻燃基层板 |  | m2 | 70.51 | 44.8945 | 3165.5162 |  | 42.6926 | 3010.2599 |  | 44.8945 | 3165.5162
(3) | 10113071 | 纸面石膏板天棚 基层 |  | m2 | 70.51 | 29.2989 | 2065.8617 |  | 27.8619 | 1964.5391 |  | 29.2989 | 2065.8617
(4) | 10114134 | 乳胶漆 (室内 天 棚面 二遍) |  | m2 | 70.51 | 45.5982 | 3215.1275 |  | 43.3618 | 3057.4379 |  | 45.5982 | 3215.1275
9 | 011302001002 | 天棚吊顶 | 1.装配式U型轻钢（不上人 型） 2.300*600mm铝扣板天棚面 层 3.铝扣板收边线 | m2 | 23.13 | 207.8595 | 4807.7945 |  | 197.6648 | 4571.9908 |  | 207.8595 | 4807.7945
(1) | 10113019 | 装配式U型轻钢（ 不上人型） (面 层规格(600mm× 600mm) 平面) |  | m2 | 23.13 | 66.0723 | 1528.2494 |  | 62.8317 | 1453.2947 |  | 66.0723 | 1528.2494
(2) | 10113110换1 | 300*600mm铝扣板 天棚面层 |  | m2 | 23.13 | 123.7191 | 2861.6199 |  | 117.6512 | 2721.2685 |  | 123.7191 | 2861.6199
(3) | 10113109 | 铝扣板收边线 |  | m | 36.35 | 11.497 | 417.9157 |  | 10.9331 | 397.4185 |  | 11.497 | 417.9157
10 | 011302001003 | 天棚吊顶 | 1.装配式U型轻钢（不上人 型） 2.9厘阻燃基层板 3.9厘纸面石膏板刷白色乳 胶漆 4.双层天花软膜 | m2 | 510.37 | 223.4076 | 114020.5283 |  | 212.4503 | 108428.2618 |  | 223.4076 | 114020.5283
(1) | 10113020 | 装配式U型轻钢（ 不上人型） (面 层规格(600mm× 600mm) 跌级) |  | m2 | 510.37 | 74.2124 | 37875.7982 |  | 70.5726 | 36018.1366 |  | 74.2124 | 37875.7982
(2) | 10113069换1 | 9厘阻燃基层板 |  | m2 | 569.058 | 44.8945 | 25547.5942 |  | 42.6926 | 24294.5834 |  | 44.8945 | 25547.5942
(3) | 10113071 | 纸面石膏板天棚 基层 |  | m2 | 569.058 | 29.2989 | 16672.7698 |  | 27.8619 | 15855.0348 |  | 29.2989 | 16672.7698
(4) | 10114134 | 白色乳胶漆 |  | m2 | 569.058 | 45.5982 | 25948.0409 |  | 43.3618 | 24675.3897 |  | 45.5982 | 25948.0409
分部分项工程量清单与计价审核表
工程名称：单项工程S01_土建单位工程
序号 | 项目编码 | 项目名称 | 项目特征描述 | 计量 单位 | 数量 | 单价 | 合价 | 备注
(5) | 10113213换1 | 双层天花软膜 |  | m2 | 50.236 | 158.7903 | 7976.9909 |  | 151.0022 | 7585.7503 |  | 158.7903 | 7976.9909
11 | 011302001005 | 天棚吊顶 | 电梯厅吊顶 详见大样 11/DY-04 1.装配式U型轻钢（不上人 型） 2.9厘阻燃基层板、15厘阻 燃基层板 3.9厘纸面石膏板刷白色乳 胶漆 4.双层天花软膜 | m2 | 15.23 | 268.3211 | 4086.534 |  | 255.161 | 3886.1053 |  | 268.3211 | 4086.534
(1) | 10113020 | 装配式U型轻钢（ 不上人型） (面 层规格(600mm× 600mm) 跌级) |  | m2 | 15.23 | 74.2124 | 1130.2562 |  | 70.5726 | 1074.8215 |  | 74.2124 | 1130.2562
(2) | 10113069换1 | 9厘阻燃基层板 |  | m2 | 4.722 | 44.8945 | 211.9961 |  | 42.6926 | 201.5986 |  | 44.8945 | 211.9961
(3) | 10113070换1 | 15厘阻燃基层板 |  | m2 | 9.544 | 67.6128 | 645.2983 |  | 64.2967 | 613.6489 |  | 67.6128 | 645.2983
(4) | 10113071 | 纸面石膏板天棚 基层 |  | m2 | 12.77 | 29.2989 | 374.1433 |  | 27.8619 | 355.793 |  | 29.2989 | 374.1433
(5) | 10114134 | 白色乳胶漆 |  | m2 | 12.77 | 45.5982 | 582.2881 |  | 43.3618 | 553.7291 |  | 45.5982 | 582.2881
(6) | 10113213换1 | 双层天花软膜 |  | m2 | 7.195 | 158.7903 | 1142.495 |  | 151.0022 | 1086.46 |  | 158.7903 | 1142.495
12 | 011502001001 | 金属装饰线 | 1.MT-01哑光黑钛不锈钢线 条20mm | m | 241.33 | 27.6823 | 6680.565 |  | 26.3246 | 6352.9091 |  | 27.6823 | 6680.565
(1) | 10115043换1 | MT-01哑光黑钛不 锈钢线条20mm |  | m | 241.33 | 27.6823 | 6680.565 |  | 26.3246 | 6352.9091 |  | 27.6823 | 6680.565
13 | 011304001001 | 灯带槽 | 1.9厘阻燃基层板 2.9厘纸面石膏板刷白色乳 胶漆 | m2 | 8.52 | 187.0051 | 1593.2852 |  | 177.8332 | 1515.1407 |  | 187.0051 | 1593.2852
(1) | 10113216换1 | 天棚面层悬挑式 灯槽 (直型胶合 板面) |  | m2 | 8.52 | 141.4068 | 1204.7825 |  | 134.4714 | 1145.6925 |  | 141.4068 | 1204.7825
(2) | 10114134 | 白色乳胶漆 |  | m2 | 8.52 | 45.5982 | 388.4932 |  | 43.3618 | 369.4391 |  | 45.5982 | 388.4932
分部分项工程量清单与计价审核表
工程名称：单项工程S01_土建单位工程
序号 | 项目编码 | 项目名称 | 项目特征描述 | 计量 单位 | 数量 | 单价 | 合价 | 备注
14 | 011304001002 | 灯带槽 | 电梯厅吊顶 详见大样 11/DY-04 1.9厘纸面石膏板刷白色乳 胶漆 | m2 | 3.37 | 170.1827 | 573.5203 |  | 161.8359 | 545.3913 |  | 170.1827 | 573.5203
(1) | 10113216换2 | 天棚面层悬挑式 灯槽 (直型胶合 板面) |  | m2 | 3.37 | 124.5845 | 419.8461 |  | 118.4741 | 399.2543 |  | 124.5845 | 419.8461
(2) | 10114134 | 乳胶漆 (室内 天 棚面 二遍) |  | m2 | 3.37 | 45.5982 | 153.6646 |  | 43.3618 | 146.128 |  | 45.5982 | 153.6646
15 | 010810002001 | 木窗帘盒 | 1.9厘阻燃基层板 2.9厘纸面石膏板刷白色乳 胶漆 | m | 63.81 | 61.3365 | 3913.8884 |  | 58.3282 | 3721.9273 |  | 61.3365 | 3913.8884
(1) | 10108097换1 | 胶合板窗帘盒（ 现场制作） |  | m | 63.81 | 45.3795 | 2895.664 |  | 43.1538 | 2753.6429 |  | 45.3795 | 2895.664
(2) | 10114134 | 乳胶漆 (室内 天 棚面 二遍) |  | m2 | 22.334 | 45.5982 | 1018.3955 |  | 43.3618 | 968.4471 |  | 45.5982 | 1018.3955
16 | 011204003001 | 块料墙面 | 1.400*800瓷砖墙面（卫生 间及水吧） | m2 | 112.73 | 218.3866 | 24618.712 |  | 207.6755 | 23411.2593 |  | 218.3866 | 24618.712
(1) | 10112080换1 | 内墙面面砖 ( 每 块面积≤0.64m2 水泥砂浆粘贴) |  | m2 | 112.73 | 218.3866 | 24618.712 |  | 207.6755 | 23411.2593 |  | 218.3866 | 24618.712
17 | 011406001001 | 抹灰面油漆涂料 | 1.白色乳胶漆墙面 | m2 | 80.16 | 41.3189 | 3312.1248 |  | 39.2924 | 3149.6778 |  | 41.3189 | 3312.1248
(1) | 10114133换1 | 乳胶漆 (室内 墙 面 二遍) |  | m2 | 80.16 | 41.3189 | 3312.1248 |  | 39.2924 | 3149.6778 |  | 41.3189 | 3312.1248
18 | 011105003001 | 块料踢脚线 | 1.踢脚线高度:100mm 2.面层材料品种、规格、颜 色:瓷砖 | m2 | 2.89 | 163.7638 | 473.2802 |  | 155.7318 | 450.0677 |  | 163.7638 | 473.2802
(1) | 10111098 | 楼地面地砖踢脚 板 ( 10厚水泥砂 浆结合层) |  | m2 | 2.89 | 163.7638 | 473.2802 |  | 155.7318 | 450.0677 |  | 163.7638 | 473.2802
19 | 011210003001 | 玻璃隔断 | 1.6+6mm中空百叶钢化玻璃 窗 | m2 | 23.58 | 675.3484 | 15924.7114 |  | 642.2252 | 15143.6658 |  | 675.3484 | 15924.7114
分部分项工程量清单与计价审核表
工程名称：单项工程S01_土建单位工程
序号 | 项目编码 | 项目名称 | 项目特征描述 | 计量 单位 | 数量 | 单价 | 合价 | 备注
(1) | 10112334换1 | 中空百叶玻璃窗 |  | m2 | 23.58 | 675.3484 | 15924.7114 |  | 642.2252 | 15143.6658 |  | 675.3484 | 15924.7114
20 | 011207001001 | 墙面装饰板 | 会议室 1.WD-01 6mm木纹抗倍特板 2.15厘阻燃板基层 3.30*30*2镀锌方管@350 | m2 | 130.47 | 403.3566 | 52625.9389 |  | 383.5735 | 50044.8399 |  | 403.3566 | 52625.9389
(1) | 10112225换1 | WD-01木纹抗倍特 板 |  | m2 | 130.47 | 198.1788 | 25856.388 |  | 188.4589 | 24588.232 |  | 198.1788 | 25856.388
(2) | 10112216换1 | 15厘阻燃板基层 |  | m2 | 130.47 | 73.0237 | 9527.4071 |  | 69.4422 | 9060.1245 |  | 73.0237 | 9527.4071
(3) | 10106016 | 附墙钢骨架制作 、安装(拼装) |  | t | 1.401 | 12307.4636 | 17242.7525 |  | 11703.8301 | 16397.0621 |  | 12307.4636 | 17242.7525
21 | 011207001002 | 墙面装饰板 | 1.WD-01 6mm木纹抗倍特板 2.15厘阻燃板基层 3.30*30*2镀锌方管@350 | m2 | 96.11 | 403.3566 | 38766.6042 |  | 383.5735 | 36865.252 |  | 403.3566 | 38766.6042
(1) | 10112225换1 | WD-01木纹抗倍特 板 |  | m2 | 96.11 | 198.1788 | 19046.9592 |  | 188.4589 | 18112.7794 |  | 198.1788 | 19046.9592
(2) | 10112216换1 | 15厘阻燃板基层 |  | m2 | 96.11 | 73.0237 | 7018.3153 |  | 69.4422 | 6674.094 |  | 73.0237 | 7018.3153
(3) | 10106016 | 附墙钢骨架制作 、安装(拼装) |  | t | 1.032 | 12307.4636 | 12701.3012 |  | 11703.8301 | 12078.3514 |  | 12307.4636 | 12701.3012
22 | 011207001003 | 墙面装饰板 | 1.WD-02 6mm白色抗倍特板 2.15厘阻燃板基层 3.30*30*2镀锌方管@350 | m2 | 171.36 | 403.3566 | 69119.1876 |  | 383.5735 | 65729.1585 |  | 403.3566 | 69119.1876
(1) | 10112225换2 | WD-02 白色抗倍 特板 |  | m2 | 171.36 | 198.1788 | 33959.9128 |  | 188.4589 | 32294.3103 |  | 198.1788 | 33959.9128
(2) | 10112216换1 | 15厘阻燃板基层 |  | m2 | 171.36 | 73.0237 | 12513.3451 |  | 69.4422 | 11899.6139 |  | 73.0237 | 12513.3451
(3) | 10106016 | 附墙钢骨架制作 、安装(拼装) |  | t | 1.84 | 12307.4636 | 22645.73 |  | 11703.8301 | 21535.0444 |  | 12307.4636 | 22645.73
23 | 011207001005 | 墙面装饰板 | 电梯门 1.10厚阻燃板饰面 2.MT-04本色拉丝不锈钢 | m2 | 4.09 | 460.0525 | 1881.6144 |  | 437.4887 | 1789.3285 |  | 460.0525 | 1881.6144
(1) | 10112216换2 | 10厘阻燃板基层 |  | m2 | 4.09 | 66.3005 | 271.1645 |  | 63.0487 | 257.8649 |  | 66.3005 | 271.1645
分部分项工程量清单与计价审核表
工程名称：单项工程S01_土建单位工程
序号 | 项目编码 | 项目名称 | 项目特征描述 | 计量 单位 | 数量 | 单价 | 合价 | 备注
(2) | 10112242换2 | MT-04本色拉丝不 锈钢 |  | m2 | 4.09 | 393.752 | 1610.4499 |  | 374.4399 | 1531.4635 |  | 393.752 | 1610.4499
24 | 011105006001 | 金属踢脚线 | 1.多层板基底、面饰不锈钢 板踢脚板（40mm高） | m | 176.31 | 44.3905 | 7826.4929 |  | 42.2133 | 7442.6337 |  | 44.3905 | 7826.4929
(1) | 10111101换1 | 多层板基底、面 饰不锈钢板踢脚 板（40mm高） |  | m | 176.31 | 44.3905 | 7826.4929 |  | 42.2133 | 7442.6337 |  | 44.3905 | 7826.4929
25 | 010801002001 | 木质门（带门套 ） | 1.成品实木复合板 1300*2400mm | 樘 | 2 | 3032.8106 | 6065.6212 |  | 2884.0629 | 5768.1259 |  | 3032.8106 | 6065.6212
(1) | 10108006换1 | 成品实木复合板 1300*2400mm |  | 樘 | 2 | 3032.8106 | 6065.6212 |  | 2884.0629 | 5768.1259 |  | 3032.8106 | 6065.6212
26 | 010801002002 | 木质门（带门套 ） | 1.成品实木复合板 1000*2400mm | 樘 | 2 | 2743.0645 | 5486.1289 |  | 2608.5277 | 5217.0555 |  | 2743.0645 | 5486.1289
(1) | 10108005换1 | 成品实木复合板 1000*2400mm |  | 樘 | 2 | 2743.0645 | 5486.1289 |  | 2608.5277 | 5217.0555 |  | 2743.0645 | 5486.1289
27 | 010801002003 | 木质门（带门套 ） | 1.成品实木复合板 700*2100mm | 樘 | 1 | 1777.9414 | 1777.9414 |  | 1690.7402 | 1690.7402 |  | 1777.9414 | 1777.9414
(1) | 10108005换2 | 成品实木复合板 700*2100mm |  | 樘 | 1 | 1777.9414 | 1777.9414 |  | 1690.7402 | 1690.7402 |  | 1777.9414 | 1777.9414
28 | 011206001001 | 石材零星项目 | 窗台压顶 1.ST-01 云多拉灰石材 | m2 | 20 | 603.4848 | 12069.6966 |  | 573.8862 | 11477.7246 |  | 603.4848 | 12069.6966
(1) | 10112211换1 | 零星粘贴石材 (水泥砂浆粘贴) |  | m2 | 20 | 603.4848 | 12069.6966 |  | 573.8862 | 11477.7246 |  | 603.4848 | 12069.6966
29 | 011108001002 | 石材零星项目 | 花台 1.零星砖砌体 2.ST-01云多拉灰石材 | m2 | 1.54 | 728.8966 | 1122.4964 |  | 693.1471 | 1067.4423 |  | 728.8966 | 1122.4964
(1) | 10104012 | 零星砖砌体 |  | m3 | 0.195 | 871.1308 | 169.8689 |  | 828.4052 | 161.5375 |  | 871.1308 | 169.8689
(2) | 10111121换1 | ST-01云多拉灰石 材 |  | m2 | 1.54 | 618.5955 | 952.6371 |  | 588.2558 | 905.9139 |  | 618.5955 | 952.6371
30 | 011207001004 | 墙面装饰板 | 1.MT-01 哑光黑钛不锈钢 2.15厘阻燃板基层 3.30*30*2镀锌方管@350 | m2 | 4.76 | 598.6445 | 2849.5523 |  | 569.2833 | 2709.7927 |  | 598.6445 | 2849.5523
分部分项工程量清单与计价审核表
工程名称：单项工程S01_土建单位工程
序号 | 项目编码 | 项目名称 | 项目特征描述 | 计量 单位 | 数量 | 单价 | 合价 | 备注
(1) | 10112242换1 | MT-01 哑光黑钛 不锈钢 |  | m2 | 4.76 | 393.752 | 1874.2635 |  | 374.4399 | 1782.3381 |  | 393.752 | 1874.2635
(2) | 10112216换1 | 15厘阻燃板基层 |  | m2 | 4.76 | 73.0237 | 347.5927 |  | 69.4422 | 330.5446 |  | 73.0237 | 347.5927
(3) | 10106016 | 附墙钢骨架制作 、安装(拼装) |  | t | 0.051 | 12307.4636 | 627.6771 |  | 11703.8301 | 596.892 |  | 12307.4636 | 627.6771
31 | 011501001001 | 柜台 | 1.1775*800*600mm卫生间 洗漱台 2.白色抗倍特饰面板 3.石英石台面 | 个 | 1 | 2502.825 | 2502.825 |  | 2380.0711 | 2380.0711 |  | 2502.825 | 2502.825
(1) | 10115015换2 | 1775*800*600mm 卫生间洗漱台 |  | m2 | 1.42 | 1762.5549 | 2502.825 |  | 1676.1084 | 2380.0711 |  | 1762.5549 | 2502.825
32 | 011501008001 | 木壁柜 | 1.1330*2400mm白色抗倍特 饰面板柜子 | 个 | 1 | 5058.2282 | 5058.2282 |  | 4810.1416 | 4810.1416 |  | 5058.2282 | 5058.2282
(1) | 10115012换1 | 附墙书柜 |  | m | 3.199 | 1581.189 | 5058.2282 |  | 1503.6378 | 4810.1416 |  | 1581.189 | 5058.2282
33 | 011501020001 | 服务台 | 1.5874*800*600mm茶水间 服务台 2.白色抗倍特饰面板 3.石英石台面 | 个 | 1 | 8282.2471 | 8282.2471 |  | 7876.0349 | 7876.0349 |  | 8282.2471 | 8282.2471
(1) | 10115015换2 | 5874*800*600mm 茶水间服务台 |  | m2 | 4.699 | 1762.5549 | 8282.2471 |  | 1676.1084 | 7876.0349 |  | 1762.5549 | 8282.2471
34 | 011210005001 | 成品隔断 | 1.卫生间白色抗倍特隔断 12mm | m2 | 15.11 | 491.7478 | 7430.3065 |  | 467.6294 | 7065.8787 |  | 491.7478 | 7430.3065
(1) | 10112344换1 | 防潮板隔断 (卫 生间) |  | m2 | 15.11 | 491.7478 | 7430.3065 |  | 467.6294 | 7065.8787 |  | 491.7478 | 7430.3065
|  | 小 计 |  |  |  |  | 606818.6659 |  |  | 577056.5543 |  |  | 606818.6659
|  | 合 计 |  |  |  |  | 643518.5335 |  |  | 611956.4352 |  |  | 643518.5335
分部分项工程量清单与计价审核表
工程名称：单项工程S01_安装单位工程
序号 | 项目编码 | 项目名称 | 项目特征描述 | 计量 单位 | 数量 | 单价 | 合价 | 备注
一 | 拆除工程
1 | 030901001015 | 水喷淋钢管 | 1.内外壁热浸镀锌镀锌钢管 （沟槽连接）DN150 拆除 | m | 27.9 | 40.2634 | 1123.3523 |  | 38.2886 | 1068.2562 |  | 40.2634 | 1123.3523
(1) | 30901020换1 | 内外壁热浸镀锌 镀锌钢管（沟槽 连接）DN150 拆 除 |  | m | 27.9 | 40.2634 | 1123.3523 |  | 38.2886 | 1068.2562 |  | 40.2634 | 1123.3523
2 | 030901001017 | 水喷淋钢管 | 1.内外壁热浸镀锌镀锌钢管 （沟槽连接）DN80 拆除 | m | 4.9 | 21.891 | 107.2676 |  | 20.8173 | 102.0065 |  | 21.891 | 107.2676
(1) | 30901017换1 | 内外壁热浸镀锌 镀锌钢管（沟槽 连接）DN80 拆除 |  | m | 4.9 | 21.891 | 107.2676 |  | 20.8173 | 102.0065 |  | 21.891 | 107.2676
3 | 030901001001 | 水喷淋钢管 | 1.内外壁热浸镀锌镀锌钢管 （沟槽连接）DN70 拆除 | m | 7.51 | 20.2268 | 151.9054 |  | 19.2347 | 144.455 |  | 20.2268 | 151.9054
(1) | 30901016换5 | 内外壁热浸镀锌 镀锌钢管（沟槽 连接）DN70 拆除 |  | m | 7.51 | 20.2268 | 151.9054 |  | 19.2347 | 144.455 |  | 20.2268 | 151.9054
4 | 030901001003 | 水喷淋钢管 | 1.内外壁热浸镀锌镀锌钢管 （螺纹连接）DN50 拆除 | m | 40.77 | 21.2253 | 865.3585 |  | 20.1843 | 822.916 |  | 21.2253 | 865.3585
(1) | 30901004换1 | 内外壁热浸镀锌 镀锌钢管（螺纹 连接）DN50 拆除 |  | m | 40.77 | 21.2253 | 865.3585 |  | 20.1843 | 822.916 |  | 21.2253 | 865.3585
5 | 030901001004 | 水喷淋钢管 | 1.内外壁热浸镀锌镀锌钢管 （螺纹连接）DN40 拆除 | m | 26.31 | 20.2173 | 531.916 |  | 19.2257 | 505.8276 |  | 20.2173 | 531.916
(1) | 30901003换1 | 内外壁热浸镀锌 镀锌钢管（螺纹 连接）DN40 拆除 |  | m | 26.31 | 20.2173 | 531.916 |  | 19.2257 | 505.8276 |  | 20.2173 | 531.916
6 | 030901001005 | 水喷淋钢管 | 1.内外壁热浸镀锌镀锌钢管 （螺纹连接）DN32 拆除 | m | 40.32 | 15.0156 | 605.4248 |  | 14.2791 | 575.731 |  | 15.0156 | 605.4248
(1) | 30901002换1 | 内外壁热浸镀锌 镀锌钢管（螺纹 连接）DN32 拆除 |  | m | 40.32 | 15.0156 | 605.4248 |  | 14.2791 | 575.731 |  | 15.0156 | 605.4248
分部分项工程量清单与计价审核表
工程名称：单项工程S01_安装单位工程
序号 | 项目编码 | 项目名称 | 项目特征描述 | 计量 单位 | 数量 | 单价 | 合价 | 备注
7 | 030901001006 | 水喷淋钢管 | 1.内外壁热浸镀锌镀锌钢管 （螺纹连接）DN25 拆除 | m | 115.24 | 12.9615 | 1493.6823 |  | 12.3258 | 1420.4229 |  | 12.9615 | 1493.6823
(1) | 30901001换1 | 内外壁热浸镀锌 镀锌钢管（螺纹 连接）DN25 拆除 |  | m | 115.24 | 12.9615 | 1493.6823 |  | 12.3258 | 1420.4229 |  | 12.9615 | 1493.6823
8 | 030901003001 | 水喷淋(雾)喷头 | 1.喷淋头 拆除 | 个 | 82 | 7.446 | 610.5694 |  | 7.0808 | 580.6234 |  | 7.446 | 610.5694
(1) | 30901034换1 | 喷淋头 拆除 |  | 个 | 82 | 7.446 | 610.5694 |  | 7.0808 | 580.6234 |  | 7.446 | 610.5694
9 | 030901010002 | 室内消火栓 | 1.消火栓箱 拆除 | 套 | 3 | 80.736 | 242.2079 |  | 76.7762 | 230.3286 |  | 80.736 | 242.2079
(1) | 30901076换3 | 消火栓箱 拆除 |  | 套 | 3 | 80.736 | 242.2079 |  | 76.7762 | 230.3286 |  | 80.736 | 242.2079
10 | 031002001003 | 管道支架 | 1.管道支架制作 单件重量 (100kg以内) 拆除 2.管道支架安装 单件重量 (100kg以内) 拆除 | kg | 105.39 | 5.7438 | 605.3392 |  | 5.4621 | 575.6496 |  | 5.7438 | 605.3392
(1) | 31011001换1 | 管道支架制作 单 件重量(100kg以 内) 拆除 |  | kg | 105.39 | 3.6707 | 386.8575 |  | 3.4906 | 367.8837 |  | 3.6707 | 386.8575
(2) | 31011002换1 | 管道支架安装 单 件重量(100kg以 内) 拆除 |  | kg | 105.39 | 2.0731 | 218.4816 |  | 1.9714 | 207.766 |  | 2.0731 | 218.4816
11 | 031201003003 | 金属结构刷油 | 1.手工除锈 一般钢结构 轻 锈 拆除 2.一般钢结构 红丹防锈漆 2遍 拆除 3.一般钢结构 调和漆 2遍 拆除 | kg | 105.39 | 1.2838 | 135.3017 |  | 1.2208 | 128.6657 |  | 1.2838 | 135.3017
(1) | 31101005换1 | 手工除锈 一般钢 结构 轻锈 拆除 |  | kg | 105.39 | 0.25676 | 27.0641 |  | 0.24416 | 25.7368 |  | 0.25676 | 27.0641
(2) | 31102049换8 | 一般钢结构 红丹 防锈漆 2遍 拆除 |  | kg | 105.39 | 0.60861 | 64.1418 |  | 0.57876 | 60.9959 |  | 0.60861 | 64.1418
(3) | 31102058换7 | 一般钢结构 调和 漆 2遍 拆除 |  | kg | 105.39 | 0.41842 | 44.0957 |  | 0.3979 | 41.933 |  | 0.41842 | 44.0957
分部分项工程量清单与计价审核表
工程名称：单项工程S01_安装单位工程
序号 | 项目编码 | 项目名称 | 项目特征描述 | 计量 单位 | 数量 | 单价 | 合价 | 备注
|  | 小 计 |  |  |  |  | 6472.3251 |  |  | 6154.8826 |  |  | 6472.3251
二 | 给排水工程
1 | 031001006005 | 塑料管 | 1.给排水管道 室内 PP-R给 水管（S4同质热熔连接） DN15 2.管道消毒、冲洗 公称直径 (15mm以内) | m | 12.57 | 26.9025 | 338.1687 |  | 25.583 | 321.5828 |  | 26.9025 | 338.1687
(1) | 31001315换1 | 给排水管道 室内 PP-R给水管（ S4同质热熔连接 ）DN15 |  | m | 12.57 | 26.3795 | 331.5881 |  | 25.0856 | 315.325 |  | 26.3795 | 331.5881
(2) | 31011132 | 管道消毒、冲洗 公称直径(15mm以 内) |  | m | 12.57 | 0.52302 | 6.5711 |  | 0.49737 | 6.2488 |  | 0.52302 | 6.5711
2 | 031001006002 | 塑料管 | 1.给排水管道 室内 PP-R给 水管（S4同质热熔连接） DN20 2.管道消毒、冲洗 公称直径 (20mm以内) | m | 11.46 | 29.7458 | 340.8884 |  | 28.2869 | 324.1692 |  | 29.7458 | 340.8884
(1) | 31001316换1 | 给排水管道 室内 PP-R给水管（ S4同质热熔连接 ）DN20 |  | m | 11.46 | 29.1753 | 334.3459 |  | 27.7443 | 317.9475 |  | 29.1753 | 334.3459
(2) | 31011133 | 管道消毒、冲洗 公称直径(20mm以 内) |  | m | 11.46 | 0.57057 | 6.5426 |  | 0.54259 | 6.2217 |  | 0.57057 | 6.5426
3 | 031001006006 | 塑料管 | 1.给排水管道 室内 PP-R给 水管（S4同质热熔连接） DN25 2.管道消毒、冲洗 公称直径 (32mm以内) | m | 7.75 | 35.8319 | 277.6975 |  | 34.0745 | 264.0776 |  | 35.8319 | 277.6975
分部分项工程量清单与计价审核表
工程名称：单项工程S01_安装单位工程
序号 | 项目编码 | 项目名称 | 项目特征描述 | 计量 单位 | 数量 | 单价 | 合价 | 备注
(1) | 31001317换1 | 给排水管道 室内 PP-R给水管（ S4同质热熔连接 ）DN25 |  | m | 7.75 | 35.1663 | 272.5434 |  | 33.4415 | 259.1762 |  | 35.1663 | 272.5434
(2) | 31011135 | 管道消毒、冲洗 公称直径(32mm以 内) |  | m | 7.75 | 0.66567 | 5.1637 |  | 0.63302 | 4.9104 |  | 0.66567 | 5.1637
4 | 031001006007 | 塑料管 | 1.给排水管道 室内 PP-R给 水管（S4同质热熔连接） DN32 2.管道消毒、冲洗 公称直径 (32mm以内) | m | 2.38 | 43.6583 | 103.9107 |  | 41.517 | 98.8143 |  | 43.6583 | 103.9107
(1) | 31001318换1 | 给排水管道 室内 PP-R给水管（ S4同质热熔连接 ）DN32 |  | m | 2.38 | 42.9926 | 102.3226 |  | 40.884 | 97.3041 |  | 42.9926 | 102.3226
(2) | 31011135 | 管道消毒、冲洗 公称直径(32mm以 内) |  | m | 2.38 | 0.66567 | 1.5881 |  | 0.63302 | 1.5102 |  | 0.66567 | 1.5881
5 | 031001006008 | 塑料管 | 1.给排水管道 室内 PP-R给 水管（S4同质热熔连接） DN40 2.管道消毒、冲洗 公称直径 (40mm以内) | m | 0.77 | 60.7089 | 46.7489 |  | 57.7314 | 44.456 |  | 60.7089 | 46.7489
(1) | 31001319换1 | 给排水管道 室内 PP-R给水管（ S4同质热熔连接 ）DN40 |  | m | 0.77 | 59.9957 | 46.1973 |  | 57.0531 | 43.9315 |  | 59.9957 | 46.1973
(2) | 31011136 | 管道消毒、冲洗 公称直径(40mm以 内) |  | m | 0.77 | 0.71322 | 0.55155 |  | 0.67823 | 0.5245 |  | 0.71322 | 0.55155
6 | 031001006009 | 塑料管 | 1.给排水管道 室内 UPVC排 水管 承插粘接DN50 | m | 5.76 | 32.7128 | 188.422 |  | 31.1084 | 179.1806 |  | 32.7128 | 188.422
分部分项工程量清单与计价审核表
工程名称：单项工程S01_安装单位工程
序号 | 项目编码 | 项目名称 | 项目特征描述 | 计量 单位 | 数量 | 单价 | 合价 | 备注
(1) | 31001361换1 | 给排水管道 室内 UPVC排水管 承 插粘接DN50 |  | m | 5.76 | 32.7128 | 188.422 |  | 31.1084 | 179.1806 |  | 32.7128 | 188.422
7 | 031001006001 | 塑料管 | 1.给排水管道 室内 UPVC排 水管 承插粘接DN75 | m | 2.2 | 42.9641 | 94.5248 |  | 40.8569 | 89.8887 |  | 42.9641 | 94.5248
(1) | 31001362换1 | 给排水管道 室内 UPVC排水管 承 插粘接DN75 |  | m | 2.2 | 42.9641 | 94.5248 |  | 40.8569 | 89.8887 |  | 42.9641 | 94.5248
8 | 031001006010 | 塑料管 | 1.给排水管道 室内 UPVC排 水管 承插粘接DN100 | m | 13.04 | 60.3666 | 787.1806 |  | 57.4058 | 748.5724 |  | 60.3666 | 787.1806
(1) | 31001363换3 | 给排水管道 室内 UPVC排水管 承 插粘接DN100 |  | m | 13.04 | 60.3666 | 787.1806 |  | 57.4058 | 748.5724 |  | 60.3666 | 787.1806
9 | 031003001002 | 螺纹阀门 | 1.截止阀DN40 | 个 | 1 | 160.1977 | 160.1977 |  | 152.3406 | 152.3406 |  | 160.1977 | 160.1977
(1) | 31005005换1 | 截止阀DN40 |  | 个 | 1 | 160.1977 | 160.1977 |  | 152.3406 | 152.3406 |  | 160.1977 | 160.1977
10 | 031004014001 | 给、排水附(配 )件 | 1.地漏DN50 | 个 | 4 | 47.7854 | 191.1417 |  | 45.4417 | 181.767 |  | 47.7854 | 191.1417
(1) | 31006097换1 | 地漏DN50 |  | 个 | 4 | 47.7854 | 191.1417 |  | 45.4417 | 181.767 |  | 47.7854 | 191.1417
11 | 031004014003 | 给、排水附(配 )件 | 1.清扫口DN75 | 个 | 1 | 22.899 | 22.899 |  | 21.7759 | 21.7759 |  | 22.899 | 22.899
(1) | 31006102换1 | 清扫口DN75 |  | 个 | 1 | 22.899 | 22.899 |  | 21.7759 | 21.7759 |  | 22.899 | 22.899
12 | 031004006003 | 大便器 | 1.蹲式大便器 低水箱冲洗阀 | 组 | 4 | 724.0753 | 2896.3012 |  | 688.5622 | 2754.2488 |  | 724.0753 | 2896.3012
(1) | 31006036换1 | 蹲式大便器 低水 箱冲洗阀 |  | 套 | 4 | 724.0753 | 2896.3012 |  | 688.5622 | 2754.2488 |  | 724.0753 | 2896.3012
13 | 031004007003 | 小便器 | 1.感应式小便器 | 组 | 2 | 1414.0589 | 2828.1178 |  | 1344.7048 | 2689.4095 |  | 1414.0589 | 2828.1178
(1) | 31006047换1 | 感应式小便器 |  | 套 | 2 | 1414.0589 | 2828.1178 |  | 1344.7048 | 2689.4095 |  | 1414.0589 | 2828.1178
14 | 031004003002 | 洗脸盆 | 1.洗手盆 感应式水嘴 | 组 | 3 | 820.0075 | 2460.0225 |  | 779.7893 | 2339.3679 |  | 820.0075 | 2460.0225
(1) | 31006016换1 | 洗手盆 感应式水 嘴 |  | 组 | 3 | 820.0075 | 2460.0225 |  | 779.7893 | 2339.3679 |  | 820.0075 | 2460.0225
分部分项工程量清单与计价审核表
工程名称：单项工程S01_安装单位工程
序号 | 项目编码 | 项目名称 | 项目特征描述 | 计量 单位 | 数量 | 单价 | 合价 | 备注
15 | 031004008002 | 其他成品卫生器 具 | 1.污水池(乙型) | 组 | 1 | 298.0765 | 298.0765 |  | 283.457 | 283.457 |  | 298.0765 | 298.0765
(1) | 31006051换1 | 污水池(乙型) |  | 套 | 1 | 298.0765 | 298.0765 |  | 283.457 | 283.457 |  | 298.0765 | 298.0765
16 | 011615001003 | 开孔(打洞) | 1.预留孔洞 混凝土楼板 (公 称直径(100mm以内)) 2.堵洞 公称直径(100mm以内 ) | 个 | 4 | 43.4871 | 173.9485 |  | 41.3542 | 165.417 |  | 43.4871 | 173.9485
(1) | 31011179 | 预留孔洞 混凝土 楼板 (公称直径 (100mm以内)) |  | 个 | 4 | 11.2022 | 44.8089 |  | 10.6528 | 42.6112 |  | 11.2022 | 44.8089
(2) | 31011201 | 堵洞 公称直径 (100mm以内) |  | 个 | 4 | 32.2849 | 129.1395 |  | 30.7014 | 122.8057 |  | 32.2849 | 129.1395
17 | 011615001001 | 开孔(打洞) | 1.预留孔洞 混凝土楼板 (公 称直径(50mm以内)) 2.堵洞 公称直径(50mm以内) | 个 | 10 | 25.9705 | 259.7055 |  | 24.6968 | 246.9679 |  | 25.9705 | 259.7055
(1) | 31011176 | 预留孔洞 混凝土 楼板 (公称直径 (50mm以内)) |  | 个 | 10 | 7.3033 | 73.0333 |  | 6.9451 | 69.4513 |  | 7.3033 | 73.0333
(2) | 31011198 | 堵洞 公称直径 (50mm以内) |  | 个 | 10 | 18.6672 | 186.6722 |  | 17.7517 | 177.5167 |  | 18.6672 | 186.6722
|  | 小 计 |  |  |  |  | 11467.952 |  |  | 10905.4933 |  |  | 11467.952
三 | 消火栓工程
1 | 030901002001 | 消火栓钢管 | 1.内外壁热浸镀锌镀锌钢管 （沟槽连接）DN100 | m | 23.63 | 153.3318 | 3623.2293 |  | 145.8115 | 3445.5239 |  | 153.3318 | 3623.2293
(1) | 30901018换5 | 内外壁热浸镀锌 镀锌钢管（沟槽 连接）DN100 |  | m | 23.63 | 153.3318 | 3623.2293 |  | 145.8115 | 3445.5239 |  | 153.3318 | 3623.2293
2 | 030901002003 | 消火栓钢管 | 1.内外壁热浸镀锌镀锌钢管 （沟槽连接）DN70 | m | 16.6 | 91.6815 | 1521.9161 |  | 87.1848 | 1447.272 |  | 91.6815 | 1521.9161
(1) | 30901016换4 | 内外壁热浸镀锌 镀锌钢管（沟槽 连接）DN70 |  | m | 16.6 | 91.6815 | 1521.9161 |  | 87.1848 | 1447.272 |  | 91.6815 | 1521.9161
分部分项工程量清单与计价审核表
工程名称：单项工程S01_安装单位工程
序号 | 项目编码 | 项目名称 | 项目特征描述 | 计量 单位 | 数量 | 单价 | 合价 | 备注
3 | 030901010003 | 室内消火栓 | 1.室内消火栓采用SNW65-Ⅲ- H型减压稳压消火栓 含有直 流水枪QZ19;水龙带DN65长 25米,消防软管卷盘(软管内 径19mm,软管长度30m) | 套 | 3 | 1238.8932 | 3716.6795 |  | 1178.1303 | 3534.3908 |  | 1238.8932 | 3716.6795
(1) | 30901076换2 | 室内消火栓采用 SNW65-Ⅲ-H型减 压稳压消火栓 含 有直流水枪 QZ19;水龙带 DN65长25米,消防 软管卷盘(软管内 径19mm,软管长度 30m) |  | 套 | 3 | 1238.8932 | 3716.6795 |  | 1178.1303 | 3534.3908 |  | 1238.8932 | 3716.6795
4 | 031003003001 | 焊接法兰阀门 | 1.蝶阀DN100 2.管道附件 碳钢平焊法兰安 装 公称直径(100mm以内) | 个 | 2 | 616.2561 | 1232.5123 |  | 586.0312 | 1172.0623 |  | 616.2561 | 1232.5123
(1) | 31005045换13 | 蝶阀DN100 |  | 个 | 2 | 440.1205 | 880.2409 |  | 418.5343 | 837.0685 |  | 440.1205 | 880.2409
(2) | 31005148 | 管道附件 碳钢平 焊法兰安装 公称 直径(100mm以内) |  | 副 | 2 | 176.1357 | 352.2713 |  | 167.4969 | 334.9938 |  | 176.1357 | 352.2713
5 | 030901013002 | 灭火器 | 1.灭火器 MF/ABC4 2.灭火器箱 4具 | 具 | 8 | 112.2601 | 898.0808 |  | 106.7542 | 854.0334 |  | 112.2601 | 898.0808
(1) | 30901092换2 | 灭火器 MF/ABC4 |  | 具 | 8 | 69.5528 | 556.4221 |  | 66.1415 | 529.1318 |  | 69.5528 | 556.4221
(2) | bc004 | 灭火器箱 |  | 具 | 4 | 85.4147 | 341.6587 |  | 81.2254 | 324.9017 |  | 85.4147 | 341.6587
6 | 031002001004 | 管道支架 | 1.管道支架制作 单件重量 (100kg以内) 2.管道支架安装 单件重量 (100kg以内) | kg | 21.07 | 18.0967 | 381.2945 |  | 17.2091 | 362.5934 |  | 18.0967 | 381.2945
(1) | 31011001 | 管道支架制作 单 件重量(100kg以 内) |  | kg | 21.07 | 12.7713 | 269.0914 |  | 12.1449 | 255.8935 |  | 12.7713 | 269.0914
分部分项工程量清单与计价审核表
工程名称：单项工程S01_安装单位工程
序号 | 项目编码 | 项目名称 | 项目特征描述 | 计量 单位 | 数量 | 单价 | 合价 | 备注
(2) | 31011002 | 管道支架安装 单 件重量(100kg以 内) |  | kg | 21.07 | 5.3253 | 112.203 |  | 5.0642 | 106.6999 |  | 5.3253 | 112.203
7 | 031201003004 | 金属结构刷油 | 1.手工除锈 一般钢结构 轻 锈 2.一般钢结构 红丹防锈漆 2遍 3.一般钢结构 调和漆 2遍 | kg | 21.07 | 2.8814 | 60.7089 |  | 2.7401 | 57.7314 |  | 2.8814 | 60.7089
(1) | 31101005 | 手工除锈 一般钢 结构 轻锈 |  | kg | 21.07 | 0.57057 | 12.0201 |  | 0.54259 | 11.4305 |  | 0.57057 | 12.0201
(2) | 31102049换7 | 一般钢结构 红丹 防锈漆 2遍 |  | kg | 21.07 | 1.5691 | 33.0647 |  | 1.4921 | 31.443 |  | 1.5691 | 33.0647
(3) | 31102058换6 | 一般钢结构 调和 漆 2遍 |  | kg | 21.07 | 0.74174 | 15.6242 |  | 0.70536 | 14.8579 |  | 0.74174 | 15.6242
8 | 031201001002 | 管道刷油 | 1.管道刷油 红丹防锈漆 (共 2遍) 2.管道刷油 调和漆 (共2遍) | m2 | 12.42 | 9.4715 | 117.633 |  | 9.007 | 111.8635 |  | 9.4715 | 117.633
(1) | 31102001换5 | 管道刷油 红丹防 锈漆 (共2遍) |  | m2 | 12.42 | 4.964 | 61.6503 |  | 4.7205 | 58.6266 |  | 4.964 | 61.6503
(2) | 31102008换5 | 管道刷油 调和漆 (共2遍) |  | m2 | 12.42 | 4.5075 | 55.9827 |  | 4.2864 | 53.2369 |  | 4.5075 | 55.9827
9 | 030905002001 | 水灭火控制装置 调试 | 1.水灭火控制装置调试 消火 栓灭火系统 | 点 | 3 | 222.5517 | 667.6552 |  | 211.6364 | 634.9093 |  | 222.5517 | 667.6552
(1) | 30905012 | 水灭火控制装置 调试 消火栓灭火 系统 |  | 点 | 3 | 222.5517 | 667.6552 |  | 211.6364 | 634.9093 |  | 222.5517 | 667.6552
|  | 小 计 |  |  |  |  | 12219.7096 |  |  | 11620.38 |  |  | 12219.7096
四 | 喷淋工程
1 | 030901001007 | 水喷淋钢管 | 1.内外壁热浸镀锌镀锌钢管 （沟槽连接）DN150 | m | 9.24 | 213.337 | 1971.2323 |  | 202.8736 | 1874.5509 |  | 213.337 | 1971.2323
分部分项工程量清单与计价审核表
工程名称：单项工程S01_安装单位工程
序号 | 项目编码 | 项目名称 | 项目特征描述 | 计量 单位 | 数量 | 单价 | 合价 | 备注
(1) | 30901020换5 | 内外壁热浸镀锌 镀锌钢管（沟槽 连接）DN150 |  | m | 9.24 | 213.337 | 1971.2323 |  | 202.8736 | 1874.5509 |  | 213.337 | 1971.2323
2 | 030901001008 | 水喷淋钢管 | 1.内外壁热浸镀锌镀锌钢管 （沟槽连接）DN125 | m | 12.1 | 179.0931 | 2167.0242 |  | 170.3093 | 2060.74 |  | 179.0931 | 2167.0242
(1) | 30901019换1 | 内外壁热浸镀锌 镀锌钢管（沟槽 连接）DN125 |  | m | 12.1 | 179.0931 | 2167.0242 |  | 170.3093 | 2060.74 |  | 179.0931 | 2167.0242
3 | 030901001009 | 水喷淋钢管 | 1.内外壁热浸镀锌镀锌钢管 （沟槽连接）DN100 | m | 6 | 153.3318 | 919.9908 |  | 145.8115 | 874.8688 |  | 153.3318 | 919.9908
(1) | 30901018换4 | 内外壁热浸镀锌 镀锌钢管（沟槽 连接）DN100 |  | m | 6 | 153.3318 | 919.9908 |  | 145.8115 | 874.8688 |  | 153.3318 | 919.9908
4 | 030901001016 | 水喷淋钢管 | 1.内外壁热浸镀锌镀锌钢管 （沟槽连接）DN80 | m | 10.99 | 104.0724 | 1143.7598 |  | 98.968 | 1087.6628 |  | 104.0724 | 1143.7598
(1) | 30901017换3 | 内外壁热浸镀锌 镀锌钢管（沟槽 连接）DN80 |  | m | 10.99 | 104.0724 | 1143.7598 |  | 98.968 | 1087.6628 |  | 104.0724 | 1143.7598
5 | 030901001002 | 水喷淋钢管 | 1.内外壁热浸镀锌镀锌钢管 （沟槽连接）DN70 | m | 7.51 | 91.6815 | 688.5286 |  | 87.1848 | 654.759 |  | 91.6815 | 688.5286
(1) | 30901016换3 | 内外壁热浸镀锌 镀锌钢管（沟槽 连接）DN70 |  | m | 7.51 | 91.6815 | 688.5286 |  | 87.1848 | 654.759 |  | 91.6815 | 688.5286
6 | 030901001010 | 水喷淋钢管 | 1.内外壁热浸镀锌镀锌钢管 （螺纹连接）DN50 | m | 30.69 | 81.221 | 2492.6688 |  | 77.2374 | 2370.413 |  | 81.221 | 2492.6688
(1) | 30901004换3 | 内外壁热浸镀锌 镀锌钢管（螺纹 连接）DN50 |  | m | 30.69 | 81.221 | 2492.6688 |  | 77.2374 | 2370.413 |  | 81.221 | 2492.6688
7 | 030901001011 | 水喷淋钢管 | 1.内外壁热浸镀锌镀锌钢管 （螺纹连接）DN40 | m | 26.32 | 69.3245 | 1824.6237 |  | 65.9244 | 1735.133 |  | 69.3245 | 1824.6237
(1) | 30901003换2 | 内外壁热浸镀锌 镀锌钢管（螺纹 连接）DN40 |  | m | 26.32 | 69.3245 | 1824.6237 |  | 65.9244 | 1735.133 |  | 69.3245 | 1824.6237
分部分项工程量清单与计价审核表
工程名称：单项工程S01_安装单位工程
序号 | 项目编码 | 项目名称 | 项目特征描述 | 计量 单位 | 数量 | 单价 | 合价 | 备注
8 | 030901001012 | 水喷淋钢管 | 1.内外壁热浸镀锌镀锌钢管 （螺纹连接）DN32 | m | 50.4 | 53.9381 | 2718.4823 |  | 51.2926 | 2585.1512 |  | 53.9381 | 2718.4823
(1) | 30901002换2 | 内外壁热浸镀锌 镀锌钢管（螺纹 连接）DN32 |  | m | 50.4 | 53.9381 | 2718.4823 |  | 51.2926 | 2585.1512 |  | 53.9381 | 2718.4823
9 | 030901001013 | 水喷淋钢管 | 1.内外壁热浸镀锌镀锌钢管 （螺纹连接）DN25 | m | 161.38 | 42.9641 | 6933.5473 |  | 40.8569 | 6593.4835 |  | 42.9641 | 6933.5473
(1) | 30901001换2 | 内外壁热浸镀锌 镀锌钢管（螺纹 连接）DN25 |  | m | 161.38 | 42.9641 | 6933.5473 |  | 40.8569 | 6593.4835 |  | 42.9641 | 6933.5473
10 | 030901003004 | 水喷淋(雾)喷头 | 1.直立型喷头ZSTZ-15 | 个 | 82 | 30.9821 | 2540.5303 |  | 29.4625 | 2415.9271 |  | 30.9821 | 2540.5303
(1) | 30901034换2 | 直立型喷头ZSTZ- 15 |  | 个 | 82 | 30.9821 | 2540.5303 |  | 29.4625 | 2415.9271 |  | 30.9821 | 2540.5303
11 | 030901003002 | 水喷淋(雾)喷头 | 1.下垂型喷头ZSTX-15 | 个 | 82 | 44.9421 | 3685.2505 |  | 42.7378 | 3504.5032 |  | 44.9421 | 3685.2505
(1) | 30901037换1 | 下垂型喷头ZSTX- 15 |  | 个 | 82 | 44.9421 | 3685.2505 |  | 42.7378 | 3504.5032 |  | 44.9421 | 3685.2505
12 | 031002001002 | 管道支架 | 1.管道支架制作 单件重量 (100kg以内) 2.管道支架安装 单件重量 (100kg以内) | kg | 109.42 | 18.0967 | 1980.1332 |  | 17.2091 | 1883.0153 |  | 18.0967 | 1980.1332
(1) | 31011001 | 管道支架制作 单 件重量(100kg以 内) |  | kg | 109.42 | 12.7713 | 1397.4362 |  | 12.1449 | 1328.8974 |  | 12.7713 | 1397.4362
(2) | 31011002 | 管道支架安装 单 件重量(100kg以 内) |  | kg | 109.42 | 5.3253 | 582.697 |  | 5.0642 | 554.1179 |  | 5.3253 | 582.697
13 | 031201003002 | 金属结构刷油 | 1.手工除锈 一般钢结构 轻 锈 2.一般钢结构 红丹防锈漆 2遍 3.一般钢结构 调和漆 2遍 | kg | 109.42 | 2.8814 | 315.2792 |  | 2.7401 | 299.816 |  | 2.8814 | 315.2792
分部分项工程量清单与计价审核表
工程名称：单项工程S01_安装单位工程
序号 | 项目编码 | 项目名称 | 项目特征描述 | 计量 单位 | 数量 | 单价 | 合价 | 备注
(1) | 31101005 | 手工除锈 一般钢 结构 轻锈 |  | kg | 109.42 | 0.57057 | 62.4301 |  | 0.54259 | 59.3682 |  | 0.57057 | 62.4301
(2) | 31102049换7 | 一般钢结构 红丹 防锈漆 2遍 |  | kg | 109.42 | 1.5691 | 171.6852 |  | 1.4921 | 163.2647 |  | 1.5691 | 171.6852
(3) | 31102058换6 | 一般钢结构 调和 漆 2遍 |  | kg | 109.42 | 0.74174 | 81.1639 |  | 0.70536 | 77.1831 |  | 0.74174 | 81.1639
14 | 031201001003 | 管道刷油 | 1.管道刷油 红丹防锈漆 (共 2遍) 2.管道刷油 调和漆 (共2遍) | m2 | 70.03 | 9.4715 | 663.2903 |  | 9.007 | 630.7585 |  | 9.4715 | 663.2903
(1) | 31102001换5 | 管道刷油 红丹防 锈漆 (共2遍) |  | m2 | 70.03 | 4.964 | 347.6307 |  | 4.7205 | 330.5808 |  | 4.964 | 347.6307
(2) | 31102008换5 | 管道刷油 调和漆 (共2遍) |  | m2 | 70.03 | 4.5075 | 315.6596 |  | 4.2864 | 300.1777 |  | 4.5075 | 315.6596
|  | 小 计 |  |  |  |  | 30044.3412 |  |  | 28570.7824 |  |  | 30044.3412
五 | 报警工程
1 | 030411001007 | 配管 | 1.套接紧定式镀锌钢导管（ JDG）敷设 砖、混凝土结构 明配 JDG20 | m | 176.49 | 18.7908 | 3316.3945 |  | 17.8692 | 3153.7382 |  | 18.7908 | 3316.3945
(1) | 30412002换2 | 套接紧定式镀锌 钢导管（JDG）敷 设 砖、混凝土结 构明配 JDG20 |  | m | 176.49 | 18.7908 | 3316.3945 |  | 17.8692 | 3153.7382 |  | 18.7908 | 3316.3945
2 | 030411001009 | 配管 | 1.套接紧定式镀锌钢导管（ JDG）敷设 砖、混凝土结构 明配 JDG25 | m | 55.07 | 2500.7234 | 137714.8371 |  | 2378.0726 | 130960.4563 |  | 2500.7234 | 137714.8371
(1) | 30412003换2 | 套接紧定式镀锌 钢导管（JDG）敷 设 砖、混凝土结 构明配 JDG25 |  | m | 55.07 | 2500.7234 | 137714.8371 |  | 2378.0726 | 130960.4563 |  | 2500.7234 | 137714.8371
分部分项工程量清单与计价审核表
工程名称：单项工程S01_安装单位工程
序号 | 项目编码 | 项目名称 | 项目特征描述 | 计量 单位 | 数量 | 单价 | 合价 | 备注
3 | 030413001003 | 铁构件 | 1.金属构件制作与安装 一般 铁构件制作 0.036t 2.金属构件制作与安装 一般 铁构件安装 0.036t | kg | 36.11 | 18.0206 | 650.7187 |  | 17.1367 | 618.8035 |  | 18.0206 | 650.7187
(1) | 30407005 | 金属构件制作与 安装 一般铁构件 制作 |  | t | 0.036 | 12633.3555 | 454.8032 |  | 12013.7382 | 432.4969 |  | 12633.3555 | 454.8032
(2) | 30407006 | 金属构件制作与 安装 一般铁构件 安装 |  | t | 0.036 | 5441.2914 | 195.887 |  | 5174.4171 | 186.2795 |  | 5441.2914 | 195.887
4 | 030411004008 | 配线 | 1.管内穿线 WDZBN-RYS- 2x1.5 | m | 235.56 | 6.7613 | 1592.6861 |  | 6.4297 | 1514.571 |  | 6.7613 | 1592.6861
(1) | 30413040换6 | 管内穿线 WDZBN- RYS-2x1.5 |  | m | 235.56 | 6.7613 | 1592.6861 |  | 6.4297 | 1514.571 |  | 6.7613 | 1592.6861
5 | 030411004005 | 配线 | 1.管内穿线 WDZBN-BYJ-2.5 | m | 112.14 | 4.1557 | 466.0149 |  | 3.9518 | 443.1587 |  | 4.1557 | 466.0149
(1) | 30413024换2 | 管内穿线 WDZBN- BYJ-2.5 |  | 单线 | 112.14 | 4.1557 | 466.0149 |  | 3.9518 | 443.1587 |  | 4.1557 | 466.0149
6 | 030904007001 | 消防广播(扬声器 ) | 1.吸顶消防音箱WY-BG5-2 3W | 个 | 6 | 108.7226 | 652.3353 |  | 103.3901 | 620.3408 |  | 108.7226 | 652.3353
(1) | 30904021换2 | 吸顶消防音箱WY- BG5-2 3W |  | 个 | 6 | 108.7226 | 652.3353 |  | 103.3901 | 620.3408 |  | 108.7226 | 652.3353
7 | 030904008002 | 模块(模块箱) | 1.总线短路保护隔离器JBF- 4171 SI | 个 | 1 | 462.3347 | 462.3347 |  | 439.659 | 439.659 |  | 462.3347 | 462.3347
(1) | 30904029换2 | 总线短路保护隔 离器JBF-4171 SI |  | 个 | 1 | 462.3347 | 462.3347 |  | 439.659 | 439.659 |  | 462.3347 | 462.3347
8 | 030904008003 | 模块(模块箱) | 1.总线消防广播模块JBF- 143F GB | 个 | 1 | 326.3103 | 326.3103 |  | 310.306 | 310.306 |  | 326.3103 | 326.3103
(1) | 30904024换2 | 总线消防广播模 块JBF-143F GB |  | 个 | 1 | 326.3103 | 326.3103 |  | 310.306 | 310.306 |  | 326.3103 | 326.3103
9 | 030904003001 | 按钮 | 1.手动报警按钮(带电话孔 )JBF-101F-N/P | 个 | 2 | 158.0961 | 316.1922 |  | 150.3421 | 300.6842 |  | 158.0961 | 316.1922
分部分项工程量清单与计价审核表
工程名称：单项工程S01_安装单位工程
序号 | 项目编码 | 项目名称 | 项目特征描述 | 计量 单位 | 数量 | 单价 | 合价 | 备注
(1) | 30904009换2 | 手动报警按钮(带 电话孔)JBF- 101F-N/P |  | 个 | 2 | 158.0961 | 316.1922 |  | 150.3421 | 300.6842 |  | 158.0961 | 316.1922
10 | 030904003003 | 按钮 | 1.智能消火栓按钮JBF-101F- N | 个 | 3 | 297.563 | 892.6889 |  | 282.9687 | 848.906 |  | 297.563 | 892.6889
(1) | 30904010换2 | 智能消火栓按钮 JBF-101F-N |  | 个 | 3 | 297.563 | 892.6889 |  | 282.9687 | 848.906 |  | 297.563 | 892.6889
11 | 030904005002 | 声光报警器 | 1.声光报警器JBF-3372D | 个 | 2 | 183.6007 | 367.2013 |  | 174.5958 | 349.1915 |  | 183.6007 | 367.2013
(1) | 30904013换3 | 声光报警器JBF- 3372D |  | 个 | 2 | 183.6007 | 367.2013 |  | 174.5958 | 349.1915 |  | 183.6007 | 367.2013
12 | 030904001001 | 点型探测器 | 1.感烟探测器(带地址码 )JTY-GD-JBF-4100 | 个 | 18 | 129.3868 | 2328.9621 |  | 123.0409 | 2214.7355 |  | 129.3868 | 2328.9621
(1) | 30904001换2 | 感烟探测器(带地 址码)JTY-GD- JBF-4100 |  | 个 | 18 | 129.3868 | 2328.9621 |  | 123.0409 | 2214.7355 |  | 129.3868 | 2328.9621
13 | 030904008004 | 模块(模块箱) | 1.火灾区域显示器JBF- VDP3060B B | 个 | 1 | 504.8899 | 504.8899 |  | 480.127 | 480.127 |  | 504.8899 | 504.8899
(1) | 30904031换1 | 火灾区域显示器 JBF-VDP3060B B |  | 台 | 1 | 504.8899 | 504.8899 |  | 480.127 | 480.127 |  | 504.8899 | 504.8899
14 | 030411006004 | 接线盒 | 1.暗装接线盒 | 个 | 36 | 7.1702 | 258.1269 |  | 6.8185 | 245.4668 |  | 7.1702 | 258.1269
(1) | 30413193换75 | 暗装接线盒 |  | 个 | 36 | 7.1702 | 258.1269 |  | 6.8185 | 245.4668 |  | 7.1702 | 258.1269
15 | 030905001002 | 自动报警系统调 试 | 1.自动报警系统调试(点以内 ) (不含主机设备安装) | 系统 | 34 | 44.7899 | 1522.8575 |  | 42.5932 | 1448.1672 |  | 44.7899 | 1522.8575
(1) | 30905009 | 自动报警系统调 试(点以内) (不 含主机设备安装) |  | 系统 | 34 | 44.7899 | 1522.8575 |  | 42.5932 | 1448.1672 |  | 44.7899 | 1522.8575
|  | 小 计 |  |  |  |  | 151372.5506 |  |  | 143948.3117 |  |  | 151372.5506
六 | 弱电工程
1 | 030411001001 | 配管 | 1.套接紧定式镀锌钢导管（ JDG）敷设 砖、混凝土结构 暗配 JDG20 | m | 56.7 | 13.3134 | 754.8672 |  | 12.6604 | 717.8439 |  | 13.3134 | 754.8672
分部分项工程量清单与计价审核表
工程名称：单项工程S01_安装单位工程
序号 | 项目编码 | 项目名称 | 项目特征描述 | 计量 单位 | 数量 | 单价 | 合价 | 备注
(1) | 30412008换3 | 套接紧定式镀锌 钢导管（JDG）敷 设 砖、混凝土结 构暗配 JDG20 |  | m | 56.7 | 13.3134 | 754.8672 |  | 12.6604 | 717.8439 |  | 13.3134 | 754.8672
2 | 030411001002 | 配管 | 1.套接紧定式镀锌钢导管（ JDG）敷设 砖、混凝土结构 暗配 JDG25 | m | 32.34 | 18.5341 | 599.3957 |  | 17.6251 | 569.9977 |  | 18.5341 | 599.3957
(1) | 30412009换1 | 套接紧定式镀锌 钢导管（JDG）敷 设 砖、混凝土结 构暗配 JDG25 |  | m | 32.34 | 18.5341 | 599.3957 |  | 17.6251 | 569.9977 |  | 18.5341 | 599.3957
3 | 030413002003 | 凿(压)槽 | 1.剔堵槽、沟 砖结构 宽 mm*深mm (70*70) | m | 89.04 | 24.2779 | 2161.6988 |  | 23.0871 | 2055.6758 |  | 24.2779 | 2161.6988
(1) | 31011156 | 剔堵槽、沟 砖结 构 宽mm*深mm (70*70) |  | m | 89.04 | 24.2779 | 2161.6988 |  | 23.0871 | 2055.6758 |  | 24.2779 | 2161.6988
4 | 030502005002 | 双绞线缆 | 1.综合布线系统工程 UTP5 | m | 198.59 | 5.449 | 1082.1094 |  | 5.1817 | 1029.0361 |  | 5.449 | 1082.1094
(1) | 30502021换2 | 综合布线系统工 程 UTP5 |  | m | 198.59 | 5.449 | 1082.1094 |  | 5.1817 | 1029.0361 |  | 5.449 | 1082.1094
5 | 030502012002 | 信息插座 | 1.宽带信号插座一个宽带插 口 TU | 个 | 9 | 26.9215 | 242.2935 |  | 25.6011 | 230.41 |  | 26.9215 | 242.2935
(1) | 30502056换2 | 宽带信号插座一 个宽带插口 TU |  | 个 | 9 | 26.9215 | 242.2935 |  | 25.6011 | 230.41 |  | 26.9215 | 242.2935
6 | 030411006005 | 接线盒 | 1.综合布线系统工程 安装信 息插座底盒(接线盒) (砖墙 内) | 个 | 9 | 17.1932 | 154.7392 |  | 16.35 | 147.1499 |  | 17.1932 | 154.7392
(1) | 30502052换2 | 综合布线系统工 程 安装信息插座 底盒(接线盒) (砖墙内) |  | 个 | 9 | 17.1932 | 154.7392 |  | 16.35 | 147.1499 |  | 17.1932 | 154.7392
|  | 小 计 |  |  |  |  | 4995.1039 |  |  | 4750.1133 |  |  | 4995.1039
七 | 通风工程
分部分项工程量清单与计价审核表
工程名称：单项工程S01_安装单位工程
序号 | 项目编码 | 项目名称 | 项目特征描述 | 计量 单位 | 数量 | 单价 | 合价 | 备注
1 | 030702001003 | 碳钢通风管道 | 1.镀锌薄钢板法兰风管制作 、安装 镀锌薄钢板矩形风管 (δ=0.5mm以内咬口)长边长 (≤320mm) | m2 | 128.01 | 173.3589 | 22191.6686 |  | 164.8563 | 21103.2529 |  | 173.3589 | 22191.6686
(1) | 30702006换1 | 镀锌薄钢板法兰 风管制作、安装 镀锌薄钢板矩形 风管(δ=0.5mm以 内咬口)长边长 (≤320mm) |  | m2 | 128.01 | 173.3589 | 22191.6686 |  | 164.8563 | 21103.2529 |  | 173.3589 | 22191.6686
2 | 030703007003 | 碳钢风口、散流 器、百叶窗 | 1.防雨百叶风口250*200 | 个 | 6 | 67.1849 | 403.1093 |  | 63.8897 | 383.3384 |  | 67.1849 | 403.1093
(1) | 30703034换1 | 防雨百叶风口 250*200 |  | 个 | 6 | 67.1849 | 403.1093 |  | 63.8897 | 383.3384 |  | 67.1849 | 403.1093
3 | 030703007009 | 碳钢风口、散流 器、百叶窗 | 1.双层百叶风口160*160 | 个 | 1 | 61.1558 | 61.1558 |  | 58.1564 | 58.1564 |  | 61.1558 | 61.1558
(1) | 30703034换2 | 双层百叶风口 160*160 |  | 个 | 1 | 61.1558 | 61.1558 |  | 58.1564 | 58.1564 |  | 61.1558 | 61.1558
4 | 030703007002 | 碳钢风口、散流 器、百叶窗 | 1.双层百叶风口200*160 | 个 | 11 | 61.1558 | 672.7143 |  | 58.1564 | 639.7202 |  | 61.1558 | 672.7143
(1) | 30703034换3 | 双层百叶风口 200*160 |  | 个 | 11 | 61.1558 | 672.7143 |  | 58.1564 | 639.7202 |  | 61.1558 | 672.7143
5 | 030703007006 | 碳钢风口、散流 器、百叶窗 | 1.双层百叶风口200*200 | 个 | 4 | 61.1558 | 244.6234 |  | 58.1564 | 232.6255 |  | 61.1558 | 244.6234
(1) | 30703034换4 | 双层百叶风口 200*200 |  | 个 | 4 | 61.1558 | 244.6234 |  | 58.1564 | 232.6255 |  | 61.1558 | 244.6234
6 | 030703007005 | 碳钢风口、散流 器、百叶窗 | 1.双层百叶风口250*250 | 个 | 1 | 76.1334 | 76.1334 |  | 72.3993 | 72.3993 |  | 76.1334 | 76.1334
(1) | 30703035换1 | 双层百叶风口 250*250 |  | 个 | 1 | 76.1334 | 76.1334 |  | 72.3993 | 72.3993 |  | 76.1334 | 76.1334
|  | 小 计 |  |  |  |  | 23649.4047 |  |  | 22489.4928 |  |  | 23649.4047
八 | 强电工程
分部分项工程量清单与计价审核表
工程名称：单项工程S01_安装单位工程
序号 | 项目编码 | 项目名称 | 项目特征描述 | 计量 单位 | 数量 | 单价 | 合价 | 备注
1 | 030404017004 | 配电箱 | 1.配电箱AL | 台 | 1 | 4454.6958 | 4454.6958 |  | 4236.2102 | 4236.2102 |  | 4454.6958 | 4454.6958
(1) | 30402077 | 配电箱AL |  | 台 | 1 | 4454.6958 | 4454.6958 |  | 4236.2102 | 4236.2102 |  | 4454.6958 | 4454.6958
2 | 030404017001 | 配电箱 | 1.配电箱ALE | 台 | 1 | 15764.7705 | 15764.7705 |  | 14991.5694 | 14991.5694 |  | 15764.7705 | 15764.7705
(1) | 30402077换4 | 配电箱ALE |  | 台 | 1 | 15764.7705 | 15764.7705 |  | 14991.5694 | 14991.5694 |  | 15764.7705 | 15764.7705
3 | 030404017002 | 配电箱 | 1.配电箱ALkt | 台 | 1 | 4454.6958 | 4454.6958 |  | 4236.2102 | 4236.2102 |  | 4454.6958 | 4454.6958
(1) | 30402077换1 | 配电箱ALkt |  | 台 | 1 | 4454.6958 | 4454.6958 |  | 4236.2102 | 4236.2102 |  | 4454.6958 | 4454.6958
4 | 030412005005 | 荧光灯 | 1.600*300LED平板灯IP65 12W 光通量1020Lm | 套 | 6 | 522.3685 | 3134.2108 |  | 496.7483 | 2980.4899 |  | 522.3685 | 3134.2108
(1) | 30414209换1 | 600*300LED平板 灯IP65 12W 光通 量1020Lm |  | 套 | 6 | 522.3685 | 3134.2108 |  | 496.7483 | 2980.4899 |  | 522.3685 | 3134.2108
5 | 030412005003 | 荧光灯 | 1.600*600LED平板灯48W 光 通量4080Lm | 套 | 6 | 278.677 | 1672.0622 |  | 265.009 | 1590.054 |  | 278.677 | 1672.0622
(1) | 30414209换2 | 600*600LED平板 灯48W 光通量 4080Lm |  | 套 | 6 | 278.677 | 1672.0622 |  | 265.009 | 1590.054 |  | 278.677 | 1672.0622
6 | 030412005001 | 荧光灯 | 1.LED单管日光灯 LED光源 1*21W*FL 单管光通量2100Lm | 套 | 1 | 83.6934 | 83.6934 |  | 79.5886 | 79.5886 |  | 83.6934 | 83.6934
(1) | 30414204换6 | LED单管日光灯 LED光源 1*21W*FL 单管光 通量2100Lm |  | 套 | 1 | 83.6934 | 83.6934 |  | 79.5886 | 79.5886 |  | 83.6934 | 83.6934
7 | 030412004009 | 装饰灯 | 1.LED灯带10W/m 光通量 850Lm/m | m | 257.81 | 68.4877 | 17656.8168 |  | 65.1286 | 16790.8182 |  | 68.4877 | 17656.8168
(1) | 30414137换1 | LED灯带10W/m 光 通量850Lm/m |  | m | 257.81 | 68.4877 | 17656.8168 |  | 65.1286 | 16790.8182 |  | 68.4877 | 17656.8168
8 | 030412004005 | 装饰灯 | 1.LED灯膜40W/m2 光通量 3400Lm/m2 | m2 | 60.48 | 138.4779 | 8375.1458 |  | 131.6861 | 7964.3772 |  | 138.4779 | 8375.1458
(1) | 30414135换1 | LED灯膜40W/m2 光通量3400Lm/m2 |  | m2 | 60.48 | 138.4779 | 8375.1458 |  | 131.6861 | 7964.3772 |  | 138.4779 | 8375.1458
分部分项工程量清单与计价审核表
工程名称：单项工程S01_安装单位工程
序号 | 项目编码 | 项目名称 | 项目特征描述 | 计量 单位 | 数量 | 单价 | 合价 | 备注
9 | 030412004007 | 装饰灯 | 1.LED射灯10W 光通量850Lm | 套 | 15 | 103.7491 | 1556.236 |  | 98.6606 | 1479.9086 |  | 103.7491 | 1556.236
(1) | 30414166换1 | LED射灯10W 光通 量850Lm |  | 套 | 15 | 103.7491 | 1556.236 |  | 98.6606 | 1479.9086 |  | 103.7491 | 1556.236
10 | 030412005002 | 荧光灯 | 1.LED120MM筒灯10W 光通量 850Lm | 套 | 82 | 111.8132 | 9168.6787 |  | 106.3292 | 8718.9905 |  | 111.8132 | 9168.6787
(1) | 30414163换2 | LED120MM筒灯 10W 光通量850Lm |  | 套 | 82 | 111.8132 | 9168.6787 |  | 106.3292 | 8718.9905 |  | 111.8132 | 9168.6787
11 | 030412004001 | 装饰灯 | 1.A型LED单面疏散出口灯(规 格:中型) (持续型灯具)ZF- BLJC-1LROEⅠ1W DC36V 不带 蓄电池 集中供电 E | 套 | 4 | 131.146 | 524.5842 |  | 124.7138 | 498.8554 |  | 131.146 | 524.5842
(1) | 30414156换1 | A型LED单面疏散 出口灯(规格:中 型) (持续型灯 具)ZF-BLJC- 1LROEⅠ1W DC36V 不带蓄电 池 集中供电 E |  | 套 | 4 | 131.146 | 524.5842 |  | 124.7138 | 498.8554 |  | 131.146 | 524.5842
12 | 030412004006 | 装饰灯 | 1.A型LED消防应急照明灯(非 持续型灯具)ZF-ZFJC-E5W DC36V DC36V 不带蓄电池 集 中供电 不带蓄电池 集中供 电 | 套 | 15 | 167.7007 | 2515.5107 |  | 159.4756 | 2392.1346 |  | 167.7007 | 2515.5107
(1) | 30414156换2 | A型LED消防应急 照明灯(非持续型 灯具)ZF-ZFJC- E5W DC36V DC36V 不带蓄电 池 集中供电 不 带蓄电池 集中供 电 |  | 套 | 15 | 167.7007 | 2515.5107 |  | 159.4756 | 2392.1346 |  | 167.7007 | 2515.5107
分部分项工程量清单与计价审核表
工程名称：单项工程S01_安装单位工程
序号 | 项目编码 | 项目名称 | 项目特征描述 | 计量 单位 | 数量 | 单价 | 合价 | 备注
13 | 030412004008 | 装饰灯 | 1.A型LED单向单面疏散指示 灯(规格:中型)(持续型灯具 )ZF-BLJC-1LROEⅠ1W DC36V 不带蓄电池 集中供电 | 套 | 4 | 131.146 | 524.5842 |  | 124.7138 | 498.8554 |  | 131.146 | 524.5842
(1) | 30414156换3 | A型LED单向单面 疏散指示灯(规格 :中型)(持续型灯 具)ZF-BLJC- 1LROEⅠ1W DC36V 不带蓄电 池 集中供电 |  | 套 | 4 | 131.146 | 524.5842 |  | 124.7138 | 498.8554 |  | 131.146 | 524.5842
14 | 030412004004 | 装饰灯 | 1.A型LED单向双面多信息复 合疏散指示灯(规格:中型) (持续型灯具)ZF-BLJC- 1LROEⅡ1W DC36V 不带蓄电 池 集中供电 F | 套 | 2 | 167.7007 | 335.4014 |  | 159.4756 | 318.9513 |  | 167.7007 | 335.4014
(1) | 30414156换4 | A型LED单向双面 多信息复合疏散 指示灯(规格:中 型) (持续型灯 具)ZF-BLJC- 1LROEⅡ1W DC36V 不带蓄电 池 集中供电 F |  | 套 | 2 | 167.7007 | 335.4014 |  | 159.4756 | 318.9513 |  | 167.7007 | 335.4014
15 | 030412004003 | 装饰灯 | 1.A型LED双面疏散指示灯(规 格:中型) (持续型灯具)ZF- BLJC-1LROEⅡ1W DC36V 不带 蓄电池 集中供电 | 套 | 2 | 149.4234 | 298.8468 |  | 142.0947 | 284.1895 |  | 149.4234 | 298.8468
分部分项工程量清单与计价审核表
工程名称：单项工程S01_安装单位工程
序号 | 项目编码 | 项目名称 | 项目特征描述 | 计量 单位 | 数量 | 单价 | 合价 | 备注
(1) | 30414156换5 | A型LED双面疏散 指示灯(规格:中 型) (持续型灯 具)ZF-BLJC- 1LROEⅡ1W DC36V 不带蓄电 池 集中供电 |  | 套 | 2 | 149.4234 | 298.8468 |  | 142.0947 | 284.1895 |  | 149.4234 | 298.8468
16 | 030404036002 | 其他电器 | 1.排气扇220V/40W | 个 | 3 | 295.2997 | 885.8991 |  | 280.8164 | 842.4492 |  | 295.2997 | 885.8991
(1) | 30415073换1 | 排气扇220V/40W |  | 台 | 3 | 295.2997 | 885.8991 |  | 280.8164 | 842.4492 |  | 295.2997 | 885.8991
17 | 030404035003 | 插座 | 1.烘手器插座IP54JC51023B 10A 250V H | 个 | 1 | 26.2558 | 26.2558 |  | 24.9681 | 24.9681 |  | 26.2558 | 26.2558
(1) | 30414307换2 | 烘手器插座 IP54JC51023B 10A 250V H |  | 套 | 1 | 26.2558 | 26.2558 |  | 24.9681 | 24.9681 |  | 26.2558 | 26.2558
18 | 030404035007 | 插座 | 1.普通插座IP54 JC51023B 10A 250V C | 个 | 4 | 26.2558 | 105.0233 |  | 24.9681 | 99.8724 |  | 26.2558 | 105.0233
(1) | 30414307换3 | 普通插座IP54 JC51023B 10A 250V C |  | 套 | 4 | 26.2558 | 105.0233 |  | 24.9681 | 99.8724 |  | 26.2558 | 105.0233
19 | 030404035004 | 插座 | 1.普通插座JC51023B 10A 250V | 个 | 20 | 26.2558 | 525.1167 |  | 24.9681 | 499.3618 |  | 26.2558 | 525.1167
(1) | 30414307换4 | 普通插座 JC51023B 10A 250V |  | 套 | 20 | 26.2558 | 525.1167 |  | 24.9681 | 499.3618 |  | 26.2558 | 525.1167
20 | 030404035005 | 插座 | 1.普通插座JC51023B 10A 250V a | 个 | 6 | 26.2558 | 157.535 |  | 24.9681 | 149.8085 |  | 26.2558 | 157.535
(1) | 30414307换5 | 普通插座 JC51023B 10A 250V a |  | 套 | 6 | 26.2558 | 157.535 |  | 24.9681 | 149.8085 |  | 26.2558 | 157.535
21 | 030404035002 | 插座 | 1.投影屏幕电源插座 JC51023B 10A 250V PM | 个 | 1 | 26.2558 | 26.2558 |  | 24.9681 | 24.9681 |  | 26.2558 | 26.2558
分部分项工程量清单与计价审核表
工程名称：单项工程S01_安装单位工程
序号 | 项目编码 | 项目名称 | 项目特征描述 | 计量 单位 | 数量 | 单价 | 合价 | 备注
(1) | 30414307换6 | 投影屏幕电源插 座JC51023B 10A 250V PM |  | 套 | 1 | 26.2558 | 26.2558 |  | 24.9681 | 24.9681 |  | 26.2558 | 26.2558
22 | 030404035001 | 插座 | 1.投影仪电源插座JC51023B 10A 250V TY | 个 | 1 | 26.2558 | 26.2558 |  | 24.9681 | 24.9681 |  | 26.2558 | 26.2558
(1) | 30414307换7 | 投影仪电源插座 JC51023B 10A 250V TY |  | 套 | 1 | 26.2558 | 26.2558 |  | 24.9681 | 24.9681 |  | 26.2558 | 26.2558
23 | 030404034005 | 照明开关 | 1.单联单控开关 JC51K/1 10A 250V | 个 | 4 | 20.4265 | 81.706 |  | 19.4246 | 77.6986 |  | 20.4265 | 81.706
(1) | 30414284换4 | 单联单控开关 JC51K/1 10A 250V |  | 套 | 4 | 20.4265 | 81.706 |  | 19.4246 | 77.6986 |  | 20.4265 | 81.706
24 | 030404034006 | 照明开关 | 1.双联单控开关 JC52K/1 10A 250V | 个 | 4 | 21.6532 | 86.6129 |  | 20.5912 | 82.3649 |  | 21.6532 | 86.6129
(1) | 30414284换2 | 双联单控开关 JC52K/1 10A 250V |  | 套 | 4 | 21.6532 | 86.6129 |  | 20.5912 | 82.3649 |  | 21.6532 | 86.6129
25 | 030404034003 | 照明开关 | 1.三联单控开关 JC53K/1 10A 250V | 个 | 5 | 22.8895 | 114.4473 |  | 21.7668 | 108.8341 |  | 22.8895 | 114.4473
(1) | 30414284换5 | 三联单控开关 JC53K/1 10A 250V |  | 套 | 5 | 22.8895 | 114.4473 |  | 21.7668 | 108.8341 |  | 22.8895 | 114.4473
26 | 030404034001 | 照明开关 | 1.四联单控开关 JC54K/1 10A 250V | 个 | 3 | 28.2243 | 84.6729 |  | 26.84 | 80.5201 |  | 28.2243 | 84.6729
(1) | 30414285换1 | 四联单控开关 JC54K/1 10A 250V |  | 套 | 3 | 28.2243 | 84.6729 |  | 26.84 | 80.5201 |  | 28.2243 | 84.6729
27 | 030404034004 | 照明开关 | 1.空调开关 | 个 | 19 | 256.0633 | 4865.2036 |  | 243.5044 | 4626.5841 |  | 256.0633 | 4865.2036
(1) | 30414284换6 | 空调开关 |  | 套 | 19 | 256.0633 | 4865.2036 |  | 243.5044 | 4626.5841 |  | 256.0633 | 4865.2036
28 | 030411006001 | 接线盒 | 1.接线盒安装 暗装开关(插 座)盒 | 个 | 76 | 7.3604 | 559.3891 |  | 6.9994 | 531.9532 |  | 7.3604 | 559.3891
分部分项工程量清单与计价审核表
工程名称：单项工程S01_安装单位工程
序号 | 项目编码 | 项目名称 | 项目特征描述 | 计量 单位 | 数量 | 单价 | 合价 | 备注
(1) | 30413192 | 接线盒安装 暗装 开关(插座)盒 |  | 个 | 76 | 7.3604 | 559.3891 |  | 6.9994 | 531.9532 |  | 7.3604 | 559.3891
29 | 030411006002 | 接线盒 | 1.接线盒安装 暗装接线盒 | 个 | 136 | 7.1702 | 975.1461 |  | 6.8185 | 927.319 |  | 7.1702 | 975.1461
(1) | 30413193 | 接线盒安装 暗装 接线盒 |  | 个 | 136 | 7.1702 | 975.1461 |  | 6.8185 | 927.319 |  | 7.1702 | 975.1461
30 | 030411003001 | 桥架 | 1.桥架QJ-P-150x100 | m | 39.49 | 89.3611 | 3528.8757 |  | 84.9783 | 3355.7979 |  | 89.3611 | 3528.8757
(1) | 30409065换1 | 桥架QJ-P- 150x100 |  | m | 39.49 | 89.3611 | 3528.8757 |  | 84.9783 | 3355.7979 |  | 89.3611 | 3528.8757
31 | 030413001004 | 铁构件 | 1.金属构件制作与安装 基础 槽钢制作、安装 2.金属构件制作与安装 基础 角钢制作、安装 | kg | 24.68 | 80.4412 | 1985.2874 |  | 76.4959 | 1887.9167 |  | 80.4412 | 1985.2874
(1) | 30407001 | 金属构件制作与 安装 基础槽钢制 作、安装 |  | m | 24.68 | 45.2749 | 1117.3803 |  | 43.0544 | 1062.5771 |  | 45.2749 | 1117.3803
(2) | 30407002 | 金属构件制作与 安装 基础角钢制 作、安装 |  | m | 24.68 | 35.1663 | 867.9071 |  | 33.4415 | 825.3396 |  | 35.1663 | 867.9071
32 | 030411001010 | 配管 | 1.钢管敷设 (砖、混凝土结 构明配 SC70) | m | 10 | 68.9822 | 689.8219 |  | 65.5989 | 655.9888 |  | 68.9822 | 689.8219
(1) | 30412029换1 | 钢管敷设 (砖、 混凝土结构明配 SC70) |  | m | 10 | 68.9822 | 689.8219 |  | 65.5989 | 655.9888 |  | 68.9822 | 689.8219
33 | 030411001003 | 配管 | 1.钢管敷设 (砖、混凝土结 构暗配 SC50) | m | 16.79 | 43.896 | 737.0178 |  | 41.7431 | 700.8699 |  | 43.896 | 737.0178
(1) | 30412039换1 | 钢管敷设 (砖、 混凝土结构暗配 SC50) |  | m | 16.79 | 43.896 | 737.0178 |  | 41.7431 | 700.8699 |  | 43.896 | 737.0178
34 | 030411001011 | 配管 | 1.钢管敷设 (砖、混凝土结 构暗配 SC32) | m | 10.78 | 27.5301 | 296.7737 |  | 26.1799 | 282.2181 |  | 27.5301 | 296.7737
分部分项工程量清单与计价审核表
工程名称：单项工程S01_安装单位工程
序号 | 项目编码 | 项目名称 | 项目特征描述 | 计量 单位 | 数量 | 单价 | 合价 | 备注
(1) | 30412037换1 | 钢管敷设 (砖、 混凝土结构暗配 SC32) |  | m | 10.78 | 27.5301 | 296.7737 |  | 26.1799 | 282.2181 |  | 27.5301 | 296.7737
35 | 030411001008 | 配管 | 1.套接紧定式镀锌钢导管（ JDG）敷设 砖、混凝土结构 明配 JDG20 | m | 949.23 | 18.7908 | 17836.8324 |  | 17.8692 | 16962.0047 |  | 18.7908 | 17836.8324
(1) | 30412002换1 | 套接紧定式镀锌 钢导管（JDG）敷 设 砖、混凝土结 构明配 JDG20 |  | m | 949.23 | 18.7908 | 17836.8324 |  | 17.8692 | 16962.0047 |  | 18.7908 | 17836.8324
36 | 030411001004 | 配管 | 1.套接紧定式镀锌钢导管（ JDG）敷设 砖、混凝土结构 明配 JDG25 | m | 39.05 | 2500.7234 | 97653.2525 |  | 2378.0726 | 92863.7376 |  | 2500.7234 | 97653.2525
(1) | 30412003换1 | 套接紧定式镀锌 钢导管（JDG）敷 设 砖、混凝土结 构明配 JDG25 |  | m | 39.05 | 2500.7234 | 97653.2525 |  | 2378.0726 | 92863.7376 |  | 2500.7234 | 97653.2525
37 | 030411001012 | 配管 | 1.套接紧定式镀锌钢导管（ JDG）敷设 砖、混凝土结构 明配 JDG40 | m | 10 | 28.9565 | 289.5655 |  | 27.5363 | 275.3634 |  | 28.9565 | 289.5655
(1) | 30412005换1 | 套接紧定式镀锌 钢导管（JDG）敷 设 砖、混凝土结 构明配 JDG40 |  | m | 10 | 28.9565 | 289.5655 |  | 27.5363 | 275.3634 |  | 28.9565 | 289.5655
38 | 030411001013 | 配管 | 1.金属软管敷设 DN20 | m | 13 | 50.9711 | 662.6247 |  | 48.4712 | 630.1255 |  | 50.9711 | 662.6247
(1) | 30412227换1 | 金属软管敷设 DN20 |  | m | 13 | 50.9711 | 662.6247 |  | 48.4712 | 630.1255 |  | 50.9711 | 662.6247
39 | 030411001014 | 配管 | 1.金属软管敷设 DN32 | m | 0.5 | 66.3576 | 33.1788 |  | 63.103 | 31.5515 |  | 66.3576 | 33.1788
(1) | 30412229换1 | 金属软管敷设 DN32 |  | m | 0.5 | 66.3481 | 33.1788 |  | 63.0939 | 31.5515 |  | 66.3481 | 33.1788
40 | 030411001005 | 配管 | 1.金属软管敷设 DN50 | m | 1 | 178.5321 | 178.5321 |  | 169.7758 | 169.7758 |  | 178.5321 | 178.5321
分部分项工程量清单与计价审核表
工程名称：单项工程S01_安装单位工程
序号 | 项目编码 | 项目名称 | 项目特征描述 | 计量 单位 | 数量 | 单价 | 合价 | 备注
(1) | 30412231换1 | 金属软管敷设 DN50 |  | m | 1 | 178.5321 | 178.5321 |  | 169.7758 | 169.7758 |  | 178.5321 | 178.5321
41 | 030413001001 | 铁构件 | 1.金属构件制作与安装 一般 铁构件制作 0.155t 2.金属构件制作与安装 一般 铁构件安装 0.155t | kg | 155.24 | 18.0491 | 2801.9475 |  | 17.1639 | 2664.5228 |  | 18.0491 | 2801.9475
(1) | 30407005 | 金属构件制作与 安装 一般铁构件 制作 |  | t | 0.155 | 12633.3555 | 1958.1662 |  | 12013.7382 | 1862.1257 |  | 12633.3555 | 1958.1662
(2) | 30407006 | 金属构件制作与 安装 一般铁构件 安装 |  | t | 0.155 | 5441.2914 | 843.401 |  | 5174.4171 | 802.0354 |  | 5441.2914 | 843.401
42 | 030413002001 | 凿(压)槽 | 1.剔堵槽、沟 砖结构 宽 mm*深mm (70*70) | m | 27.57 | 24.2779 | 669.3384 |  | 23.0871 | 636.5099 |  | 24.2779 | 669.3384
(1) | 31011156 | 剔堵槽、沟 砖结 构 宽mm*深mm (70*70) |  | m | 27.57 | 24.2779 | 669.3384 |  | 23.0871 | 636.5099 |  | 24.2779 | 669.3384
43 | 030411004002 | 配线 | 1.配线工程 WDZB-BYJ-2.5 | m | 1340.61 | 3.6897 | 4946.4531 |  | 3.5087 | 4703.8487 |  | 3.6897 | 4946.4531
(1) | 30413095换1 | 配线工程 WDZB- BYJ-2.5 |  | 单线 | 1340.61 | 3.6897 | 4946.4531 |  | 3.5087 | 4703.8487 |  | 3.6897 | 4946.4531
44 | 030411004001 | 配线 | 1.配线工程 WDZB-BYJ-4 | m | 21.48 | 5.3824 | 115.617 |  | 5.1184 | 109.9464 |  | 5.3824 | 115.617
(1) | 30413096换1 | 配线工程 WDZB- BYJ-4 |  | 单线 | 21.48 | 5.3824 | 115.617 |  | 5.1184 | 109.9464 |  | 5.3824 | 115.617
45 | 030411004003 | 配线 | 1.管内穿线 WDZB-BYJ-2.5 | m | 2670.69 | 4.1747 | 11149.2969 |  | 3.9699 | 10602.467 |  | 4.1747 | 11149.2969
(1) | 30413005换2 | 管内穿线 WDZB- BYJ-2.5 |  | 单线 | 2670.69 | 4.1747 | 11149.2969 |  | 3.9699 | 10602.467 |  | 4.1747 | 11149.2969
46 | 030411004004 | 配线 | 1.管内穿线 WDZB-BYJ-4 | m | 15.06 | 5.3253 | 80.2034 |  | 5.0642 | 76.2698 |  | 5.3253 | 80.2034
(1) | 30413025换2 | 管内穿线 WDZB- BYJ-4 |  | 单线 | 15.06 | 5.3253 | 80.2034 |  | 5.0642 | 76.2698 |  | 5.3253 | 80.2034
47 | 030411004006 | 配线 | 1.管内穿线 WDZBN-BYJ-2.5 | m | 19.86 | 4.7548 | 94.4297 |  | 4.5216 | 89.7983 |  | 4.7548 | 94.4297
分部分项工程量清单与计价审核表
工程名称：单项工程S01_安装单位工程
序号 | 项目编码 | 项目名称 | 项目特征描述 | 计量 单位 | 数量 | 单价 | 合价 | 备注
(1) | 30413005换3 | 管内穿线 WDZBN- BYJ-2.5 |  | 单线 | 19.86 | 4.7548 | 94.4297 |  | 4.5216 | 89.7983 |  | 4.7548 | 94.4297
48 | 030411004007 | 配线 | 1.管内穿线 WDZBN-RYS- 2x2.5 | m | 163.27 | 9.3669 | 1529.3335 |  | 8.9075 | 1454.3256 |  | 9.3669 | 1529.3335
(1) | 30413041换1 | 管内穿线 WDZBN- RYS-2x2.5 |  | m | 163.27 | 9.3669 | 1529.3335 |  | 8.9075 | 1454.3256 |  | 9.3669 | 1529.3335
49 | 030408001004 | 电力电缆 | 1.室内敷设电力电缆 WDZB- YJY-4x50+1*25 | m | 16.4 | 230.5873 | 3781.6297 |  | 219.2779 | 3596.1554 |  | 230.5873 | 3781.6297
(1) | 30409138换1 | 室内敷设电力电 缆 WDZB-YJY- 4x50+1*25 |  | m | 16.4 | 230.5873 | 3781.6297 |  | 219.2779 | 3596.1554 |  | 230.5873 | 3781.6297
50 | 030408001005 | 电力电缆 | 1.室内敷设电力电缆 WDZB- YJY-5x16 | m | 93.02 | 93.1745 | 8667.0886 |  | 88.6046 | 8242.0014 |  | 93.1745 | 8667.0886
(1) | 30409136换1 | 室内敷设电力电 缆 WDZB-YJY- 5x16 |  | m | 93.02 | 93.1745 | 8667.0886 |  | 88.6046 | 8242.0014 |  | 93.1745 | 8667.0886
51 | 030408001001 | 电力电缆 | 1.室内敷设电力电缆 WDZB- YJY-5x10 | m | 16.4 | 62.5633 | 1026.0412 |  | 59.4948 | 975.7178 |  | 62.5633 | 1026.0412
(1) | 30409135换1 | 室内敷设电力电 缆 WDZB-YJY- 5x10 |  | m | 16.4 | 62.5633 | 1026.0412 |  | 59.4948 | 975.7178 |  | 62.5633 | 1026.0412
52 | 030408001003 | 电力电缆 | 1.室内敷设电力电缆 WDZB- YJY-5x4 | m | 48.95 | 33.7113 | 1650.1712 |  | 32.0579 | 1569.2367 |  | 33.7113 | 1650.1712
(1) | 30409135换2 | 室内敷设电力电 缆 WDZB-YJY-5x4 |  | m | 48.95 | 33.7113 | 1650.1712 |  | 32.0579 | 1569.2367 |  | 33.7113 | 1650.1712
53 | 030408006004 | 电力电缆头 | 1.电力电缆终端头制作安装 WDZB-YJY-4x50+1*25 | 个 | 2 | 223.6548 | 447.3097 |  | 212.6854 | 425.3709 |  | 223.6548 | 447.3097
(1) | 30409224换1 | 电力电缆终端头 制作安装 WDZB- YJY-4x50+1*25 |  | 个 | 2 | 223.6548 | 447.3097 |  | 212.6854 | 425.3709 |  | 223.6548 | 447.3097
54 | 030408006005 | 电力电缆头 | 1.电力电缆终端头制作安装 WDZB-YJY-5x16 | 个 | 4 | 117.3857 | 469.543 |  | 111.6284 | 446.5137 |  | 117.3857 | 469.543
分部分项工程量清单与计价审核表
工程名称：单项工程S01_安装单位工程
序号 | 项目编码 | 项目名称 | 项目特征描述 | 计量 单位 | 数量 | 单价 | 合价 | 备注
(1) | 30409222换1 | 电力电缆终端头 制作安装 WDZB- YJY-5x16 |  | 个 | 4 | 117.3857 | 469.543 |  | 111.6284 | 446.5137 |  | 117.3857 | 469.543
55 | 030408006002 | 电力电缆头 | 1.电力电缆终端头制作安装 WDZB-YJY-5x10 | 个 | 2 | 94.2776 | 188.5551 |  | 89.6536 | 179.3072 |  | 94.2776 | 188.5551
(1) | 30409221换1 | 电力电缆终端头 制作安装 WDZB- YJY-5x10 |  | 个 | 2 | 94.2776 | 188.5551 |  | 89.6536 | 179.3072 |  | 94.2776 | 188.5551
56 | 030408006001 | 电力电缆头 | 1.电力电缆终端头制作安装 WDZB-YJY-5x4 | 个 | 2 | 94.2776 | 188.5551 |  | 89.6536 | 179.3072 |  | 94.2776 | 188.5551
(1) | 30409221换2 | 电力电缆终端头 制作安装 WDZB- YJY-5x4 |  | 个 | 2 | 94.2776 | 188.5551 |  | 89.6536 | 179.3072 |  | 94.2776 | 188.5551
|  | 小 计 |  |  |  |  | 240736.7281 |  |  | 228929.5215 |  |  | 240736.7281
九 | 空调工程
1 | 030701003007 | 空调器 | 1.多联风管式GMV- NDR1000P/B（制冷量 10.0KW，风量1500m3/h，耗 电量1500KW/220V，噪音 40dB(A)） | 台 | 5 | 5229.8088 | 26149.044 |  | 4973.3069 | 24866.5344 |  | 5229.8088 | 26149.044
(1) | 30701033 | 多联风管式GMV- NDR1000P/B（制 冷量10.0KW，风 量1500m3/h，耗 电量 1500KW/220V，噪 音40dB(A)） |  | 台 | 5 | 5229.8088 | 26149.044 |  | 4973.3069 | 24866.5344 |  | 5229.8088 | 26149.044
2 | 030701003011 | 空调器 | 1.多联风管式GMV- NDR125P/B（制冷量12.5KW， 风量1700m3/h，耗电量 1700KW/220V，噪音 40dB(A)） | 台 | 2 | 5332.4262 | 10664.8525 |  | 5070.8913 | 10141.7827 |  | 5332.4262 | 10664.8525
分部分项工程量清单与计价审核表
工程名称：单项工程S01_安装单位工程
序号 | 项目编码 | 项目名称 | 项目特征描述 | 计量 单位 | 数量 | 单价 | 合价 | 备注
(1) | 30701033 | 多联风管式GMV- NDR125P/B（制冷 量12.5KW，风量 1700m3/h，耗电 量1700KW/220V， 噪音40dB(A)） |  | 台 | 2 | 5332.4262 | 10664.8525 |  | 5070.8913 | 10141.7827 |  | 5332.4262 | 10664.8525
3 | 030701003006 | 空调器 | 1.多联风管式GMV- NDR22P/B（制冷量2.2KW，风 量450m3/h，耗电量 450KW/220V，噪音28dB(A)） | 台 | 1 | 4567.4599 | 4567.4599 |  | 4343.4437 | 4343.4437 |  | 4567.4599 | 4567.4599
(1) | 30701033 | 多联风管式GMV- NDR22P/B（制冷 量2.2KW，风量 450m3/h，耗电量 450KW/220V，噪 音28dB(A)） |  | 台 | 1 | 4567.4599 | 4567.4599 |  | 4343.4437 | 4343.4437 |  | 4567.4599 | 4567.4599
4 | 030701003004 | 空调器 | 1.多联风管式GMV- NDR40P/B（制冷量4.0KW，风 量750m3/h，耗电量 750KW/220V，噪音33dB(A)） | 台 | 1 | 4647.2735 | 4647.2735 |  | 4419.3427 | 4419.3427 |  | 4647.2735 | 4647.2735
(1) | 30701033 | 多联风管式GMV- NDR40P/B（制冷 量4.0KW，风量 750m3/h，耗电量 750KW/220V，噪 音33dB(A)） |  | 台 | 1 | 4647.2735 | 4647.2735 |  | 4419.3427 | 4419.3427 |  | 4647.2735 | 4647.2735
5 | 030701003003 | 空调器 | 1.多联风管式GMV- NDR80P/B（制冷量8.0KW，风 量1250m3/h，耗电量 1250KW/220V，噪音 37dB(A)） | 台 | 2 | 4931.2854 | 9862.5707 |  | 4689.4249 | 9378.8497 |  | 4931.2854 | 9862.5707
分部分项工程量清单与计价审核表
工程名称：单项工程S01_安装单位工程
序号 | 项目编码 | 项目名称 | 项目特征描述 | 计量 单位 | 数量 | 单价 | 合价 | 备注
(1) | 30701033 | 多联风管式GMV- NDR80P/B（制冷 量8.0KW，风量 1250m3/h，耗电 量1250KW/220V， 噪音37dB(A)） |  | 台 | 2 | 4931.2854 | 9862.5707 |  | 4689.4249 | 9378.8497 |  | 4931.2854 | 9862.5707
6 | 030701003002 | 空调器 | 1.多联风管式GMV- NDR90P/B（制冷量9.0KW，风 量1500m3/h，耗电量 1500KW/220V，噪音 40dB(A)） | 台 | 8 | 5108.5337 | 40868.2693 |  | 4857.9798 | 38863.8385 |  | 5108.5337 | 40868.2693
(1) | 30701033 | 多联风管式GMV- NDR90P/B（制冷 量9.0KW，风量 1500m3/h，耗电 量1500KW/220V， 噪音40dB(A)） |  | 台 | 8 | 5108.5337 | 40868.2693 |  | 4857.9798 | 38863.8385 |  | 5108.5337 | 40868.2693
7 | 030701003009 | 空调器 | 1.全热交换器FHBQ-D10（风 量1000m3/h，机外静压 100Pa，输入功率 450W/220V） | 台 | 3 | 4911.9239 | 14735.7718 |  | 4671.0131 | 14013.0392 |  | 4911.9239 | 14735.7718
(1) | 30701025 | 全热交换器FHBQ- D10（风量 1000m3/h，机外 静压100Pa，输入 功率450W/220V） |  | 台 | 3 | 4911.9239 | 14735.7718 |  | 4671.0131 | 14013.0392 |  | 4911.9239 | 14735.7718
8 | 030702005001 | 塑料通风管道 | 1.铝箔夹筋保温送风软管φ 300 | m2 | 81.54 | 600.8222 | 48991.0414 |  | 571.3542 | 46588.2201 |  | 600.8222 | 48991.0414
(1) | 30702090换2 | 铝箔夹筋保温送 风软管φ300 |  | m2 | 81.54 | 600.8222 | 48991.0414 |  | 571.3542 | 46588.2201 |  | 600.8222 | 48991.0414
(2) | XTTZ003 | 通风空调系统调 整费 |  | 元 | 0 | 1.2172 | 0 |  | 1.1575 | 0 |  | 1.2172 | 0
分部分项工程量清单与计价审核表
工程名称：单项工程S01_安装单位工程
序号 | 项目编码 | 项目名称 | 项目特征描述 | 计量 单位 | 数量 | 单价 | 合价 | 备注
9 | 031001006011 | 塑料管 | 1.空调水管道 空调凝结水塑 料管(粘接) PVC25 | m | 30.83 | 19.9035 | 613.622 |  | 18.9273 | 583.5262 |  | 19.9035 | 613.622
(1) | 31003074换1 | 空调水管道 空调 凝结水塑料管(粘 接) PVC25 |  | m | 30.83 | 19.9035 | 613.622 |  | 18.9273 | 583.5262 |  | 19.9035 | 613.622
(2) | XTTZ006 | 给排水、采暖、 燃气空调水系统 调整费 |  | 元 | 0 | 1.2172 | 0 |  | 1.1575 | 0 |  | 1.2172 | 0
10 | 031001006012 | 塑料管 | 1.空调水管道 空调凝结水塑 料管(粘接) PVC32 | m | 51.63 | 23.926 | 1235.2986 |  | 22.7525 | 1174.712 |  | 23.926 | 1235.2986
(1) | 31003075换1 | 空调水管道 空调 凝结水塑料管(粘 接) PVC32 |  | m | 51.63 | 23.926 | 1235.2986 |  | 22.7525 | 1174.712 |  | 23.926 | 1235.2986
(2) | XTTZ006 | 给排水、采暖、 燃气空调水系统 调整费 |  | 元 | 0 | 1.2172 | 0 |  | 1.1575 | 0 |  | 1.2172 | 0
11 | 031001006003 | 塑料管 | 1.空调水管道 空调凝结水塑 料管(粘接) PVC40 | m | 16.25 | 26.9215 | 437.4768 |  | 25.6011 | 416.0203 |  | 26.9215 | 437.4768
(1) | 31003076换1 | 空调水管道 空调 凝结水塑料管(粘 接) PVC40 |  | m | 16.25 | 26.9215 | 437.4768 |  | 25.6011 | 416.0203 |  | 26.9215 | 437.4768
12 | 031001004003 | 铜管 | 1.给排水管道 室内 铜管(氧 乙炔焊) φ6.35 | m | 7.53 | 55.2504 | 416.0328 |  | 52.5406 | 395.628 |  | 55.2504 | 416.0328
(1) | 31001150换4 | 给排水管道 室内 铜管(氧乙炔焊 ) φ6.35 |  | m | 7.53 | 55.2504 | 416.0328 |  | 52.5406 | 395.628 |  | 55.2504 | 416.0328
13 | 031001004009 | 铜管 | 1.给排水管道 室内 铜管(氧 乙炔焊) φ9.52 | m | 94.05 | 57.1999 | 5379.6506 |  | 54.3944 | 5115.7995 |  | 57.1999 | 5379.6506
(1) | 31001150换2 | 给排水管道 室内 铜管(氧乙炔焊 ) φ9.52 |  | m | 94.05 | 57.1999 | 5379.6506 |  | 54.3944 | 5115.7995 |  | 57.1999 | 5379.6506
14 | 031001004005 | 铜管 | 1.给排水管道 室内 铜管(氧 乙炔焊) φ12.7 | m | 29.86 | 60.9657 | 1820.43 |  | 57.9755 | 1731.1449 |  | 60.9657 | 1820.43
分部分项工程量清单与计价审核表
工程名称：单项工程S01_安装单位工程
序号 | 项目编码 | 项目名称 | 项目特征描述 | 计量 单位 | 数量 | 单价 | 合价 | 备注
(1) | 31001150换1 | 给排水管道 室内 铜管(氧乙炔焊 ) φ12.7 |  | m | 29.86 | 60.9657 | 1820.43 |  | 57.9755 | 1731.1449 |  | 60.9657 | 1820.43
15 | 031001004004 | 铜管 | 1.给排水管道 室内 铜管(氧 乙炔焊) φ15.9 | m | 79.07 | 64.5698 | 5105.5286 |  | 61.4029 | 4855.1222 |  | 64.5698 | 5105.5286
(1) | 31001150换3 | 给排水管道 室内 铜管(氧乙炔焊 ) φ15.9 |  | m | 79.07 | 64.5698 | 5105.5286 |  | 61.4029 | 4855.1222 |  | 64.5698 | 5105.5286
16 | 031001004006 | 铜管 | 1.给排水管道 室内 铜管(氧 乙炔焊) φ19.05 | m | 19.94 | 77.5598 | 1546.5458 |  | 73.7558 | 1470.6937 |  | 77.5598 | 1546.5458
(1) | 31001151换1 | 给排水管道 室内 铜管(氧乙炔焊 ) φ19.05 |  | m | 19.94 | 77.5598 | 1546.5458 |  | 73.7558 | 1470.6937 |  | 77.5598 | 1546.5458
17 | 031001004007 | 铜管 | 1.给排水管道 室内 铜管(氧 乙炔焊) φ22.2 | m | 22.55 | 90.2645 | 2035.4692 |  | 85.8374 | 1935.6373 |  | 90.2645 | 2035.4692
(1) | 31001151换2 | 给排水管道 室内 铜管(氧乙炔焊 ) φ22.2 |  | m | 22.55 | 90.2645 | 2035.4692 |  | 85.8374 | 1935.6373 |  | 90.2645 | 2035.4692
18 | 031001004001 | 铜管 | 1.给排水管道 室内 铜管(氧 乙炔焊) φ25.4 | m | 15.18 | 98.0243 | 1488.0051 |  | 93.2166 | 1415.0242 |  | 98.0243 | 1488.0051
(1) | 31001152换1 | 给排水管道 室内 铜管(氧乙炔焊 ) φ25.4 |  | m | 15.18 | 98.0243 | 1488.0051 |  | 93.2166 | 1415.0242 |  | 98.0243 | 1488.0051
19 | 031001004002 | 铜管 | 1.给排水管道 室内 铜管(氧 乙炔焊) φ28.6 | m | 43.52 | 116.0544 | 5050.6871 |  | 110.3624 | 4802.9704 |  | 116.0544 | 5050.6871
(1) | 31001153换1 | 给排水管道 室内 铜管(氧乙炔焊 ) φ28.6 |  | m | 43.52 | 116.0544 | 5050.6871 |  | 110.3624 | 4802.9704 |  | 116.0544 | 5050.6871
20 | 030804010001 | 低压铜及铜合金 管件 | 1.分支器FQ01 | 个 | 9 | 277.1935 | 2494.7419 |  | 263.5983 | 2372.3844 |  | 277.1935 | 2494.7419
(1) | 31001168换1 | 分支器FQ01 |  | 个 | 9 | 277.1935 | 2494.7419 |  | 263.5983 | 2372.3844 |  | 277.1935 | 2494.7419
分部分项工程量清单与计价审核表
工程名称：单项工程S01_安装单位工程
序号 | 项目编码 | 项目名称 | 项目特征描述 | 计量 单位 | 数量 | 单价 | 合价 | 备注
21 | 030804010003 | 低压铜及铜合金 管件 | 1.分支器FQ02 | 个 | 7 | 349.5706 | 2446.9945 |  | 332.4256 | 2326.9789 |  | 349.5706 | 2446.9945
(1) | 31001168换2 | 分支器FQ02 |  | 个 | 7 | 349.5706 | 2446.9945 |  | 332.4256 | 2326.9789 |  | 349.5706 | 2446.9945
22 | 030702001001 | 碳钢通风管道 | 1.镀锌薄钢板法兰风管制作 、安装 镀锌薄钢板矩形风管 (δ=1.0mm以内咬口)长边长 (≤1250mm) | m2 | 15.51 | 148.52 | 2303.5431 |  | 141.2356 | 2190.5632 |  | 148.52 | 2303.5431
(1) | 30702009换1 | 镀锌薄钢板法兰 风管制作、安装 镀锌薄钢板矩形 风管(δ=1.0mm以 内咬口)长边长 (≤1250mm) |  | m2 | 15.51 | 148.52 | 2303.5431 |  | 141.2356 | 2190.5632 |  | 148.52 | 2303.5431
23 | 030703007004 | 碳钢风口、散流 器、百叶窗 | 1.方形散流器350*350 | 个 | 21 | 191.5601 | 4022.7631 |  | 182.1649 | 3825.4621 |  | 191.5601 | 4022.7631
(1) | 30703046换1 | 方形散流器 350*350 |  | 个 | 21 | 191.5601 | 4022.7631 |  | 182.1649 | 3825.4621 |  | 191.5601 | 4022.7631
24 | 030703007001 | 碳钢风口、散流 器、百叶窗 | 1.方形散流器600*600 | 个 | 4 | 336.3334 | 1345.3334 |  | 319.8375 | 1279.35 |  | 336.3334 | 1345.3334
(1) | 30703046换2 | 方形散流器 600*600 |  | 个 | 4 | 336.3334 | 1345.3334 |  | 319.8375 | 1279.35 |  | 336.3334 | 1345.3334
25 | 030703007008 | 碳钢风口、散流 器、百叶窗 | 1.双层百叶风口1200*220 | 个 | 9 | 393.6854 | 3543.1685 |  | 374.3766 | 3369.3898 |  | 393.6854 | 3543.1685
(1) | 30703038换1 | 双层百叶风口 1200*220 |  | 个 | 9 | 393.6854 | 3543.1685 |  | 374.3766 | 3369.3898 |  | 393.6854 | 3543.1685
26 | 031208002002 | 管道绝热 | 1.橡塑管壳安装(管道) 管道 (DN50mm以下) | m3 | 0.62 | 2310.9415 | 1432.7832 |  | 2197.5988 | 1362.5107 |  | 2310.9415 | 1432.7832
(1) | 31104341 | 橡塑管壳安装(管 道) 管道 (DN50mm以下) |  | m3 | 0.62 | 2310.9415 | 1432.7832 |  | 2197.5988 | 1362.5107 |  | 2310.9415 | 1432.7832
27 | 031009002001 | 空调水工程系统 调试 | 1.给排水、采暖、燃气空调 水系统调整费 | 系统 | 1 | 129.8718 | 129.8718 |  | 123.5021 | 123.5021 |  | 129.8718 | 129.8718
分部分项工程量清单与计价审核表
工程名称：单项工程S01_安装单位工程
序号 | 项目编码 | 项目名称 | 项目特征描述 | 计量 单位 | 数量 | 单价 | 合价 | 备注
(1) | XTTZ006 | 给排水、采暖、 燃气空调水系统 调整费 |  | 元 | 106.692 | 1.2172 | 129.8718 |  | 1.1575 | 123.5021 |  | 1.2172 | 129.8718
|  | 小 计 |  |  |  |  | 203334.2292 |  |  | 193361.4707 |  |  | 203334.2292
|  | 合 计 |  |  |  |  | 684292.3446 |  |  | 650730.4483 |  |  | 684292.3446
分部分项工程量清单与计价审核表
工程名称：单项工程S01_智能化工程管线安装
序号 | 项目编码 | 项目名称 | 项目特征描述 | 计量 单位 | 数量 | 单价 | 合价 | 备注
一 | 配管、配线材料
1 | 030506001026 | 扩声系统设备 | 1.音频线-卡侬头母-卡侬头 公 | 台 | 18 | 57.2379 | 1030.2824 |  | 54.4306 | 979.7511 |  | 57.2379 | 1030.2824
(1) | 30506037换1 | 音频线-卡侬头母 -卡侬头公 |  | 个 | 18 | 57.2379 | 1030.2824 |  | 54.4306 | 979.7511 |  | 57.2379 | 1030.2824
2 | 030506001028 | 扩声系统设备 | 1.音频线-3.5耳机插头-双 6.35插头 | 台 | 1 | 55.84 | 55.84 |  | 53.1013 | 53.1013 |  | 55.84 | 55.84
(1) | 30506039换1 | 音频线-3.5耳机 插头-双6.35插头 |  | 个 | 1 | 55.84 | 55.84 |  | 53.1013 | 53.1013 |  | 55.84 | 55.84
3 | 030506001029 | 扩声系统设备 | 1.音频线-卡侬头母-卡侬头 公 | 台 | 4 | 55.84 | 223.36 |  | 53.1013 | 212.4051 |  | 55.84 | 223.36
(1) | 30506039换2 | 音频线-单6.35插 头-单6.35插头 |  | 个 | 4 | 55.84 | 223.36 |  | 53.1013 | 212.4051 |  | 55.84 | 223.36
4 | 030411004009 | 配线 | 1.管内穿线 RVPE 2*0.5 | 批 | 1 | 1043.2534 | 1043.2534 |  | 992.0859 | 992.0859 |  | 1043.2534 | 1043.2534
(1) | 30413038换1 | 管内穿线 RVPE 2*0.5 |  | 批 | 1 | 1043.2534 | 1043.2534 |  | 992.0859 | 992.0859 |  | 1043.2534 | 1043.2534
5 | 030502005001 | 双绞线缆 | 1.HDMI线材质: 纯铜 | 批 | 1 | 635.2657 | 635.2657 |  | 604.1084 | 604.1084 |  | 635.2657 | 635.2657
(1) | 30502021换3 | HDMI线材质: 纯 铜 |  | 批 | 1 | 635.2657 | 635.2657 |  | 604.1084 | 604.1084 |  | 635.2657 | 635.2657
6 | 030408001002 | 电力电缆 | 1.室内敷设电力电缆 EVJV2x2.5 | 批 | 1 | 1835.7974 | 1835.7974 |  | 1745.7586 | 1745.7586 |  | 1835.7974 | 1835.7974
(1) | 30409135换3 | 室内敷设电力电 缆 EVJV2x2.5 |  | 批 | 1 | 1835.7974 | 1835.7974 |  | 1745.7586 | 1745.7586 |  | 1835.7974 | 1835.7974
7 | 030502005003 | 双绞线缆 | 1.综合布线系统工程 六类网 线 | 批 | 1 | 2535.3571 | 2535.3571 |  | 2411.0076 | 2411.0076 |  | 2535.3571 | 2535.3571
(1) | 30502021换4 | 综合布线系统工 程 六类网线 |  | 批 | 1 | 2535.3571 | 2535.3571 |  | 2411.0076 | 2411.0076 |  | 2535.3571 | 2535.3571
8 | 030411004011 | 配线 | 1.管内穿线 RVV3*2.5 | m | 200 | 6.1812 | 1236.24 |  | 5.878 | 1175.6072 |  | 6.1812 | 1236.24
(1) | 30413046换1 | 管内穿线 RVV3*2.5 |  | m | 200 | 6.1812 | 1236.24 |  | 5.878 | 1175.6072 |  | 6.1812 | 1236.24
分部分项工程量清单与计价审核表
工程名称：单项工程S01_智能化工程管线安装
序号 | 项目编码 | 项目名称 | 项目特征描述 | 计量 单位 | 数量 | 单价 | 合价 | 备注
9 | 030404035006 | 插座 | 1.10A三脚插头GNT-10 | 个 | 2 | 34.2438 | 68.4877 |  | 32.5643 | 65.1286 |  | 34.2438 | 68.4877
(1) | 30414305换1 | 10A三脚插头GNT- 10 |  | 套 | 2 | 34.2438 | 68.4877 |  | 32.5643 | 65.1286 |  | 34.2438 | 68.4877
10 | 030411003002 | 桥架 | 1.桥架100*100 | m | 43.7 | 53.2154 | 2325.5101 |  | 50.6054 | 2211.4528 |  | 53.2154 | 2325.5101
(1) | 30409064换1 | 桥架100*100 |  | m | 43.7 | 53.2154 | 2325.5101 |  | 50.6054 | 2211.4528 |  | 53.2154 | 2325.5101
11 | 030413001002 | 铁构件 | 1.金属构件制作与安装 基 础槽钢制作、安装 2.金属构件制作与安装 基 础角钢制作、安装 | kg | 19.14 | 80.4412 | 1539.6419 |  | 76.4959 | 1464.1284 |  | 80.4412 | 1539.6419
(1) | 30407001 | 金属构件制作与 安装 基础槽钢制 作、安装 |  | m | 19.14 | 45.2749 | 866.5662 |  | 43.0544 | 824.0645 |  | 45.2749 | 866.5662
(2) | 30407002 | 金属构件制作与 安装 基础角钢制 作、安装 |  | m | 19.14 | 35.1663 | 673.0851 |  | 33.4415 | 640.0729 |  | 35.1663 | 673.0851
12 | 030411001006 | 配管 | 1.套接紧定式镀锌钢导管（ JDG）敷设 砖、混凝土结构 明配 JDG25 | 批 | 1 | 1901.9077 | 1901.9077 |  | 1808.6265 | 1808.6265 |  | 1901.9077 | 1901.9077
(1) | 30412003换3 | 套接紧定式镀锌 钢导管（JDG）敷 设 砖、混凝土结 构明配 JDG25 |  | 批 | 1 | 1901.9077 | 1901.9077 |  | 1808.6265 | 1808.6265 |  | 1901.9077 | 1901.9077
|  | 小 计 |  |  |  |  | 14430.9436 |  |  | 13723.1615 |  |  | 14430.9436
|  | 合 计 |  |  |  |  | 14430.9436 |  |  | 13723.1615 |  |  | 14430.9436
38592.69
638115.78
6806.14
12059.42
12849.95
31593.9
159179.7
5252.73
24869.14
253152.9
213821.34
15175.23
[14 empty] | 1411468.92 | 1742067.09 | 1654963.73
[14 empty] | 300000 |  | 300000
[14 empty] | 1711468.92 |  | 1354963.73
13378.05
[14 empty] | 1424846.97 |  | 95.1%

## 单价措施项目清单与计价表_
单价措施项目清单与计价表
工程名称：单项工程S01_土建单位工程 | [9 empty] | 95.1%
序号 | 项目编码 | 项目名称 | 计量 单位 | 数量 | 单价 | 合价 | 备注
一 | 措施费用
1 | 011701003001 | 砌筑脚手架 | m2 | 75.45 | 4.0225 | 303.4969 | 0 |  | 3.8252 | 288.6116 | 4.0225 | 303.4969
| 10117017 | 里脚手架 | m2 | 75.45 | 4.0225 | 303.4969 | 0 |  | 3.8252 | 288.6116 | 4.0225 | 303.4969
2 | 011701006001 | 满堂装饰脚手架 | m2 | 550.71 | 11.6492 | 6415.3249 | 0 |  | 11.0778 | 6100.678 | 11.6492 | 6415.3249
| 10117019 | 装修满堂脚手架 (基本层 3.6m-5.2m) | m2 | 550.71 | 11.6492 | 6415.3249 | 0 |  | 11.0778 | 6100.678 | 11.6492 | 6415.3249
|  | 小 计 |  |  |  | 6718.8219 | 0 |  |  | 6389.2896 |  | 6718.8219
|  | 合 计 |  |  |  | 6718.8219 | 0 | 12721.9083 |  | 6389.2896 |  | 6718.8219
单价措施项目清单与计价表
工程名称：单项工程S01_安装单位工程
序号 | 项目编码 | 项目名称 | 计量 单位 | 数量 | 单价 | 合价 | 备注
一 | 措施项目
1 | 031301017002 | 脚手架搭拆 | 项 | 1 | 5982.175 | 5982.175 | 0 |  | 5688.7724 | 5688.7724 | 5982.175 | 5982.175
| JSJ005 | 电气设备安装脚手架搭拆 费 | 元 | 1145.731 | 1.2172 | 1394.6119 | 0 |  | 1.1575 | 1326.2116 | 1.2172 | 1394.6119
| JSJ007 | 通风空调脚手架搭拆费 | 元 | 1968.05 | 1.2172 | 2395.5479 | 0 |  | 1.1575 | 2278.0555 | 1.2172 | 2395.5479
| JSJ010 | 给排水、采暖、燃气脚手 架搭拆费 | 元 | 635.341 | 1.2172 | 773.3537 | 0 |  | 1.1575 | 735.4237 | 1.2172 | 773.3537
| JSJ009 | 消防脚手架搭拆费 | 元 | 1076.865 | 1.2172 | 1310.7853 | 0 |  | 1.1575 | 1246.4963 | 1.2172 | 1310.7853
| JSJ006 | 自动化控制仪表脚手架搭 拆费 | 元 | 0 | 1.2172 | 0 | 0 |  | 1.1575 | 0 | 1.2172 | 0
| JSJ011 | 刷油、防腐脚手架搭拆费 | 元 | 49.877 | 1.2172 | 60.7089 | 0 |  | 1.1575 | 57.7314 | 1.2172 | 60.7089
| JSJ012 | 绝热脚手架搭拆费 | 元 | 38.749 | 1.2172 | 47.1673 | 0 |  | 1.1575 | 44.8539 | 1.2172 | 47.1673
2 | 031302007002 | 高层施工增加 | 项 | 1 | 20.9115 | 20.9115 | 0 |  | 19.8858 | 19.8858 | 20.9115 | 20.9115
| CGZJ001-1 | 电气设备安装建筑物超高 增加费≤12层(≤40m) | 元 | 17.182 | 1.2172 | 20.9115 | 0 |  | 1.1575 | 19.8858 | 1.2172 | 20.9115
|  | 小 计 |  |  |  | 6003.0864 | 0 |  |  | 5708.6582 |  | 6003.0864
|  | 合 计 |  |  |  | 6003.0864 | 0 |  |  | 5708.6582 |  | 6003.0864
单价措施项目清单与计价表
工程名称：单项工程S01_智能化工程管线安装
序号 | 项目编码 | 项目名称 | 计量 单位 | 数量 | 单价 | 合价 | 备注
一 | 措施分部L01
|  | 合 计 |  |  |  | 0.00 | 0.00 |  | 0 | 0 | 0 | 0