## 控制价
控制价
工程名称:2023年部分征管所职工活动室改造工程
序号 | 单项工程名称 | 金额(元)
1 | 将乐征管所职工活动室改造 | 475759
2 | 清流征管所职工活动室改造 | 363365
3 | 永安西征管所职工活动室改造 | 305780
4 | 洋中征管所职工活动室改造 | 272602
5 | 暂列金、暂估价 | 230021
合 计 |  | 1647527

## 分部分项工程量清单与计价审核表(含定额)
分部分项工程量清单与计价审核表
工程名称：2023年部分征管所职工活动室改造工程
序号 | 项目编码 | 项目名称 | 项目特征描述 | 计量单位 | 工程量 | 金 额(元)
[6 empty] | 综合单价 | 合价
将乐征管所职工活动室改造 | [7 empty] | 单项工程(17房屋建筑与装饰)
房屋建筑与装饰工程 | [7 empty] | 单位工程(17房屋建筑与装饰)
室内装饰 | [7 empty] | 分项工程(17房屋建筑与装饰)
拆除部分
1 | 011601001004 | 砖（石）砌体拆除 | (1)拆除原有240mm砖墙 | m3 | 11.78 | 144.62 | 1703.62
1.1 | 10116001 | 拆除砖（石）砌体(拆除砌体 标准砖) |  | m3 | 11.78 | 144.62 | 1703.62
2 | 011610001017 | 门窗拆除 | (1)构件名称:防火门 (2)门窗面积:2.94m2 | 樘 | 4 | 42.59 | 170.36
2.1 | 10116103T | 拆除门窗(拆除整樘钢门窗） 面积在4m2以内 |  | 樘 | 4 | 42.59 | 170.36
3 | 011609001003 | 栏杆、栏板拆除 |  | m | 6.74 | 19.26 | 129.81
3.1 | 10116090 | 拆除栏杆栏板、轻质隔断隔墙(拆除金属栏杆) |  | m | 6.74 | 19.26 | 129.81
4 | 011606003004 | 天棚面龙骨及饰面拆除 | (1)拆除的基层类型:木龙骨 (2)龙骨及饰面种类:铝扣板吊顶 | m2 | 266 | 12.39 | 3295.74
4.1 | 10116067 | 拆除天棚装饰层(拆除木龙骨各式吊顶 板面) |  | m2 | 266 | 12.39 | 3295.74
5 | 011608001003 | 铲除油漆涂料面 | (1)墙面油漆 | m2 | 210 | 4.77 | 1001.7
5.1 | 10116083 | 铲除油漆涂料裱糊面(清除抹灰面油漆涂料) |  | m2 | 210 | 4.77 | 1001.7
6 | 011604002001 | 立面抹灰层拆除 | (1)拆除所有墙及柱子150高水泥地脚线，厚度20 | m2 | 12.627 | 17.35 | 219.08
6.1 | 10116046 | 拆除墙面装饰层(拆除墙柱面 水泥及混合砂浆面) |  | m2 | 12.627 | 17.35 | 219.08
7 | 011605001002 | 平面块料拆除 | (1)拆除的基层类型:结合层 (2)饰面材料种类:瓷砖 | m2 | 6.5 | 10.2 | 66.3
7.1 | 10116040 | 拆除地面装饰层(拆除块料面层 含结合层) |  | m2 | 6.5 | 10.2 | 66.3
8 | 011607003002 | 屋面附着层拆除 | (1)附着层种类:拆除卷材防水 | m2 | 285 | 13.08 | 3727.8
8.1 | 10116070 | 拆除屋面(铲除卷材防水层 带砂石保护层) |  | m2 | 285 | 13.08 | 3727.8
9 | 010103002004 | 余方弃置 | (1)废弃料品种:拆除性建筑垃圾 (2)运距:按20km计入 | m3 | 18.494 | 80.02 | 1479.89
9.1 | 10101042 | 人工装车(土方) |  | m3 | 18.494 | 11.82 | 218.6
9.2 | 10101084T | 自卸汽车运土(载重10t以内 运距20km以内) |  | m3 | 18.494 | 68.2 | 1261.29
|  | 分部小计 |  |  |  |  | 11794.3
装饰改造部分
10 | 011203003011 | 零星项目砂浆找平 | (1)拆打及水电开槽后各处补平修补 | m2 | 8.5 | 61.16 | 519.86
10.1 | 10111007 | 零星项目水泥砂浆找平层(20mm厚) |  | m2 | 8.5 | 61.16 | 519.86
11 | 011101006013 | 平面砂浆找平层 | (1)20mm水泥砂浆1:3 | m2 | 231 | 24.07 | 5560.17
分部分项工程量清单与计价审核表
工程名称：2023年部分征管所职工活动室改造工程
序号 | 项目编码 | 项目名称 | 项目特征描述 | 计量单位 | 工程量 | 金 额(元)
[6 empty] | 综合单价 | 合价
11.1 | 10111002 | 水泥砂浆找平层(在混凝土 或硬基层面上 20mm厚) |  | m2 | 231 | 24.07 | 5560.17
12 | 011101005004 | 自流坪楼地面 | (1)5厚自流平找平层 (2)水泥自流平界面剂 | m2 | 231 | 43.48 | 10043.88
12.1 | 10111030T | 自流平水泥砂浆楼地面基层(5mm厚) |  | m2 | 231 | 43.48 | 10043.88
13 | 011103001009 | 橡胶板楼地面 | (1)3.5厚灰色运动地胶 | m2 | 231 | 112.15 | 25906.65
13.1 | 10111075T | 橡塑面层(3.5厚塑胶地板楼地面) |  | m2 | 231 | 112.15 | 25906.65
14 | 011104002002 | 竹、木（复合）地板 | (1)更衣室 (2)12厚金刚板饰面 (3)3-5厘泡沫塑料防潮垫 | m2 | 4.1 | 182.93 | 750.01
14.1 | 10111087T | 木地板(金刚板地板 铺在木基层上) |  | m2 | 4.1 | 182.93 | 750.01
15 | 011102001016 | 石材楼地面 | (1)结合层厚度、砂浆配合比:3cm干硬性水泥砂浆1:3 (2)面层材料品种、规格、颜色:黑金砂大理石20mm | m2 | 2.5 | 368.07 | 920.18
15.1 | 10111044T | 石板材 门坎石（黑金砂大理石） |  | m2 | 2.5 | 368.07 | 920.18
16 | 011105006017 | 金属踢脚线 | (1)踢脚线高度:80mm高 (2)面层材料品种、规格、颜色:成品黑色铝合金踢脚线 | m | 30 | 41.91 | 1257.3
16.1 | 10111101T | 哑光香槟金不锈钢1.2mm踢脚线 |  | m | 30 | 41.91 | 1257.3
17 | 010401012015 | 零星砌砖 | (1)吧台台阶 (2)M5水泥砂浆砌砖 | m3 | 0.194 | 738.51 | 143.27
17.1 | 10104012 | 零星砌砖(零星砖砌体) |  | m3 | 0.194 | 738.51 | 143.27
18 | 011107001003 | 石材台阶面 | (1)吧台台阶 (2)结合层材料种类:1：3干硬性水泥砂浆 (3)面层材料品种、规格、颜色:黑金砂 (4)详2/L-4 | m2 | 1.5 | 494.62 | 741.93
18.1 | 10111115T | 石板材台阶(水泥砂浆结合层) |  | m2 | 1.5 | 494.62 | 741.93
19 | 011304001002 | 灯带槽 | (1)吧台台阶处灯带槽 (2)详2/L-4 | m2 | 1.8 | 217.87 | 392.17
19.1 | 10113217T | 灯槽、灯带(天棚面层悬挑式灯槽 直型细木 工板面) |  | m2 | 1.8 | 217.87 | 392.17
20 | 011102003016 | 块料楼地面（水吧台） | (1)结合层厚度、砂浆配合比:20厚1:3干硬性水泥砂浆结合层 (2)面层材料品种、规格、颜色:仿古砖600*600mm (3)嵌缝材料种类:专业美缝剂 | m2 | 40 | 156.68 | 6267.2
20.1 | 10111046T | (地砖楼地面 水泥砂浆结合层 不勾缝 周长3200mm以内) |  | m2 | 40 | 140.3 | 5612
分部分项工程量清单与计价审核表
工程名称：2023年部分征管所职工活动室改造工程
序号 | 项目编码 | 项目名称 | 项目特征描述 | 计量单位 | 工程量 | 金 额(元)
[6 empty] | 综合单价 | 合价
20.2 | 10112189 | 面砖勾缝(面砖 勾缝剂勾缝5mm以内) |  | m2 | 40 | 16.38 | 655.2
21 | 010404001003 | 垫层 | (1)吧台台阶 (2)LC7.5轻骨料混凝土填充层 | m3 | 10.8 | 534.53 | 5772.92
21.1 | 10104081 | LC7.5轻骨料混凝土垫层 |  | m3 | 10.8 | 534.53 | 5772.92
22 | 011204003006 | 块料墙面（水吧台） | (1)墙体类型:水吧台墙面 (2)安装方式:水泥砂浆 (3)面层材料品种、规格、颜色:仿古砖300*600mm (4)专业美缝剂 | m2 | 22.96 | 162.77 | 3737.2
22.1 | 10112078T | 内墙面面砖(每块面积≤0.20m2 水泥砂浆粘贴) |  | m2 | 22.96 | 162.77 | 3737.2
23 | 011210001003 | 木隔断 | (1)骨架、边框材料种类、规格:轻钢龙骨 (2)隔板材料品种、规格、颜色:双面9厚纸面石膏板 | m2 | 11.19 | 130.48 | 1460.07
23.1 | 10112351T | 其他隔断(双面轻钢龙骨石膏板隔断墙) |  | m2 | 11.19 | 130.48 | 1460.07
24 | 011210003002 | 玻璃隔断 | (1)儿童区 (2)80*120*2厚黑钛门框 (3)玻璃品种、规格、颜色:钢化玻璃δ12 | m2 | 17.96 | 320.15 | 5749.89
24.1 | 10112327T | 金属隔断(铝合金全玻璃隔断墙 间距1000×500、龙骨 规格101.6×45.5) |  | m2 | 17.96 | 320.15 | 5749.89
25 | 011207001015 | 墙面装饰板 | (1)阅读区地台及护墙板 (2)基层材料种类、规格:细木工板18mm (3)竹片纤维板 | m2 | 24.3 | 223.62 | 5433.97
25.1 | 10112217 | 墙面饰面(细木工板基层) |  | m2 | 24.3 | 75.4 | 1832.22
25.2 | 10112253T | 墙面饰面(竹片纤维板) |  | m2 | 24.3 | 148.22 | 3601.75
26 | 011406001024 | 抹灰面油漆涂料 | (1)内墙面 (2)白色乳胶漆面层2道 (3)封闭底漆2道 (4)刮腻子2道 | m2 | 550 | 39.44 | 21692
26.1 | 10114133 | 乳胶漆(室内 墙面 二遍) |  | m2 | 550 | 34.26 | 18843
26.2 | 10114135T | 乳胶漆(每增一遍) |  | m2 | 550 | 5.18 | 2849
27 | 011406001025 | 抹灰面油漆涂料 | (1)外墙面 (2)滚涂外墙乳胶漆2道 (3)封闭底漆2道 (4)外墙腻子层2道，打磨1道 (5)原有外墙 | m2 | 52 | 103.95 | 5405.4
27.1 | 10114125 | 调和漆、真石漆、氟碳漆、裂纹漆(真石漆 墙面) |  | m2 | 52 | 103.95 | 5405.4
28 | 011406001026 | 抹灰面油漆涂料 | (1)部位:天棚 (2)腻子种类、遍数:2遍 | m2 | 380 | 43.58 | 16560.4
分部分项工程量清单与计价审核表
工程名称：2023年部分征管所职工活动室改造工程
序号 | 项目编码 | 项目名称 | 项目特征描述 | 计量单位 | 工程量 | 金 额(元)
[6 empty] | 综合单价 | 合价
(3)油漆涂料品种、遍数（或厚度）:乳胶漆二底二面
28.1 | 10114134 | 乳胶漆(室内 天棚面 二遍) |  | m2 | 380 | 38.4 | 14592
28.2 | 10114135T | 乳胶漆(每增一遍) |  | m2 | 380 | 5.18 | 1968.4
29 | 011302001012 | 天棚吊顶 | (1)装配式U型轻钢天棚龙骨(不上人型) 面层规格 600mm×600mm以上 平面 (2)方形铝扣板600mm×600mm (3)铝合金收边线 | m2 | 4.11 | 191.05 | 785.22
29.1 | 10113021 | 装配式U型轻钢天棚龙骨(不上人型) 面层规格 600mm×600mm以上 平面 |  | m2 | 4.11 | 56.69 | 233
29.2 | 10113108T | 天棚面层(方形铝扣板600mm×600mm) |  | m2 | 4.11 | 123.9 | 509.23
29.3 | 10113109 | 天棚面层(铝扣板收边线) |  | m | 4.05 | 10.61 | 42.97
|  | 分部小计 |  |  |  |  | 119099.69
30 | 011501011013 | 矮柜 | (1)生态板弧形地台 (2)150mm高 (3)生态板18mm | m2 | 59 | 1209.97 | 71388.23
30.1 | 10115010T | 柜类、货架(附墙矮柜) |  | m2 | 59 | 1209.97 | 71388.23
31 | 011304001001 | 灯带槽 | (1)12厚休闲书吧区域地面 (2)弧形灯带槽 (3)详L-4 | m2 | 1.725 | 452.67 | 780.86
31.1 | 10113217T | 灯槽、灯带(天棚面层悬挑式灯槽 直型细木 工板面) |  | m2 | 1.725 | 217.87 | 375.83
31.2 | 10113232 | 灯槽、灯带弧形增加费 |  | m | 11.5 | 35.22 | 405.03
|  | 分部小计 |  |  |  |  | 72169.09
32 | 011501006013 | 定制造型隔断柜1 | (1)定制造型隔断柜1（弧形） (2)规格：4854mm*300mm*2200mm（长*宽*高） (3)柜体：18mm厚仿木纹生态板 (4)详L-7 | m2 | 10.67 | 1208.81 | 12898
32.1 | 10115011T | 柜类、货架(隔断弧形书柜) |  | m2 | 10.67 | 1208.81 | 12898
33 | 011501006015 | 定制造型隔断柜2 | (1)定制造型隔断柜2 (2)规格：3830mm*300mm*2200mm（长*宽*高） (3)柜体：18mm厚仿木纹生态板 (4)详L-8 | m2 | 8.426 | 1208.81 | 10185.43
33.1 | 10115011T | 柜类、货架(隔断弧形书柜) |  | m2 | 8.426 | 1208.81 | 10185.43
34 | 011501006016 | 定制造型隔断柜3 | (1)定制造型隔断柜3 (2)规格：3630mm*200mm*2200mm（长*宽*高） (3)柜体：18mm厚仿木纹生态板 (4)详L-9 | m2 | 7.986 | 1208.81 | 9653.56
34.1 | 10115011T | 柜类、货架(隔断弧形书柜) |  | m2 | 7.986 | 1208.81 | 9653.56
分部分项工程量清单与计价审核表
工程名称：2023年部分征管所职工活动室改造工程
序号 | 项目编码 | 项目名称 | 项目特征描述 | 计量单位 | 工程量 | 金 额(元)
[6 empty] | 综合单价 | 合价
35 | 011501006017 | 寄存柜 | (1)寄存柜 (2)规格：2110mm*450mm*2400mm（长*宽*高） (3)立板/层板/柜门：18mm厚仿木纹生态板 (4)背板：9mm厚仿木纹生态板 (5)20个门锁 (6)详L-10 | m2 | 5.064 | 1249.35 | 6326.71
35.1 | 10115010T | 柜类、货架(附墙矮柜) |  | m2 | 5.064 | 1178.89 | 5969.9
35.2 | 10108113 | 门窗特殊五金(弹子锁) |  | 个 | 20 | 17.84 | 356.8
36 | 011501003001 | 更衣室储物柜 | (1)更衣室储物柜 (2)规格：（700/420）mm*510mm*2000mm（长*宽*高） (3)柜门/柜体：18mm厚仿木纹生态板 (4)8个门锁 (5)详L-10 | m2 | 2.24 | 1243.35 | 2785.1
36.1 | 10115010T | 柜类、货架(附墙矮柜) |  | m2 | 2.24 | 1179.64 | 2642.39
36.2 | 10108113 | 门窗特殊五金(弹子锁) |  | 个 | 8 | 17.84 | 142.72
37 | 011501011016 | 矮柜1 | (1)矮柜1 (2)规格：1200mm*450mm*1200mm（长*宽*高） (3)18mm厚仿木纹生态板柜体 (4)成品拉手 (5)详L-8 | m2 | 1.44 | 1131.94 | 1629.99
37.1 | 10115010T | 柜类、货架(附墙矮柜) |  | m2 | 1.44 | 1131.94 | 1629.99
38 | 011501011017 | 矮柜2 | (1)矮柜2 (2)规格：660mm*300mm*1200mm（长*宽*高） (3)18mm厚仿木纹生态板柜体 (4)成品拉手 (5)详L-8 | m2 | 0.792 | 1120.54 | 887.47
38.1 | 10115010T | 柜类、货架(附墙矮柜) |  | m2 | 0.792 | 1120.54 | 887.47
39 | 011501018001 | 置物柜 | (1)置物柜：700mm*630mm*2400mm（长*宽*高） (2)18mm厚仿木纹生态板柜体/门板/层板 (3)4个成品拉手 (4)详L-6 | m2 | 1.68 | 1102.04 | 1851.43
39.1 | 10115011T | 柜类、货架(隔断木柜) |  | m2 | 1.68 | 1102.04 | 1851.43
40 | 011501018002 | 置物柜 | (1)组合置物柜：（1180*300+700*630）*2400 (2)18mm厚仿木纹生态板柜体/门板/层板 (3)3个成品拉手 (4)详L-6 | m2 | 9.024 | 1003.8 | 9058.29
40.1 | 10115011T | 柜类、货架(隔断木柜) |  | m2 | 9.024 | 1003.8 | 9058.29
41 | 011501010004 | 厨房吊柜 | (1)仿木纹颗粒板吊柜 (2)柜体：18mm厚仿木纹生态板 | m2 | 0.903 | 1068.2 | 964.58
分部分项工程量清单与计价审核表
工程名称：2023年部分征管所职工活动室改造工程
序号 | 项目编码 | 项目名称 | 项目特征描述 | 计量单位 | 工程量 | 金 额(元)
[6 empty] | 综合单价 | 合价
(3)背柜：9mm厚仿木纹颗粒板 (4)上翻门，内配2个气撑 (5)详L-5
41.1 | 10115017T | 柜类、货架(吊厨) |  | m2 | 0.903 | 1068.2 | 964.58
42 | 011501009001 | 厨房低柜 | (1)吧台 (2)15厚人造石台面 (3)18厚仿木纹生态板门板 (4)详L-5 | m2 | 7.728 | 1499.91 | 11591.3
42.1 | 10115015T | 柜类、货架(厨房矮柜 人造石台面) |  | m2 | 7.728 | 1442.88 | 11150.58
42.2 | 10115254 | 石材开孔(开孔 周长 ≤1000mm) |  | 个 | 1 | 21.36 | 21.36
42.3 | 10115242 | 石材倒角、磨边(石材磨小圆边、倒边) |  | m | 20.72 | 20.24 | 419.37
|  | 分部小计 |  |  |  |  | 67831.86
43 | B01001001008 | 木塑矮凳1400*550*500 |  | 个 | 1 | 539.23 | 539.23
43.1 | 101BC001T | 木塑矮凳1400*550*500 |  | 个 | 1 | 539.23 | 539.23
44 | 010801001003 | 木质门 | (1)M0821 (2)实木复合门 | 樘 | 1 | 2346.27 | 2346.27
44.1 | 10108001 | 成品木门安装(成品复合木门扇安装) |  | m2 | 1.68 | 966.32 | 1623.42
44.2 | 10108014 | 成品木门安装(成品木质门套 门套断面展开宽＞250mm) |  | m | 5 | 144.57 | 722.85
45 | 010805005027 | 全玻自由门 | (1)M1522 (2)框材质:50*180*2厚黑钛门框 (3)玻璃品种、厚度:12厚钢化玻璃门 (4)成品黑钛拉手 (5)成品黑钛玻璃夹 (6)智能锁 | m2 | 3.3 | 1091.05 | 3600.47
45.1 | 10108069 | 其他门(地弹门) |  | m2 | 3.3 | 701.62 | 2315.35
45.2 | 10108027 | 彩板门(彩板钢门安装 附框) |  | m | 5.9 | 60.17 | 355
45.3 | 10108112T | 门窗特殊五金(智能锁) |  | 个 | 1 | 930.13 | 930.13
46 | 010805005020 | 全玻自由门 | (1)M2124 (2)框材质:80*120*2厚黑钛门框 (3)玻璃品种、厚度:钢化玻璃δ12 (4)智能锁 | m2 | 5.04 | 968.54 | 4881.44
46.1 | 10108069 | 其他门(地弹门) |  | m2 | 5.04 | 701.62 | 3536.16
46.2 | 10108027 | 彩板门(彩板钢门安装 附框) |  | m | 6.9 | 60.17 | 415.17
46.3 | 10108112T | 门窗特殊五金(智能锁) |  | 个 | 1 | 930.13 | 930.13
47 | 011210003003 | 玻璃隔断 | (1)边框材料种类、规格:80*120*2厚黑钛门框 (2)玻璃品种、规格、颜色:钢化玻璃δ12 | m2 | 3.288 | 320.15 | 1052.65
47.1 | 10112327T | 金属隔断(铝合金全玻璃隔断 |  | m2 | 3.288 | 320.15 | 1052.65
分部分项工程量清单与计价审核表
工程名称：2023年部分征管所职工活动室改造工程
序号 | 项目编码 | 项目名称 | 项目特征描述 | 计量单位 | 工程量 | 金 额(元)
[6 empty] | 综合单价 | 合价
墙 间距1000×500、龙骨 规格101.6×45.5)
48 | 011502008005 | 装饰线条 | (1)1.2厚哑光香槟金不锈钢收口装饰线条 | m | 15.14 | 31.25 | 473.13
48.1 | 10115044T | 金属装饰线(哑光香槟金不锈钢1.2mm) |  | m | 15.14 | 31.25 | 473.13
49 | 011207001016 | 墙面装饰 | (1)基层材料种类、规格:9厚阻燃板基层 (2)面层材料品种、规格、颜色:40厚PU皮软包 | m2 | 13.32 | 204.5 | 2723.94
49.1 | 10112236T | 墙面饰面(贴人造革 墙面、墙裙) |  | m2 | 13.32 | 146.15 | 1946.72
49.2 | 10112216T | 墙面饰面(胶合板基层) |  | m2 | 13.32 | 58.35 | 777.22
50 | 010606013004 | 零星钢构件 | (1)原电缆井重新倒楼板补平 (2)镀锌方管50X50X5 (3)面盖1000X1000X6厚钢板 | t | 0.057 | 10864.56 | 619.28
50.1 | 10106004 | 金属构件制作(零星钢构件制作) |  | t | 0.057 | 9185.62 | 523.58
50.2 | 10302178 | 钢锚固板安装、零星构件安装(零星钢构件安装) |  | t | 0.057 | 1678.88 | 95.7
51 | 010606013002 | 零星钢构件 | (1)钢过梁[15槽钢 | t | 0.105 | 10864.48 | 1140.77
51.1 | 10106004 | 金属构件制作(零星钢构件制作) |  | t | 0.105 | 9185.62 | 964.49
51.2 | 10302178 | 钢锚固板安装、零星构件安装(零星钢构件安装) |  | t | 0.105 | 1678.88 | 176.28
|  | 分部小计 |  |  |  |  | 17377.18
露台位置 | [7 empty] | 分项工程(17房屋建筑与装饰)
52 | 010501001002 | 垫层 | (1)混凝土种类（商品混凝土、现场拌制，泵送、非泵送）:现场搅拌 (2)混凝土强度等级:C20 | m3 | 11.08 | 388.96 | 4309.68
52.1 | 10105001T | 基础(C20现拌普通混凝土 垫层) |  | m3 | 11.08 | 320.23 | 3548.15
52.2 | 10105059 | 搅拌机拌制混凝土调整费 |  | m3 | 11.191 | 68.05 | 761.55
53 | 010507005003 | 压顶 | (1)3cm干硬性水泥砂浆1:3 (2)黑金砂大理石20mm | m2 | 13.2 | 397.92 | 5252.54
53.1 | 10111121T | 石板材(零星项目石板材楼地面 水泥砂浆结合层) |  | m2 | 13.2 | 397.92 | 5252.54
54 | 011203003012 | 零星项目砂浆找平 | (1)护栏底座 墙面 | m2 | 28.66 | 60.61 | 1737.08
54.1 | 10112056 | 零星水泥砂浆找平抹灰(9+5mm厚) |  | m2 | 28.66 | 60.61 | 1737.08
55 | 011101001001 | 水泥砂浆楼地面 | (1)面层厚度、砂浆配合比:10厚低强度等级砂浆隔离层 | m2 | 285 | 20.62 | 5876.7
55.1 | 10111016 | 水泥砂浆楼地面面层(一次抹光 10mm厚) |  | m2 | 285 | 20.62 | 5876.7
分部分项工程量清单与计价审核表
工程名称：2023年部分征管所职工活动室改造工程
序号 | 项目编码 | 项目名称 | 项目特征描述 | 计量单位 | 工程量 | 金 额(元)
[6 empty] | 综合单价 | 合价
56 | 010902001001 | 屋面卷材防水 | (1)1.2厚合成高分子防水卷材 | m2 | 285 | 40.22 | 11462.7
56.1 | 10109066 | 卷材防水(高分子自粘胶膜卷材 自粘法一层 平面) |  | m2 | 285 | 40.22 | 11462.7
57 | 011101006014 | 平面砂浆找平层 | (1)20mm水泥砂浆1:3 | m2 | 285 | 24.07 | 6859.95
57.1 | 10111002 | 水泥砂浆找平层(在混凝土 或硬基层面上 20mm厚) |  | m2 | 285 | 24.07 | 6859.95
58 | 011102003017 | 块料楼地面 | (1)结合层厚度、砂浆配合比:20厚1:3干硬性水泥砂浆结合层 (2)面层材料品种、规格、颜色:仿古砖600*600mm (3)嵌缝材料种类: | m2 | 242.9 | 140.3 | 34078.87
58.1 | 10111046T | (地砖楼地面 水泥砂浆结合层 不勾缝 周长3200mm以内) |  | m2 | 242.9 | 140.3 | 34078.87
59 | 011102003018 | 块料楼地面 | (1)结合层厚度、砂浆配合比:20厚1:3干硬性水泥砂浆结合层 (2)面层材料品种、规格、颜色:木纹仿古砖200*1000mm (3)嵌缝材料种类: | m2 | 40.3 | 159.31 | 6420.19
59.1 | 10111046T | (地砖楼地面 水泥砂浆结合层 不勾缝 周长3200mm以内) |  | m2 | 40.3 | 159.31 | 6420.19
60 | 010404001004 | 垫层 | (1)LC7.5轻骨料混凝土填充层 | m3 | 4.836 | 534.53 | 2584.99
60.1 | 10104081 | LC7.5轻骨料混凝土垫层 |  | m3 | 4.836 | 534.53 | 2584.99
61 | 011204003007 | 块料墙面 | (1)墙体类型:围墙面 (2)安装方式:水泥砂浆 (3)面层材料品种、规格、颜色:仿古砖300*600mm | m2 | 28.66 | 148.84 | 4265.75
61.1 | 10112078T | 内墙面面砖(每块面积≤0.20m2 水泥砂浆粘贴) |  | m2 | 28.66 | 148.84 | 4265.75
62 | 011505001002 | 洗漱台 | (1)烧烤区大理石洗涤操作台 | m2 | 13.23 | 454.48 | 6012.77
62.1 | 10115131 | 烧烤区大理石洗涤操作台 |  | m2 | 13.23 | 454.48 | 6012.77
63 | 050305009007 | 塑树节椅 | (1)定制木塑座椅 | m | 9.1 | 275.51 | 2507.14
63.1 | 50106032 | 定制木塑座椅 |  | m | 9.1 | 275.51 | 2507.14
64 | 011605002001 | 立面块料拆除 | (1)拆除外墙砖面层 | m2 | 8.82 | 33.56 | 296
64.1 | 10116049 | 拆除墙面装饰层(拆除墙面块料层 含结合层) |  | m2 | 8.82 | 33.56 | 296
65 | 010103002006 | 余方弃置 | (1)废弃料品种:拆除性建筑垃圾 (2)运距:按20km计入 | m3 | 0.335 | 80.03 | 26.81
65.1 | 10101042 | 人工装车(土方) |  | m3 | 0.335 | 11.82 | 3.96
65.2 | 10101084T | 自卸汽车运土(载重10t以内 运距20km以内) |  | m3 | 0.335 | 68.2 | 22.85
安装工程 | [7 empty] | 单位工程(17安装)
电气工程 | [7 empty] | 分项工程(17安装)
强电工程
分部分项工程量清单与计价审核表
工程名称：2023年部分征管所职工活动室改造工程
序号 | 项目编码 | 项目名称 | 项目特征描述 | 计量单位 | 工程量 | 金 额(元)
[6 empty] | 综合单价 | 合价
66 | 030404017004 | 配电箱 | (1)配电箱 | 台 | 2 | 895.79 | 1791.58
66.1 | 30402075T | 配电箱 |  | 台 | 2 | 895.79 | 1791.58
67 | 030411001004 | 配管 | (1)PVC电工套管Φ20 | m | 1480 | 9.59 | 14193.2
67.1 | 30412201T | 砖、混凝土结构暗配(外径≤20mm) |  | m | 1480 | 9.59 | 14193.2
68 | 030411004028 | 配线 | (1)材质:铜芯交联聚乙烯绝缘电线BYJ 450/750V 2.5 | m | 2200 | 3.65 | 8030
68.1 | 30413005T | 穿照明线(铜芯 导线截面≤2.5mm2) |  | 单线 | 2200 | 3.65 | 8030
69 | 030411004029 | 配线 | (1)铜芯交联聚乙烯绝缘电线BYJ 450/750V 4.0 | m | 850 | 4.45 | 3782.5
69.1 | 30413025T | 穿动力线(铜芯 导线截面≤4mm2) |  | 单线 | 850 | 4.45 | 3782.5
70 | 030411004030 | 配线 | (1)铜芯交联聚乙烯绝缘电线BYJ 450/750V 6.0 | m | 400 | 6.13 | 2452
70.1 | 30413026T | 穿动力线(铜芯 导线截面≤6mm2) |  | 单线 | 400 | 6.13 | 2452
71 | 030404034004 | 照明开关 | (1)单控双联暗开关 | 个 | 8 | 18.56 | 148.48
71.1 | 30414284T | 普通开关、按钮安装(跷板暗开关 单控三联以下) |  | 套 | 8 | 18.56 | 148.48
72 | 030404035013 | 插座 | (1)五孔插座 | 个 | 48 | 25.53 | 1225.44
72.1 | 30414305T | 五孔插座 |  | 套 | 48 | 25.53 | 1225.44
73 | 030411006013 | 接线盒 | (1)塑料接线盒 | 个 | 56 | 6.82 | 381.92
73.1 | 30413192 | 接线盒安装(暗装开关(插座)盒) |  | 个 | 56 | 6.82 | 381.92
74 | 030412001024 | 普通灯具 | (1)600*600 LED平板灯 | 套 | 1 | 141.23 | 141.23
74.1 | 30414001T | 600*600 LED平板灯 |  | 套 | 1 | 141.23 | 141.23
75 | 030412001025 | 普通灯具 | (1)铝方通吊顶专用长条灯 LED光源 金属桥架转孔安装 | 套 | 24 | 68.28 | 1638.72
75.1 | 30414001T | 铝方通吊顶专用长条灯 LED光源 金属桥架转孔安装 |  | 套 | 24 | 68.28 | 1638.72
76 | 030412005009 | 荧光灯 | (1)吊灯 LED光源 1米圆管吊杆 矿灯锅灯 直径350 68瓦 | 套 | 16 | 265.72 | 4251.52
76.1 | 30414201T | 吊灯 LED光源 1米圆管吊杆 矿灯锅灯 直径350 68瓦 |  | 套 | 16 | 265.72 | 4251.52
77 | 030412004042 | 灯带 | (1)软灯带 | m | 36 | 57.17 | 2058.12
77.1 | 30414116T | LED软灯带 |  | m | 36 | 57.17 | 2058.12
78 | 030412004043 | 灯带 | (1)铝槽线型灯 | m | 46 | 118.54 | 5452.84
78.1 | 30414116T | 铝槽线型灯 |  | m | 46 | 118.54 | 5452.84
79 | 030412004044 | 装饰灯 | (1)艺术造型吊灯 含LED光源 三色光源 | 套 | 1 | 564.42 | 564.42
79.1 | 30414011T | 艺术造型吊灯 含LED光源 三色光源 |  | 套 | 1 | 564.42 | 564.42
80 | 030412004045 | 轨道射灯 | (1)名称:轨道射灯 (2)规格:一轨三头 | 套 | 3 | 294.75 | 884.25
分部分项工程量清单与计价审核表
工程名称：2023年部分征管所职工活动室改造工程
序号 | 项目编码 | 项目名称 | 项目特征描述 | 计量单位 | 工程量 | 金 额(元)
[6 empty] | 综合单价 | 合价
(3)安装形式:吸顶安装
80.1 | 30414167T | 点光源艺术装饰灯具安装(滑轨式射灯) |  | 套 | 3 | 294.75 | 884.25
弱电工程
81 | 030502003004 | 弱电箱 | (1)弱电箱 | 个 | 1 | 727.95 | 727.95
81.1 | 30502005T | 弱电箱 |  | 个 | 1 | 727.95 | 727.95
82 | 030502005004 | 双绞线缆 | (1)六类4对非屏蔽双绞线UTP-11-6-4P | m | 500 | 4.96 | 2480
82.1 | 30502021T | 六类4对非屏蔽双绞线UTP-11-6-4P |  | m | 500 | 4.96 | 2480
83 | 030502004004 | 音响线 | (1)音箱线2芯*1.5mm | m | 580 | 6.21 | 3601.8
83.1 | 30502021T | 音箱线2芯*1.5mm |  | m | 580 | 6.21 | 3601.8
84 | 030507008004 | 监控摄像设备 | (1)监控摄像头6C（含内存卡） | 台 | 7 | 1351.58 | 9461.06
84.1 | 30507086T | 监控摄像头6C（含内存卡） |  | 台 | 7 | 1351.58 | 9461.06
85 | 030501009004 | 路由器 | (1)路由器tp-link 5620 | 台/套 | 1 | 242.18 | 242.18
85.1 | 30606028T | 网络设备安装试验(无线路由器tp-link 5620) |  | 台 | 1 | 242.18 | 242.18
露台
86 | 030412004046 | 灯带 | (1)软灯带 | m | 15 | 73.99 | 1109.85
86.1 | 30414116T | LED户外防水软灯带 |  | m | 15 | 73.99 | 1109.85
87 | 030412001026 | 普通灯具 | (1)LED户外壁灯 | 套 | 1 | 188.78 | 188.78
87.1 | 30414008T | LED户外壁灯 |  | 套 | 1 | 188.78 | 188.78
88 | 030412004047 | 装饰灯 | (1)LED户外照树射灯 | 套 | 1 | 94.73 | 94.73
88.1 | 30414275T | LED户外照树射灯 |  | 套 | 1 | 94.73 | 94.73
89 | 030412007002 | 一般路灯 | (1)太阳能柱灯 | 套 | 3 | 678.81 | 2036.43
89.1 | 30414268T | 太阳能柱灯 |  | 套 | 3 | 678.81 | 2036.43
90 | 030404035014 | 插座 | (1)户外防水插座 | 个 | 10 | 46.46 | 464.6
90.1 | 30414305T | 户外防水插座 |  | 套 | 10 | 46.46 | 464.6
91 | 030411006014 | 接线盒 | (1)接线盒安装(防爆接线盒) | 个 | 10 | 12.46 | 124.6
91.1 | 30413195 | 接线盒安装(防爆接线盒) |  | 个 | 10 | 12.46 | 124.6
水卫工程 | [7 empty] | 分项工程(17安装)
92 | 031001006031 | 塑料管 | (1)连接形式:热熔连接 (2)材质、规格:PPR管DN20 (3)压力试验及吹、洗设计要求:管道消毒、冲洗、水压试验 | m | 50 | 30.52 | 1526
92.1 | 31001315T | 室内塑料给水管(热熔连接) 外径20mm以内 |  | m | 50 | 26.77 | 1338.5
92.2 | 31011133 | 管道消毒、冲洗(公称直径20mm以内) |  | m | 50 | 0.55 | 27.5
92.3 | 31011113 | 管道水压试验(公称直径20mm以内) |  | m | 50 | 3.2 | 160
93 | 031001006032 | 塑料管 | (1)连接形式:粘结 (2)材质、规格:PVC管D | m | 35 | 32.19 | 1126.65
分部分项工程量清单与计价审核表
工程名称：2023年部分征管所职工活动室改造工程
序号 | 项目编码 | 项目名称 | 项目特征描述 | 计量单位 | 工程量 | 金 额(元)
[6 empty] | 综合单价 | 合价
N50
93.1 | 31001361T | 室内塑料排水管(粘接) 外径50mm以内 |  | m | 35 | 32.19 | 1126.65
94 | 031001006033 | 塑料管 | (1)连接形式:粘结 (2)材质、规格:PVC管DN75 | m | 22 | 39.5 | 869
94.1 | 31001362T | 室内塑料排水管(粘接) 外径75mm以内 |  | m | 22 | 39.5 | 869
95 | 031004004004 | 洗涤盆 | (1)材质:不锈钢水槽 (2)附件名称、数量:不含不锈钢高抛龙头 | 组 | 1 | 780.11 | 780.11
95.1 | 31006025T | 不锈钢水槽 |  | 组 | 1 | 780.11 | 780.11
96 | 031003001004 | 角阀 | (1)角阀 | 个 | 2 | 71.66 | 143.32
96.1 | 31005002T | 角阀 |  | 个 | 2 | 71.66 | 143.32
露台
97 | 031004008005 | 水龙头 | (1)高抛龙头 | 组 | 1 | 493.34 | 493.34
97.1 | 31006084T | 高抛龙头 |  | 个 | 1 | 493.34 | 493.34
98 | 031004008003 | 水龙头 | (1)快开龙头 | 个 | 3 | 133.88 | 401.64
98.1 | 31006084T | 快开龙头 |  | 个 | 3 | 133.88 | 401.64
99 | 031004014003 | 露台排水 | (1)DN110地漏 | 个/组 | 10 | 130.9 | 1309
99.1 | 31006100T | 地漏安装(公称直径110mm以内 带存水弯) |  | 个 | 10 | 130.9 | 1309
清流征管所职工活动室改造 | [7 empty] | 单项工程(17房屋建筑与装饰)
房屋建筑与装饰工程 | [7 empty] | 单位工程(17房屋建筑与装饰)
装饰 | [7 empty] | 分项工程(17房屋建筑与装饰)
100 | 011601001005 | 砖（石）砌体拆除 | (1)拆除原有240mm砖墙 | m3 | 8.66 | 144.62 | 1252.41
100.1 | 10116001 | 拆除砖（石）砌体(拆除砌体 标准砖) |  | m3 | 8.66 | 144.62 | 1252.41
101 | 011610001024 | 门窗拆除 | (1)构件名称:防火门 (2)门窗面积:1.89m2 | 樘 | 3 | 32.77 | 98.31
101.1 | 10116103 | 拆除门窗(拆除整樘钢门窗） |  | 樘 | 3 | 32.77 | 98.31
102 | 011610001025 | 门窗拆除 | (1)构件名称:铝合金玻璃门 (2)门窗面积: | m2 | 4.36 | 40.36 | 175.97
102.1 | 10116101 | 拆除栏杆栏板、轻质隔断隔墙(拆除玻璃隔断 保护性拆除) |  | m2 | 4.36 | 40.36 | 175.97
103 | 011606003005 | 天棚面龙骨及饰面拆除 | (1)拆除的基层类型:木龙骨 (2)龙骨及饰面种类:铝扣板吊顶 | m2 | 214.78 | 12.39 | 2661.12
103.1 | 10116067 | 拆除天棚装饰层(拆除天棚 金属龙骨 非金属面) |  | m2 | 214.78 | 12.39 | 2661.12
104 | 011608001004 | 铲除油漆涂料面 | (1)外墙面漏水发霉墙漆处理 | m2 | 100 | 4.77 | 477
104.1 | 10116083 | 铲除油漆涂料裱糊面(清除抹灰面油漆涂料) |  | m2 | 100 | 4.77 | 477
105 | 011605001003 | 平面块料拆除 | (1)拆除的基层类型:结合层 (2)饰面材料种类:瓷砖 | m2 | 15.01 | 10.2 | 153.1
分部分项工程量清单与计价审核表
工程名称：2023年部分征管所职工活动室改造工程
序号 | 项目编码 | 项目名称 | 项目特征描述 | 计量单位 | 工程量 | 金 额(元)
[6 empty] | 综合单价 | 合价
105.1 | 10116040 | 拆除地面装饰层(拆除块料面层 含结合层) |  | m2 | 15.01 | 10.2 | 153.1
106 | 011607003003 | 屋面附着层拆除 | (1)附着层种类:拆除露台地面卷材防水 | m2 | 186.18 | 13.08 | 2435.23
106.1 | 10116070 | 拆除屋面(铲除卷材防水层 带砂石保护层) |  | m2 | 186.18 | 13.08 | 2435.23
107 | 010103002005 | 余方弃置 | (1)废弃料品种:拆除性建筑垃圾 (2)运距:按20km计入 | m3 | 37.546 | 80.33 | 3016.07
107.1 | 10101042 | 人工装车(土方) |  | m3 | 37.546 | 11.82 | 443.79
107.2 | 10101084T | 自卸汽车运土(载重10t以内 运距20km以内) |  | m3 | 37.546 | 68.51 | 2572.28
装饰改造部分
108 | 011101006019 | 平面砂浆找平层 | (1)20mm水泥砂浆1:3 | m2 | 214.78 | 25.19 | 5410.31
108.1 | 10111002 | 水泥砂浆找平层(在混凝土 或硬基层面上 20mm厚) |  | m2 | 214.78 | 25.19 | 5410.31
109 | 011101005005 | 自流坪楼地面 | (1)找平层砂浆配合比、厚度:5厚自流平找平层 (2)界面剂材料种类:水泥自流平界面剂 | m2 | 214.78 | 43.48 | 9338.63
109.1 | 10111030T | 自流平水泥砂浆楼地面基层(5mm厚) |  | m2 | 214.78 | 43.48 | 9338.63
110 | 011103001010 | 橡胶板楼地面 | (1)3.5厚塑胶地板 | m2 | 214.78 | 112.15 | 24087.58
110.1 | 10111075T | 橡塑面层(3.5厚塑胶地板楼地面) |  | m2 | 214.78 | 112.15 | 24087.58
111 | 011102003025 | 块料楼地面 | (1)结合层厚度、砂浆配合比:20厚1:3干硬性水泥砂浆结合层 (2)面层材料品种、规格、颜色:600*600地面仿古砖 (3)嵌缝材料种类:美缝剂嵌缝 | m2 | 29.34 | 156.68 | 4596.99
111.1 | 10111046T | (地砖楼地面 水泥砂浆结合层 不勾缝 周长3200mm以内) |  | m2 | 29.34 | 140.3 | 4116.4
111.2 | 10112189 | 面砖勾缝(面砖 勾缝剂勾缝5mm以内) |  | m2 | 29.34 | 16.38 | 480.59
112 | 011102001024 | 石材楼地面 | (1)结合层厚度、砂浆配合比:3cm干硬性水泥砂浆1:3 (2)面层材料品种、规格、颜色:黑金砂大理石20mm | m2 | 2.58 | 368.08 | 949.65
112.1 | 10111044T | 石板材 门坎石（黑金砂大理石） |  | m2 | 2.58 | 368.08 | 949.65
113 | 011203003017 | 零星项目砂浆找平 | (1)拆打及水电开槽后各处补平修补 (2)现拌抹灰砂浆1:3 M30(42.5) ，20mm厚 | m2 | 7 | 53.51 | 374.57
113.1 | 10111007 | 零星项目水泥砂浆找平层(20mm厚) |  | m2 | 7 | 53.51 | 374.57
114 | 010606013003 | 零星钢构件 | (1)钢门洞过梁槽钢 | t | 0.105 | 10828 | 1136.94
分部分项工程量清单与计价审核表
工程名称：2023年部分征管所职工活动室改造工程
序号 | 项目编码 | 项目名称 | 项目特征描述 | 计量单位 | 工程量 | 金 额(元)
[6 empty] | 综合单价 | 合价
(2)H150槽钢
114.1 | 10106004 | 金属构件制作(零星钢构件制作) |  | t | 0.105 | 9148.14 | 960.55
114.2 | 10302178 | 钢锚固板安装、零星构件安装(零星钢构件安装) |  | t | 0.105 | 1679.91 | 176.39
115 | 010401012013 | 零星砌砖 | (1)景观台地台 (2)烧结煤矸石普通砖240×115×53 (3)井字格砌砖 砂石填满 硬化找平 | m3 | 1.02 | 717.51 | 731.86
115.1 | 10104012 | 零星砌砖(零星砖砌体) |  | m3 | 1.02 | 717.51 | 731.86
116 | 011107001002 | 石材台阶面 | (1)景观台面及踏步铺贴 (2)天然浅色灰麻大理石 | m2 | 11.05 | 553.85 | 6120.04
116.1 | 10111115T | 石板材台阶(水泥砂浆结合层) |  | m2 | 11.05 | 553.85 | 6120.04
117 | 011204003008 | 块料墙面 | (1)300*600墙面仿古砖 (2)美缝剂嵌缝 | m2 | 17.71 | 163.18 | 2889.92
117.1 | 10112078T | 内墙面面砖(每块面积≤0.20m2 水泥砂浆粘贴) 镶贴块料、幕墙、镶贴饰面板 |  | m2 | 17.71 | 163.18 | 2889.92
木作部分
118 | 011207001017 | 墙面装饰板 | (1)木龙骨 (2)竹木纤维板 | m2 | 38.13 | 200.37 | 7640.11
118.1 | 10112219 | 墙面饰面(木龙骨断面24cm2 双向平均中距30cm) |  | m2 | 38.13 | 77.03 | 2937.15
118.2 | 10112231T | 墙面饰面(竹片内墙面) |  | m2 | 38.13 | 123.34 | 4702.95
油漆施工
119 | 011406001033 | 抹灰面油漆涂料 | (1)部位:内墙面 (2)腻子种类、遍数:2遍 (3)油漆涂料品种、遍数（或厚度）:乳胶漆二底二面 | m2 | 231.74 | 39.44 | 9139.83
119.1 | 10114133 | 乳胶漆(室内 墙面 二遍) |  | m2 | 231.74 | 34.26 | 7939.41
119.2 | 10114135T | 乳胶漆(每增一遍) |  | m2 | 231.74 | 5.18 | 1200.41
120 | 011406001034 | 抹灰面油漆涂料 | (1)部位:外墙面 (2)腻子种类、遍数:2遍 (3)打磨、刷底漆、真石漆、罩面漆 | m2 | 54.58 | 105.84 | 5776.75
120.1 | 10114125 | 调和漆、真石漆、氟碳漆、裂纹漆(真石漆 墙面) |  | m2 | 54.58 | 105.84 | 5776.75
121 | 011406001035 | 抹灰面油漆涂料 | (1)部位:天棚 (2)腻子种类、遍数:2遍 (3)油漆涂料品种、遍数（或厚度）:乳胶漆一底二面 | m2 | 318.32 | 43.58 | 13872.39
121.1 | 10114134 | 乳胶漆(室内 天棚面 二遍) |  | m2 | 318.32 | 38.4 | 12223.49
121.2 | 10114135T | 乳胶漆(每增一遍) |  | m2 | 318.32 | 5.18 | 1648.9
分部分项工程量清单与计价审核表
工程名称：2023年部分征管所职工活动室改造工程
序号 | 项目编码 | 项目名称 | 项目特征描述 | 计量单位 | 工程量 | 金 额(元)
[6 empty] | 综合单价 | 合价
|  | 分部小计 |  |  |  |  | 102334.78
室内部分
122 | 010805005025 | 全玻自由门 | (1)2000*2200 (2)金属框 (3)12mm钢化玻璃 (4)智能锁 | m2 | 8.8 | 1000.53 | 8804.66
122.1 | 10108069 | 其他门(地弹门) |  | m2 | 8.8 | 701.62 | 6174.26
122.2 | 10108027 | 彩板门(彩板钢门安装 附框) |  | m | 12.8 | 60.17 | 770.18
122.3 | 10108112T | 门窗特殊五金(智能锁) |  | 个 | 2 | 930.13 | 1860.26
123 | 010805005026 | 全玻自由门 | (1)三轨吊趟门 (2)2760*2300 (3)金属框 (4)12mm钢化玻璃 | 樘 | 1 | 3118.39 | 3118.39
123.1 | 10108018T | 铝合金门(铝合金推拉门制作) |  | m2 | 6.348 | 423.05 | 2685.52
123.2 | 10108020 | 铝合金门(铝合金推拉门安装) |  | m2 | 6.348 | 68.19 | 432.87
124 | 010810005001 | 推拉门轨道 |  | m | 8.28 | 218.94 | 1812.82
124.1 | 10108114 | 门窗特殊五金(吊装滑动门轨) |  | m | 8.28 | 218.94 | 1812.82
125 | 011502008006 | 装饰线条 | (1)1.2厚哑光香槟金不锈钢收口装饰线条 | m | 38.13 | 31.25 | 1191.56
125.1 | 10115044T | 金属装饰线(哑光香槟金不锈钢1.2mm) |  | m | 38.13 | 31.25 | 1191.56
126 | 011105006016 | 金属踢脚线 | (1)成品黑色铝合金踢脚线 | m | 45.02 | 41.91 | 1886.79
126.1 | 10111101T | 哑光香槟金不锈钢1.2mm踢脚线 |  | m | 45.02 | 41.91 | 1886.79
127 | 011505010004 | 镜面玻璃 | (1)镜面玻璃品种、规格:6mm镜面玻璃 (2)基层材料种类:18mm厚细木工板 | m2 | 9.18 | 193.04 | 1772.11
127.1 | 10115135T | 镜面玻璃 |  | m2 | 9.18 | 193.04 | 1772.11
128 | B01001001010 | 练舞杆 | (1)定制不锈钢圆管加厚压腿杆 | m | 3.4 | 188.73 | 641.68
128.1 | 101BC002T | 定制不锈钢圆管加厚压腿杆 |  | m | 3.4 | 188.73 | 641.68
129 | 010807001003 | 金属（塑钢、断桥）窗 | (1)推拉窗 (2)框、扇材质:铝合金断桥型材 (3)玻璃品种、厚度:中空LOW-E钢化玻璃6+12A+6 | m2 | 19.27 | 470.04 | 9057.67
129.1 | 10108071T | 铝合金窗(铝合金推拉窗制作) 隔热断桥型材 |  | m2 | 19.27 | 389.21 | 7500.08
129.2 | 10108075T | 铝合金窗(铝合金推拉窗安装) 隔热断桥型材 |  | m2 | 19.27 | 80.83 | 1557.59
|  | 分部小计 |  |  |  |  | 28285.68
130 | 011501009004 | 厨房低柜 | (1)15厚人造石台面 (2)18厚仿木纹生态板门板 | m2 | 4.968 | 1516.77 | 7535.31
130.1 | 10115015T | 柜类、货架(厨房矮柜 人造 |  | m2 | 4.968 | 1442.88 | 7168.23
分部分项工程量清单与计价审核表
工程名称：2023年部分征管所职工活动室改造工程
序号 | 项目编码 | 项目名称 | 项目特征描述 | 计量单位 | 工程量 | 金 额(元)
[6 empty] | 综合单价 | 合价
石台面)
130.2 | 10115254 | 石材开孔(开孔 周长 ≤1000mm) |  | 个 | 2.155 | 21.36 | 46.03
130.3 | 10115242 | 石材倒角、磨边(石材磨小圆边、倒边) |  | m | 15.863 | 20.24 | 321.07
131 | 011501003004 | 储物柜 | (1)储物柜 (2)规格：1630mm*450mm*2200mm（长*宽*高） (3)柜门/柜体：18mm厚仿木纹生态板 (4)成品拉手 | m2 | 3.586 | 1184.78 | 4248.62
131.1 | 10115010T | 柜类、货架(附墙矮柜) |  | m2 | 3.586 | 1184.78 | 4248.62
132 | 011501021009 | 装饰柜 | (1)3200/3300/5760mm长*2400mm高 (2)生态板给柜体 (3)详DS-02 | m2 | 29.424 | 1065.21 | 31342.74
132.1 | 10115011T | 柜类、货架(隔断木柜) |  | m2 | 29.424 | 1065.21 | 31342.74
133 | 011501006018 | 寄存柜 | (1)寄存柜 (2)规格：1600mm*450mm*2200mm（长*宽*高） (3)立板/层板/柜门：18mm厚仿木纹生态板 (4)背板：9mm厚仿木纹生态板 (5)12个门锁 | m2 | 3.52 | 1239.71 | 4363.78
133.1 | 10115010T | 柜类、货架(附墙矮柜) |  | m2 | 3.52 | 1178.89 | 4149.69
133.2 | 10108113 | 门窗特殊五金(弹子锁) |  | 个 | 12 | 17.84 | 214.08
134 | 010808004013 | 金属门窗套 | (1)不锈钢门框套220*1.2mm | m | 24.26 | 120.14 | 2914.6
134.1 | 10108027T | 彩板门(彩板钢门安装 附框) |  | m | 24.26 | 120.14 | 2914.6
|  | 分部小计 |  |  |  |  | 50405.05
露台位置 | [7 empty] | 分项工程(17房屋建筑与装饰)
135 | 010501001003 | 垫层 | (1)混凝土种类（商品混凝土、现场拌制，泵送、非泵送）:现场搅拌 (2)混凝土强度等级:C20 | m3 | 3.62 | 413.41 | 1496.54
135.1 | 10105001T | 基础(C20现拌普通混凝土 垫层) |  | m3 | 3.62 | 344.68 | 1247.74
135.2 | 10105059 | 搅拌机拌制混凝土调整费 |  | m3 | 3.656 | 68.05 | 248.79
136 | 010507005004 | 压顶 | (1)3cm干硬性水泥砂浆1:3 (2)黑金砂大理石20mm | m2 | 11.26 | 397.95 | 4480.92
136.1 | 10111121T | 石板材(零星项目石板材楼地面 水泥砂浆结合层) |  | m2 | 11.26 | 397.95 | 4480.92
137 | 010401012014 | 零星砌砖 | (1)零星砌砖名称、部位:水池、景观池 护栏底座 | m3 | 1.53 | 717.51 | 1097.79
137.1 | 10104012 | 零星砌砖(零星砖砌体) |  | m3 | 1.53 | 717.51 | 1097.79
138 | 011203003018 | 零星项目砂浆找平 | (1)水池、景观池 护栏底座 | m2 | 62.51 | 61.44 | 3840.61
分部分项工程量清单与计价审核表
工程名称：2023年部分征管所职工活动室改造工程
序号 | 项目编码 | 项目名称 | 项目特征描述 | 计量单位 | 工程量 | 金 额(元)
[6 empty] | 综合单价 | 合价
138.1 | 10112056 | 零星水泥砂浆找平抹灰(9+5mm厚) |  | m2 | 62.51 | 61.44 | 3840.61
139 | 011101001002 | 水泥砂浆楼地面 | (1)面层厚度、砂浆配合比:10厚低强度等级砂浆隔离层 | m2 | 186.18 | 21.26 | 3958.19
139.1 | 10111016 | 水泥砂浆楼地面面层(一次抹光 10mm厚) |  | m2 | 186.18 | 21.26 | 3958.19
140 | 010902001002 | 屋面卷材防水 | (1)1.2厚合成高分子防水卷材 | m2 | 186.18 | 40.22 | 7488.16
140.1 | 10109066 | 卷材防水(高分子自粘胶膜卷材 自粘法一层 平面) |  | m2 | 186.18 | 40.22 | 7488.16
141 | 011101006020 | 平面砂浆找平层 | (1)20mm水泥砂浆1:3 | m2 | 186.18 | 25.19 | 4689.87
141.1 | 10111002 | 水泥砂浆找平层(在混凝土 或硬基层面上 20mm厚) |  | m2 | 186.18 | 25.19 | 4689.87
142 | 010904001013 | 楼（地）面卷材防水 | (1)反应粘结型高分子防水卷材2.0 (2)鱼池专用防水 | m2 | 9.97 | 70.41 | 701.99
142.1 | 10109049T | 卷材防水(高分子防水卷材2.0 冷粘法一层 平面) |  | m2 | 9.97 | 70.41 | 701.99
143 | 011102003026 | 块料楼地面 | (1)结合层厚度、砂浆配合比:20厚1:3干硬性水泥砂浆结合层 (2)面层材料品种、规格、颜色:仿古砖600*600mm (3)嵌缝材料种类: | m2 | 117.96 | 141.08 | 16641.8
143.1 | 10111046T | (地砖楼地面 水泥砂浆结合层 不勾缝 周长3200mm以内) |  | m2 | 117.96 | 141.08 | 16641.8
144 | 011102003027 | 块料楼地面 | (1)结合层厚度、砂浆配合比:20厚1:3干硬性水泥砂浆结合层 (2)面层材料品种、规格、颜色:木纹仿古砖200*1000mm (3)嵌缝材料种类: | m2 | 24.13 | 159.33 | 3844.63
144.1 | 10111046T | (地砖楼地面 水泥砂浆结合层 不勾缝 周长3200mm以内) |  | m2 | 24.13 | 159.33 | 3844.63
145 | 010404001005 | 垫层 | (1)LC7.5轻骨料混凝土填充层 | m3 | 2.896 | 534.53 | 1548
145.1 | 10104081 | LC7.5轻骨料混凝土垫层 |  | m3 | 2.896 | 534.53 | 1548
146 | 011304001003 | 灯带槽 | (1)露台处灯带槽 (2)详DS-06 | m2 | 0.968 | 217.87 | 210.9
146.1 | 10113217T | 灯槽、灯带(天棚面层悬挑式灯槽 直型细木 工板面) |  | m2 | 0.968 | 217.87 | 210.9
147 | 011102001025 | 石材楼地面 | (1)结合层厚度、砂浆配合比:30mm干硬性水泥砂浆1:3 (2)面层材料品种、规格、颜色:天然浅色灰麻大理石板 | m2 | 18.19 | 365.13 | 6641.71
147.1 | 10111036T | 石板材楼地面 水泥砂浆结合层 单色 周长3200mm以内 |  | m2 | 18.19 | 365.13 | 6641.71
148 | 011102001026 | 石材楼地面 | (1)30mm干硬性水泥砂 | m2 | 20.19 | 330.8 | 6678.85
分部分项工程量清单与计价审核表
工程名称：2023年部分征管所职工活动室改造工程
序号 | 项目编码 | 项目名称 | 项目特征描述 | 计量单位 | 工程量 | 金 额(元)
[6 empty] | 综合单价 | 合价
浆1:3 (2)黑金砂大理石 (3)大水池底及内侧大理石
148.1 | 10111036T | 石板材楼地面 水泥砂浆结合层 单色 周长3200mm以内 |  | m2 | 20.19 | 330.8 | 6678.85
149 | 050301005003 | 点风景石 |  | t | 2 | 1347.73 | 2695.46
149.1 | 50105027 | 布置景石(单块质量1t以内) |  | t | 2 | 1347.73 | 2695.46
150 | 011505001003 | 洗漱台 | (1)大理石洗涤操作台 | m2 | 14.6 | 454.48 | 6635.41
150.1 | 10115131 | 烧烤区大理石洗涤操作台 |  | m2 | 14.6 | 454.48 | 6635.41
151 | 010404001002 | 白色装饰小石子 | (1)白色装饰小石子3cm | t | 0.2 | 2372.69 | 474.54
151.1 | 49011005T | 白色装饰小石子 |  | t | 0.2 | 2372.69 | 474.54
152 | 010808004014 | 金属门窗套 | (1)不锈钢门框套220mm宽*1.2mm厚 | m | 21.6 | 120.14 | 2595.02
152.1 | 10108027T | 彩板门(彩板钢门安装 附框) |  | m | 21.6 | 120.14 | 2595.02
153 | 011503001002 | 金属扶手、栏杆、栏板 | (1)Φ80*1.2不锈钢扶手 (2)不锈钢立柱支撑座 (3)12厚钢化夹层玻璃 (4)不锈钢玻璃夹 (5)Φ50*3不锈钢管立柱 (6)不锈钢法兰盘 (7)M8胀锚螺栓 | m | 5.25 | 705.34 | 3703.04
153.1 | 10115088T | 不锈钢栏杆(全玻璃栏板 不锈钢扶手) |  | m | 5.25 | 705.34 | 3703.04
安装工程 | [7 empty] | 单位工程(17安装)
电气工程 | [7 empty] | 分项工程(17安装)
强电工程
154 | 030404017005 | 配电箱 | (1)配电箱 | 台 | 2 | 895.79 | 1791.58
154.1 | 30402075T | 配电箱 |  | 台 | 2 | 895.79 | 1791.58
155 | 030411001005 | 配管 | (1)PVC电工套管Φ20 | m | 950 | 9.59 | 9110.5
155.1 | 30412201T | 砖、混凝土结构暗配(外径≤20mm) |  | m | 950 | 9.59 | 9110.5
156 | 030411004037 | 配线 | (1)材质:铜芯交联聚乙烯绝缘电线BYJ 450/750V 2.5 | m | 1880 | 3.65 | 6862
156.1 | 30413005T | 穿照明线(铜芯 导线截面≤2.5mm2) |  | 单线 | 1880 | 3.65 | 6862
157 | 030411004038 | 配线 | (1)铜芯交联聚乙烯绝缘电线BYJ 450/750V 4.0 | m | 890 | 4.45 | 3960.5
157.1 | 30413025T | 穿动力线(铜芯 导线截面≤4mm2) |  | 单线 | 890 | 4.45 | 3960.5
158 | 030411004039 | 配线 | (1)铜芯交联聚乙烯绝缘电线BYJ 450/750V 6.0 | m | 290 | 6.13 | 1777.7
158.1 | 30413026T | 穿动力线(铜芯 导线截面≤6mm2) |  | 单线 | 290 | 6.13 | 1777.7
159 | 030411003004 | 桥架 | (1)钢制槽式桥架400×150 | m | 44 | 178.53 | 7855.32
分部分项工程量清单与计价审核表
工程名称：2023年部分征管所职工活动室改造工程
序号 | 项目编码 | 项目名称 | 项目特征描述 | 计量单位 | 工程量 | 金 额(元)
[6 empty] | 综合单价 | 合价
(2)防锈漆2遍，磁漆2遍
159.1 | 30409065T | 钢制槽式桥架400×150 |  | m | 44 | 163.13 | 7177.72
159.2 | 10114113 | 金属面其他油漆(金属面 醇酸磁漆 二遍) |  | m2 | 15 | 15.72 | 235.8
159.3 | 10114197 | 金属面 环氧富锌防锈漆 第1遍 |  | m2 | 15 | 15.46 | 231.9
159.4 | 10114198 | 金属面 环氧富锌防锈漆 每增加1遍 |  | m2 | 15 | 14 | 210
160 | 030404034005 | 照明开关 | (1)单控双联暗开关 | 个 | 7 | 18.56 | 129.92
160.1 | 30414284T | 普通开关、按钮安装(跷板暗开关 单控三联以下) |  | 套 | 7 | 18.56 | 129.92
161 | 030404035019 | 插座 | (1)五孔插座 | 个 | 39 | 25.53 | 995.67
161.1 | 30414305T | 五孔插座 |  | 套 | 39 | 25.53 | 995.67
162 | 030411006019 | 接线盒 | (1)塑料接线盒 | 个 | 46 | 6.82 | 313.72
162.1 | 30413192 | 接线盒安装(暗装开关(插座)盒) |  | 个 | 46 | 6.82 | 313.72
163 | 030412001034 | 普通灯具 | (1)铝方通吊顶专用长条灯 LED光源 金属桥架钻孔安装 | 套 | 22 | 68.28 | 1502.16
163.1 | 30414001T | 铝方通吊顶专用长条灯 LED光源 金属桥架转孔安装 |  | 套 | 22 | 68.28 | 1502.16
164 | 030412005010 | 荧光灯 | (1)吊灯 LED光源 1米圆管吊杆 矿灯锅灯 直径350 68瓦 | 套 | 30 | 257.58 | 7727.4
164.1 | 30414201T | 吊灯 LED光源 1米圆管吊杆 矿灯锅灯 直径350 68瓦 |  | 套 | 30 | 257.58 | 7727.4
165 | 030412004060 | 灯带 | (1)铝槽线型灯 | m | 10 | 114.56 | 1145.6
165.1 | 30414116T | 铝槽线型灯 |  | m | 10 | 114.56 | 1145.6
166 | 030412004061 | 装饰灯 | (1)艺术造型吊灯 含LED光源 三色光源 | 套 | 1 | 564.42 | 564.42
166.1 | 30414011T | 艺术造型吊灯 含LED光源 三色光源 |  | 套 | 1 | 564.42 | 564.42
167 | 030412004062 | 灯带 | (1)软灯带 | m | 21 | 57.17 | 1200.57
167.1 | 30414116T | LED软灯带 |  | m | 21 | 57.17 | 1200.57
168 | 030412004063 | 轨道射灯 | (1)名称:轨道射灯 (2)规格:一轨三头 (3)安装形式:吸顶安装 | 套 | 3 | 294.75 | 884.25
168.1 | 30414167T | 点光源艺术装饰灯具安装(滑轨式射灯) |  | 套 | 3 | 294.75 | 884.25
弱电工程
169 | 030502003005 | 弱电箱 | (1)弱电箱 | 个 | 1 | 727.95 | 727.95
169.1 | 30502005T | 弱电箱 |  | 个 | 1 | 727.95 | 727.95
170 | 030502005005 | 双绞线缆 | (1)六类4对非屏蔽双绞线UTP-11-6-4P | m | 500 | 4.96 | 2480
170.1 | 30502021T | 六类4对非屏蔽双绞线UTP-11-6-4P |  | m | 500 | 4.96 | 2480
171 | 030502004005 | 音响线 | (1)音箱线2芯*1.5mm | m | 580 | 6.21 | 3601.8
171.1 | 30502021T | 音箱线2芯*1.5mm |  | m | 580 | 6.21 | 3601.8
分部分项工程量清单与计价审核表
工程名称：2023年部分征管所职工活动室改造工程
序号 | 项目编码 | 项目名称 | 项目特征描述 | 计量单位 | 工程量 | 金 额(元)
[6 empty] | 综合单价 | 合价
172 | 030507008005 | 监控摄像设备 | (1)监控摄像头6C（含内存卡） | 台 | 8 | 1351.58 | 10812.64
172.1 | 30507086T | 监控摄像头6C（含内存卡） |  | 台 | 8 | 1351.58 | 10812.64
173 | 030501009005 | 路由器 | (1)路由器tp-link 5620 | 台/套 | 1 | 242.18 | 242.18
173.1 | 30606028T | 网络设备安装试验(无线路由器tp-link 5620) |  | 台 | 1 | 242.18 | 242.18
露台
174 | 030412004064 | 灯带 | (1)软灯带 | m | 35 | 73.99 | 2589.65
174.1 | 30414116T | LED户外防水软灯带 |  | m | 35 | 73.99 | 2589.65
175 | 030412001035 | 普通灯具 | (1)LED户外壁灯 (2)洗墙灯 | 套 | 7 | 188.78 | 1321.46
175.1 | 30414008T | LED户外壁灯 |  | 套 | 7 | 188.78 | 1321.46
176 | 030412004065 | 装饰灯 | (1)LED户外照树射灯 (2)户外专用防水地照灯 | 套 | 4 | 94.73 | 378.92
176.1 | 30414275T | LED户外照树射灯 |  | 套 | 4 | 94.73 | 378.92
177 | 030404035020 | 插座 | (1)户外防水插座 | 个 | 10 | 46.46 | 464.6
177.1 | 30414305T | 户外防水插座 |  | 套 | 10 | 46.46 | 464.6
178 | 030412007003 | 一般路灯 | (1)户外太阳能柱灯 | 套 | 3 | 678.87 | 2036.61
178.1 | 30414268T | 太阳能柱灯 |  | 套 | 3 | 678.87 | 2036.61
179 | 030411006020 | 接线盒 | (1)接线盒安装(防爆接线盒) | 个 | 10 | 12.46 | 124.6
179.1 | 30413195 | 接线盒安装(防爆接线盒) |  | 个 | 10 | 12.46 | 124.6
水卫工程 | [7 empty] | 分项工程(17安装)
180 | 031001006042 | 塑料管 | (1)连接形式:热熔连接 (2)材质、规格:PPR管DN20 (3)压力试验及吹、洗设计要求:管道消毒、冲洗、水压试验 | m | 50 | 30.52 | 1526
180.1 | 31001315T | 室内塑料给水管(热熔连接) 外径20mm以内 |  | m | 50 | 26.77 | 1338.5
180.2 | 31011133 | 管道消毒、冲洗(公称直径20mm以内) |  | m | 50 | 0.55 | 27.5
180.3 | 31011113 | 管道水压试验(公称直径20mm以内) |  | m | 50 | 3.2 | 160
181 | 031001006043 | 塑料管 | (1)连接形式:粘结 (2)材质、规格:PVC管DN50 | m | 35 | 32.19 | 1126.65
181.1 | 31001361T | 室内塑料排水管(粘接) 外径50mm以内 |  | m | 35 | 32.19 | 1126.65
182 | 031001006044 | 塑料管 | (1)连接形式:粘结 (2)材质、规格:PVC管DN75 | m | 15 | 39.5 | 592.5
182.1 | 31001362T | 室内塑料排水管(粘接) 外径75mm以内 |  | m | 15 | 39.5 | 592.5
183 | 031001006045 | 塑料管 | (1)连接形式:粘结 (2)材质、规格:PVC管DN75 | m | 20 | 44.73 | 894.6
分部分项工程量清单与计价审核表
工程名称：2023年部分征管所职工活动室改造工程
序号 | 项目编码 | 项目名称 | 项目特征描述 | 计量单位 | 工程量 | 金 额(元)
[6 empty] | 综合单价 | 合价
183.1 | 31001363T | 室内塑料排水管(粘接) 外径110mm以内 |  | m | 20 | 44.73 | 894.6
184 | 031004004005 | 洗涤盆 | (1)材质:不锈钢水槽 (2)附件名称、数量:不含不锈钢高抛龙头 | 组 | 3 | 780.12 | 2340.36
184.1 | 31006025T | 不锈钢水槽 |  | 组 | 3 | 780.12 | 2340.36
185 | 031003001005 | 角阀 | (1)角阀 | 个 | 3 | 71.66 | 214.98
185.1 | 31005002T | 角阀 |  | 个 | 3 | 71.66 | 214.98
露台
186 | 031004008006 | 水龙头 | (1)高抛龙头 | 组 | 3 | 493.34 | 1480.02
186.1 | 31006084T | 高抛龙头 |  | 个 | 3 | 493.34 | 1480.02
187 | 031004008004 | 水龙头 | (1)快开龙头 | 个 | 3 | 133.88 | 401.64
187.1 | 31006084T | 快开龙头 |  | 个 | 3 | 133.88 | 401.64
188 | 031006008002 | 水循环系统 | (1)类型:景观水循环系统 (2)型号、规格:水泵雾化器、不锈钢瀑布出水口、进水阀、下水器、溢水口等池景造景设备 | 台 | 1 | 3032.77 | 3032.77
188.1 | 301BC001 | 水泵雾化器 |  | 台 | 1 | 1816 | 1816
188.2 | 301BC002 | 不锈钢瀑布出水口 |  | 个 | 1 | 826 | 826
188.3 | 31005007 | 螺纹阀门安装(公称直径65mm以内) |  | 个 | 1 | 220.77 | 220.77
188.4 | 301BC003 | 下水器 |  | 个 | 1 | 105 | 105
188.5 | 301BC004 | 溢水口 |  | 个 | 1 | 65 | 65
189 | 031004014001 | 露台排水 | (1)DN110地漏 | 个/组 | 6 | 130.9 | 785.4
189.1 | 31006100T | 地漏安装(公称直径110mm以内 带存水弯) |  | 个 | 6 | 130.9 | 785.4
190 | 031004014002 | 鱼池 | (1)不锈钢排水口 (2)溢水口 | 个/组 | 1 | 230 | 230
190.1 | 301BC005 | 不锈钢排水口 |  | 个 | 2 | 50 | 100
190.2 | 301BC004 | 溢水口 |  | 个 | 2 | 65 | 130
永安西征管所职工活动室改造 | [7 empty] | 单项工程(17房屋建筑与装饰)
房屋建筑与装饰工程 | [7 empty] | 单位工程(17房屋建筑与装饰)
装饰 | [7 empty] | 分项工程(17房屋建筑与装饰)
拆除部分
191 | 011601001001 | 砖（石）砌体拆除 | (1)拆除原有240mm砖墙 | m3 | 19.2 | 144.62 | 2776.7
191.1 | 10116001 | 拆除砖（石）砌体(拆除砌体 标准砖) |  | m3 | 19.2 | 144.62 | 2776.7
192 | 011610001001 | 门窗拆除 | (1)构件名称:防火门 (2)门窗面积:2.94m2 | 樘 | 2 | 42.59 | 85.18
192.1 | 10116103T | 拆除门窗(拆除整樘钢门窗） 面积在4m2以内 |  | 樘 | 2 | 42.59 | 85.18
193 | 011610001026 | 门窗拆除 | (1)构件名称:窗户拆除 (2)门窗面积:2.5-4m2 | 樘 | 2 | 42.59 | 85.18
193.1 | 10116103T | 拆除门窗(拆除整樘钢门窗） 面积在4m2以内 |  | 樘 | 2 | 42.59 | 85.18
194 | 011609001001 | 栏杆、栏板拆除 |  | m | 21.5 | 19.26 | 414.09
分部分项工程量清单与计价审核表
工程名称：2023年部分征管所职工活动室改造工程
序号 | 项目编码 | 项目名称 | 项目特征描述 | 计量单位 | 工程量 | 金 额(元)
[6 empty] | 综合单价 | 合价
194.1 | 10116090 | 拆除栏杆栏板、轻质隔断隔墙(拆除金属栏杆) |  | m | 21.5 | 19.26 | 414.09
195 | 011606003001 | 天棚面龙骨及饰面拆除 | (1)拆除的基层类型:木龙骨 (2)龙骨及饰面种类:铝扣板吊顶 | m2 | 184 | 12.39 | 2279.76
195.1 | 10116067 | 拆除天棚装饰层(拆除木龙骨各式吊顶 板面) |  | m2 | 184 | 12.39 | 2279.76
196 | 010103002001 | 余方弃置 | (1)废弃料品种:拆除性建筑垃圾 (2)运距:按20km计入 | m3 | 33.053 | 80.02 | 2644.9
196.1 | 10101042 | 人工装车(土方) |  | m3 | 33.053 | 11.82 | 390.69
196.2 | 10101084T | 自卸汽车运土(载重10t以内 运距20km以内) |  | m3 | 33.053 | 68.2 | 2254.21
装饰改造部分
197 | 011101006001 | 平面砂浆找平层 | (1)20mm水泥砂浆1:3 | m2 | 211.7 | 23.53 | 4981.3
197.1 | 10111002 | 水泥砂浆找平层(在混凝土 或硬基层面上 20mm厚) |  | m2 | 211.7 | 23.53 | 4981.3
198 | 011101005001 | 自流坪楼地面 | (1)找平层砂浆配合比、厚度:5厚自流平找平层 (2)界面剂材料种类:水泥自流平界面剂 | m2 | 211.7 | 43.48 | 9204.72
198.1 | 10111030T | 自流平水泥砂浆楼地面基层(5mm厚) |  | m2 | 211.7 | 43.48 | 9204.72
199 | 011103001001 | 橡胶板楼地面 | (1)3.5厚灰色/仿木纹运动地胶 | m2 | 211.7 | 112.15 | 23742.16
199.1 | 10111075T | 橡塑面层(3.5厚塑胶地板楼地面) |  | m2 | 211.7 | 112.15 | 23742.16
200 | 011104002003 | 竹、木（复合）地板 | (1)更衣室 (2)12厚金刚板饰面 (3)3-5厘泡沫塑料防潮垫 | m2 | 9.385 | 182.93 | 1716.8
200.1 | 10111087T | 木地板(金刚板地板 铺在木基层上) |  | m2 | 9.385 | 182.93 | 1716.8
201 | 011102001001 | 石材楼地面 | (1)结合层厚度、砂浆配合比:3cm干硬性水泥砂浆1:3 (2)面层材料品种、规格、颜色:黑金砂大理石20mm | m2 | 0.732 | 367.95 | 269.34
201.1 | 10111044T | 石板材 门坎石（黑金砂大理石） |  | m2 | 0.732 | 367.95 | 269.34
202 | 010507005001 | 压顶 | (1)3cm干硬性水泥砂浆1:3 (2)黑金砂大理石20mm | m2 | 4.3 | 397.78 | 1710.45
202.1 | 10111121T | 石板材(零星项目石板材楼地面 水泥砂浆结合层) |  | m2 | 4.3 | 397.78 | 1710.45
203 | 011105006001 | 金属踢脚线 | (1)80高 (2)成品黑色铝合金踢脚线 | m | 95.01 | 41.91 | 3981.87
203.1 | 10111101T | 哑光香槟金不锈钢1.2mm踢脚线 |  | m | 95.01 | 41.91 | 3981.87
分部分项工程量清单与计价审核表
工程名称：2023年部分征管所职工活动室改造工程
序号 | 项目编码 | 项目名称 | 项目特征描述 | 计量单位 | 工程量 | 金 额(元)
[6 empty] | 综合单价 | 合价
204 | 011210001001 | 木隔断 | (1)骨架、边框材料种类、规格:轻钢龙骨 (2)隔板材料品种、规格、颜色:双面石膏板9mm | m2 | 36 | 129.49 | 4661.64
204.1 | 10112351T | 其他隔断(双面轻钢龙骨石膏板隔断墙) |  | m2 | 36 | 129.49 | 4661.64
205 | 011406001001 | 抹灰面油漆涂料 | (1)部位:内墙面 (2)腻子种类、遍数:2遍 (3)油漆涂料品种、遍数（或厚度）:乳胶漆二底二面 | m2 | 392.464 | 39.44 | 15478.78
205.1 | 10114133 | 乳胶漆(室内 墙面 二遍) |  | m2 | 392.464 | 34.26 | 13445.82
205.2 | 10114135T | 乳胶漆(每增一遍) |  | m2 | 392.464 | 5.18 | 2032.96
206 | 011406001002 | 抹灰面油漆涂料 | (1)部位:天棚 (2)腻子种类、遍数:2遍 (3)油漆涂料品种、遍数（或厚度）:乳胶漆二底二面 | m2 | 260 | 43.58 | 11330.8
206.1 | 10114134 | 乳胶漆(室内 天棚面 二遍) |  | m2 | 260 | 38.4 | 9984
206.2 | 10114135T | 乳胶漆(每增一遍) |  | m2 | 260 | 5.18 | 1346.8
207 | 011302001001 | 天棚吊顶 | (1)装配式U型轻钢天棚龙骨(不上人型) 面层规格 600mm×600mm以上 平面 (2)方形铝扣板600mm×600mm (3)铝合金收边线 | m2 | 12 | 191.2 | 2294.4
207.1 | 10113021 | 装配式U型轻钢天棚龙骨(不上人型) 面层规格 600mm×600mm以上 平面 |  | m2 | 12 | 56.69 | 680.28
207.2 | 10113108T | 天棚面层(方形铝扣板600mm×600mm) |  | m2 | 12 | 123.9 | 1486.8
207.3 | 10113109 | 天棚面层(铝扣板收边线) |  | m | 12 | 10.61 | 127.32
|  | 分部小计 |  |  |  |  | 87658.07
208 | 011501009002 | 厨房低柜 | (1)4410mm长*600mm宽*800mm高 (2)大理石台面，生态板柜体 (3)详DS-04 | m2 | 3.528 | 1485.22 | 5239.86
208.1 | 10115015T | 柜类、货架(厨房矮柜 大理石台面) |  | m2 | 3.528 | 1407.34 | 4965.1
208.2 | 10115254 | 石材开孔(开孔 周长 ≤1000mm) |  | 个 | 1 | 21.36 | 21.36
208.3 | 10115242 | 石材倒角、磨边(石材磨小圆边、倒边) |  | m | 12.52 | 20.24 | 253.4
209 | 011501009003 | 厨房低柜 | (1)800mm高 (2)大理石台面，生态板柜体 (3)详DS-06 | m2 | 2.64 | 1501.76 | 3964.65
209.1 | 10115015T | 柜类、货架(厨房矮柜 大理石台面) |  | m2 | 2.64 | 1407.34 | 3715.38
分部分项工程量清单与计价审核表
工程名称：2023年部分征管所职工活动室改造工程
序号 | 项目编码 | 项目名称 | 项目特征描述 | 计量单位 | 工程量 | 金 额(元)
[6 empty] | 综合单价 | 合价
209.2 | 10115254 | 石材开孔(开孔 周长 ≤1000mm) |  | 个 | 1 | 21.36 | 21.36
209.3 | 10115242 | 石材倒角、磨边(石材磨小圆边、倒边) |  | m | 11.26 | 20.24 | 227.9
210 | 011501010005 | 厨房吊柜 | (1)生态板柜体，2250mm长*900mm高 | m2 | 2.025 | 1032.94 | 2091.7
210.1 | 10115017T | 柜类、货架(吊厨) |  | m2 | 2.025 | 1032.94 | 2091.7
211 | 011501003002 | 寄存柜 | (1)规格：长度详平面图*450/550mm宽*2400mm高 (2)柜体：18mm生态板 (3)16个门锁 (4)做法详DS-02 | m2 | 16.176 | 1196.54 | 19355.23
211.1 | 10115010T | 柜类、货架(附墙矮柜) |  | m2 | 16.176 | 1178.89 | 19069.72
211.2 | 10108113 | 门窗特殊五金(弹子锁) |  | 个 | 16 | 17.84 | 285.44
212 | 011501021006 | 端景柜 | (1)1200mm长*350mm宽*2400mm高 (2)生态板柜体、烤漆板柜门 (3)详DS-06 | m2 | 2.88 | 1082.5 | 3117.6
212.1 | 10115011T | 柜类、货架(隔断木柜) |  | m2 | 2.88 | 1082.5 | 3117.6
213 | 011501021007 | 装饰柜 | (1)长度详平面*300mm宽*2400mm高 (2)生态板给柜体 (3)详DS-07 | m2 | 15.36 | 1065.21 | 16361.63
213.1 | 10115011T | 柜类、货架(隔断木柜) |  | m2 | 15.36 | 1065.21 | 16361.63
214 | 011501011018 | 矮柜 | (1)2400mm长*800mm高 (2)生态板给柜体 (3)详DS-08 | m2 | 1.92 | 1065.21 | 2045.2
214.1 | 10115011T | 柜类、货架(隔断木柜) |  | m2 | 1.92 | 1065.21 | 2045.2
|  | 分部小计 |  |  |  |  | 52175.87
215 | B01001001001 | 木塑矮凳1400*550*500 | (1)成品换鞋凳 | 个 | 1 | 539.23 | 539.23
215.1 | 101BC001T | 木塑矮凳1400*550*500 |  | 个 | 1 | 539.23 | 539.23
216 | 010807001001 | 金属（塑钢、断桥）窗 | (1)推拉窗 (2)框、扇材质:铝合金断桥型材 (3)玻璃品种、厚度:中空LOW-E钢化玻璃6+12A+6 | m2 | 93.696 | 476.7 | 44664.88
216.1 | 10108071T | 铝合金窗(铝合金推拉窗制作) 隔热断桥型材 |  | m2 | 93.696 | 395.87 | 37091.44
216.2 | 10108075T | 铝合金窗(铝合金推拉窗安装) 隔热断桥型材 |  | m2 | 93.696 | 80.83 | 7573.45
217 | 010807001004 | 金属（塑钢、断桥）窗 | (1)固定窗 (2)框、扇材质:铝合金断桥型材 (3)玻璃品种、厚度:中空LOW-E钢化玻璃6+12A+6 | m2 | 20.904 | 442.22 | 9244.17
217.1 | 10108072T | 铝合金窗(铝合金固定窗制作) 隔热断桥型材 |  | m2 | 20.904 | 351.5 | 7347.76
217.2 | 10108076T | 铝合金窗(铝合金固定窗安装 |  | m2 | 20.904 | 90.72 | 1896.41
分部分项工程量清单与计价审核表
工程名称：2023年部分征管所职工活动室改造工程
序号 | 项目编码 | 项目名称 | 项目特征描述 | 计量单位 | 工程量 | 金 额(元)
[6 empty] | 综合单价 | 合价
) 隔热断桥型材
218 | 010801001001 | 木质门 | (1)规格:900mm*2200mm (2)成品实木复合门 | 樘 | 3 | 2679.53 | 8038.59
218.1 | 10108001 | 成品木门安装(成品复合木门扇安装) |  | m2 | 5.94 | 966.32 | 5739.94
218.2 | 10108014 | 成品木门安装(成品木质门套 门套断面展开宽＞250mm) |  | m | 15.9 | 144.57 | 2298.66
219 | 010805005001 | 全玻自由门 | (1)框材质:不锈钢边框 (2)玻璃品种、厚度:钢化玻璃δ12 (3)智能锁1个 (4)高档门拉手2个 | m2 | 4.125 | 1029.21 | 4245.49
219.1 | 10108069 | 其他门(地弹门) |  | m2 | 4.125 | 701.62 | 2894.18
219.2 | 10108027 | 彩板门(彩板钢门安装 附框) |  | m | 7 | 60.17 | 421.19
219.3 | 10108112T | 门窗特殊五金(智能锁) |  | 个 | 1 | 930.13 | 930.13
220 | 011502008001 | 装饰线条 | (1)1.2厚哑光香槟金不锈钢收口装饰线条 | m | 11.8 | 31.25 | 368.75
220.1 | 10115044T | 金属装饰线(哑光香槟金不锈钢1.2mm) |  | m | 11.8 | 31.25 | 368.75
221 | 011505010001 | 镜面玻璃 | (1)镜面玻璃品种、规格:6mm镜面玻璃 (2)基层材料种类:18mm厚细木工板 | m2 | 8.4 | 194.03 | 1629.85
221.1 | 10115135T | 镜面玻璃 |  | m2 | 8.4 | 194.03 | 1629.85
222 | B01001001002 | 练舞杆 | (1)定制不锈钢圆管加厚压腿杆 | m | 5.5 | 188.73 | 1038.02
222.1 | 101BC002T | 定制不锈钢圆管加厚压腿杆 |  | m | 5.5 | 188.73 | 1038.02
223 | 011207001002 | 墙面装饰 | (1)墙布 | m2 | 47.5 | 83.42 | 3962.45
223.1 | 10112237T | 墙布 |  | m2 | 47.5 | 83.42 | 3962.45
224 | 011207001003 | 墙面装饰 | (1)9厚阻燃板基层 (2)40厚PU皮软包 | m2 | 17.5 | 194.94 | 3411.45
224.1 | 10112236 | 墙面饰面(贴人造革 墙面、墙裙) |  | m2 | 17.5 | 136.59 | 2390.33
224.2 | 10112216T | 墙面饰面(胶合板基层) |  | m2 | 17.5 | 58.35 | 1021.13
225 | 011502008002 | 装饰线条 | (1)PE防撞软线条 | m | 20 | 19.42 | 388.4
225.1 | 101BC005T | PE防撞软线条 |  | m | 20 | 19.42 | 388.4
|  | 分部小计 |  |  |  |  | 77531.28
安装工程 | [7 empty] | 单位工程(17安装)
电气工程 | [7 empty] | 分项工程(17安装)
强电工程
226 | 030404017001 | 配电箱 | (1)配电箱 | 台 | 2 | 895.79 | 1791.58
226.1 | 30402075T | 配电箱 |  | 台 | 2 | 895.79 | 1791.58
227 | 030411001001 | 配管 | (1)PVC电工套管Φ20 | m | 1350 | 9.59 | 12946.5
227.1 | 30412201T | 砖、混凝土结构暗配(外径≤20mm) |  | m | 1350 | 9.59 | 12946.5
228 | 030411004003 | 配线 | (1)材质:铜芯交联聚乙烯绝缘电线BYJ 450/750V 2.5 | m | 1870 | 3.65 | 6825.5
228.1 | 30413005T | 穿照明线(铜芯 导线截面≤2 |  | 单线 | 1870 | 3.65 | 6825.5
分部分项工程量清单与计价审核表
工程名称：2023年部分征管所职工活动室改造工程
序号 | 项目编码 | 项目名称 | 项目特征描述 | 计量单位 | 工程量 | 金 额(元)
[6 empty] | 综合单价 | 合价
.5mm2)
229 | 030411004001 | 配线 | (1)铜芯交联聚乙烯绝缘电线BYJ 450/750V 4.0 | m | 870 | 4.45 | 3871.5
229.1 | 30413025T | 穿动力线(铜芯 导线截面≤4mm2) |  | 单线 | 870 | 4.45 | 3871.5
230 | 030411004002 | 配线 | (1)铜芯交联聚乙烯绝缘电线BYJ 450/750V 6.0 | m | 150 | 6.13 | 919.5
230.1 | 30413026T | 穿动力线(铜芯 导线截面≤6mm2) |  | 单线 | 150 | 6.13 | 919.5
231 | 030411003001 | 桥架 | (1)钢制槽式桥架400×150 (2)防锈漆2遍，磁漆2遍 | m | 64 | 179.33 | 11477.12
231.1 | 30409065T | 钢制槽式桥架400×150 |  | m | 64 | 163.12 | 10439.68
231.2 | 10114113 | 金属面其他油漆(金属面 醇酸磁漆 二遍) |  | m2 | 23 | 15.64 | 359.72
231.3 | 10114197 | 金属面 环氧富锌防锈漆 第1遍 |  | m2 | 23 | 15.46 | 355.58
231.4 | 10114198 | 金属面 环氧富锌防锈漆 每增加1遍 |  | m2 | 23 | 14 | 322
232 | 030404034001 | 照明开关 | (1)单控双联暗开关 | 个 | 8 | 18.56 | 148.48
232.1 | 30414284T | 普通开关、按钮安装(跷板暗开关 单控三联以下) |  | 套 | 8 | 18.56 | 148.48
233 | 030404035001 | 插座 | (1)五孔插座 | 个 | 28 | 25.53 | 714.84
233.1 | 30414305T | 五孔插座 |  | 套 | 28 | 25.53 | 714.84
234 | 030411006001 | 接线盒 | (1)塑料接线盒 | 个 | 36 | 6.82 | 245.52
234.1 | 30413192 | 接线盒安装(暗装开关(插座)盒) |  | 个 | 36 | 6.82 | 245.52
235 | 030412001001 | 普通灯具 | (1)600*600 LED平板灯 | 套 | 3 | 141.23 | 423.69
235.1 | 30414001T | 600*600 LED平板灯 |  | 套 | 3 | 141.23 | 423.69
236 | 030412001002 | 普通灯具 | (1)铝方通吊顶专用长条灯 LED光源 金属桥架转孔安装 | 套 | 32 | 68.28 | 2184.96
236.1 | 30414001T | 铝方通吊顶专用长条灯 LED光源 金属桥架转孔安装 |  | 套 | 32 | 68.28 | 2184.96
237 | 030412005001 | 荧光灯 | (1)吊灯 LED光源 1米圆管吊杆 矿灯锅灯 直径350 68瓦 | 套 | 24 | 257.58 | 6181.92
237.1 | 30414201T | 吊灯 LED光源 1米圆管吊杆 矿灯锅灯 直径350 68瓦 |  | 套 | 24 | 257.58 | 6181.92
238 | 030412004001 | 灯带 | (1)铝槽线型灯 | m | 32 | 118.54 | 3793.28
238.1 | 30414116T | 铝槽线型灯 |  | m | 32 | 118.54 | 3793.28
239 | 030412004002 | 装饰灯 | (1)艺术造型吊灯 含LED光源 三色光源 | 套 | 8 | 564.42 | 4515.36
239.1 | 30414011T | 艺术造型吊灯 含LED光源 三色光源 |  | 套 | 8 | 564.42 | 4515.36
弱电工程
240 | 030502003001 | 弱电箱 | (1)弱电箱 | 个 | 2 | 727.95 | 1455.9
分部分项工程量清单与计价审核表
工程名称：2023年部分征管所职工活动室改造工程
序号 | 项目编码 | 项目名称 | 项目特征描述 | 计量单位 | 工程量 | 金 额(元)
[6 empty] | 综合单价 | 合价
240.1 | 30502005T | 弱电箱 |  | 个 | 2 | 727.95 | 1455.9
241 | 030502005001 | 双绞线缆 | (1)六类4对非屏蔽双绞线UTP-11-6-4P | m | 500 | 4.96 | 2480
241.1 | 30502021T | 六类4对非屏蔽双绞线UTP-11-6-4P |  | m | 500 | 4.96 | 2480
242 | 030502004001 | 音响线 | (1)音箱线2芯*1.5mm | m | 180 | 6.21 | 1117.8
242.1 | 30502021T | 音箱线2芯*1.5mm |  | m | 180 | 6.21 | 1117.8
243 | 030507008001 | 监控摄像设备 | (1)监控摄像头6C（含内存卡） | 台 | 5 | 1351.58 | 6757.9
243.1 | 30507086T | 监控摄像头6C（含内存卡） |  | 台 | 5 | 1351.58 | 6757.9
244 | 030501009001 | 路由器 | (1)路由器tp-link 5620 | 台/套 | 1 | 242.18 | 242.18
244.1 | 30606028T | 网络设备安装试验(无线路由器tp-link 5620) |  | 台 | 1 | 242.18 | 242.18
水卫工程 | [7 empty] | 分项工程(17安装)
245 | 031001006001 | 塑料管 | (1)连接形式:热熔连接 (2)材质、规格:PPR管DN20 (3)压力试验及吹、洗设计要求:管道消毒、冲洗、水压试验 | m | 50 | 30.52 | 1526
245.1 | 31001315T | 室内塑料给水管(热熔连接) 外径20mm以内 |  | m | 50 | 26.77 | 1338.5
245.2 | 31011133 | 管道消毒、冲洗(公称直径20mm以内) |  | m | 50 | 0.55 | 27.5
245.3 | 31011113 | 管道水压试验(公称直径20mm以内) |  | m | 50 | 3.2 | 160
246 | 031001006002 | 塑料管 | (1)连接形式:粘结 (2)材质、规格:PVC管DN50 | m | 15 | 32.19 | 482.85
246.1 | 31001361T | 室内塑料排水管(粘接) 外径50mm以内 |  | m | 15 | 32.19 | 482.85
247 | 031001006003 | 塑料管 | (1)连接形式:粘结 (2)材质、规格:PVC管DN75 | m | 30 | 39.5 | 1185
247.1 | 31001362T | 室内塑料排水管(粘接) 外径75mm以内 |  | m | 30 | 39.5 | 1185
248 | 031004004001 | 洗涤盆 | (1)材质:不锈钢水槽 (2)附件名称、数量:不含不锈钢高抛龙头 | 组 | 2 | 780.11 | 1560.22
248.1 | 31006025T | 不锈钢水槽 |  | 组 | 2 | 780.11 | 1560.22
249 | 031004008007 | 水龙头 | (1)高抛龙头 | 组 | 2 | 493.34 | 986.68
249.1 | 31006084T | 高抛龙头 |  | 个 | 2 | 493.34 | 986.68
250 | 031003001001 | 角阀 | (1)角阀 | 个 | 2 | 71.66 | 143.32
250.1 | 31005002T | 角阀 |  | 个 | 2 | 71.66 | 143.32
洋中征管所职工活动室改造 | [7 empty] | 单项工程(17房屋建筑与装饰)
房屋建筑与装饰工程 | [7 empty] | 单位工程(17房屋建筑与装饰)
装饰 | [7 empty] | 分项工程(17房屋建筑与装饰)
251 | 011601001002 | 砖（石）砌体拆除 | (1)拆除原有240mm砖墙 | m3 | 2.17 | 144.62 | 313.83
251.1 | 10116001 | 拆除砖（石）砌体(拆除砌体 |  | m3 | 2.17 | 144.62 | 313.83
分部分项工程量清单与计价审核表
工程名称：2023年部分征管所职工活动室改造工程
序号 | 项目编码 | 项目名称 | 项目特征描述 | 计量单位 | 工程量 | 金 额(元)
[6 empty] | 综合单价 | 合价
标准砖)
252 | 011610001006 | 门窗拆除 | (1)构件名称:木门 (2)门窗面积:1.4米宽2.1米高 | 樘 | 4 | 42.59 | 170.36
252.1 | 10116103T | 拆除门窗(拆除整樘钢门窗） 面积在4m2以内 |  | 樘 | 4 | 42.59 | 170.36
253 | 011610001007 | 门窗拆除 | (1)构件名称:防火门 (2)门窗面积:1.4米宽2.1米高 | 樘 | 2 | 42.59 | 85.18
253.1 | 10116103T | 拆除门窗(拆除整樘钢门窗） 面积在4m2以内 |  | 樘 | 2 | 42.59 | 85.18
254 | 011609001002 | 栏杆、栏板拆除 |  | m | 17.2 | 19.26 | 331.27
254.1 | 10116090 | 拆除栏杆栏板、轻质隔断隔墙(拆除金属栏杆) |  | m | 17.2 | 19.26 | 331.27
255 | 011606003002 | 天棚面龙骨及饰面拆除 | (1)拆除木工铝塑板吊顶 | m2 | 221.1 | 12.39 | 2739.43
255.1 | 10116067 | 拆除天棚装饰层(拆除天棚 金属龙骨 非金属面) |  | m2 | 221.1 | 12.39 | 2739.43
256 | 011614002001 | 柜体拆除 | (1)储物柜 | m2 | 6.96 | 22.14 | 154.09
256.1 | 10116119 | 拆除其他构件(拆除柜体) |  | m2 | 6.96 | 22.14 | 154.09
257 | 011608001001 | 铲除油漆涂料面 |  | m2 | 100 | 4.77 | 477
257.1 | 10116083 | 铲除油漆涂料裱糊面(清除抹灰面油漆涂料) |  | m2 | 100 | 4.77 | 477
258 | 010103002002 | 余方弃置 | (1)废弃料品种:拆除性建筑垃圾 (2)运距:按20km计入 | m3 | 22.517 | 80.02 | 1801.81
258.1 | 10101042 | 人工装车(土方) |  | m3 | 22.517 | 11.82 | 266.15
258.2 | 10101084T | 自卸汽车运土(载重10t以内 运距20km以内) |  | m3 | 22.517 | 68.2 | 1535.66
装饰改造部分
259 | 011101006002 | 平面砂浆找平层 | (1)20mm水泥砂浆1:3 | m2 | 239.82 | 23.29 | 5585.41
259.1 | 10111002 | 水泥砂浆找平层(在混凝土 或硬基层面上 20mm厚) |  | m2 | 239.82 | 23.29 | 5585.41
260 | 011101005002 | 自流坪楼地面 | (1)5厚自流平找平层 (2)水泥自流平界面剂 | m2 | 239.82 | 43.48 | 10427.37
260.1 | 10111030T | 自流平水泥砂浆楼地面基层(5mm厚) |  | m2 | 239.82 | 43.48 | 10427.37
261 | 011103001006 | 橡胶板楼地面 | (1)3.5厚灰色运动地胶(仿木纹） | m2 | 239.82 | 112.15 | 26895.81
261.1 | 10111075T | 橡塑面层(3.5厚塑胶地板楼地面) |  | m2 | 239.82 | 112.15 | 26895.81
262 | 011102001002 | 石材楼地面 | (1)结合层厚度、砂浆配合比:3cm干硬性水泥砂浆1:3 (2)面层材料品种、规格、颜色:黑金砂大理石20mm | m2 | 1.272 | 367.93 | 468.01
262.1 | 10111044T | 石板材 门坎石（黑金砂大理石） |  | m2 | 1.272 | 367.93 | 468.01
263 | 011207001008 | 墙面装饰板 | (1)木龙骨 (2)竹木纤维板 | m2 | 27.6 | 200.37 | 5530.21
分部分项工程量清单与计价审核表
工程名称：2023年部分征管所职工活动室改造工程
序号 | 项目编码 | 项目名称 | 项目特征描述 | 计量单位 | 工程量 | 金 额(元)
[6 empty] | 综合单价 | 合价
263.1 | 10112219 | 墙面饰面(木龙骨断面24cm2 双向平均中距30cm) |  | m2 | 27.6 | 77.03 | 2126.03
263.2 | 10112231T | 墙面饰面(竹片内墙面) |  | m2 | 27.6 | 123.34 | 3404.18
|  | 分部小计 |  |  |  |  | 54979.78
264 | 011501010002 | 厨房吊柜 | (1)2610mm长*850mm宽 (2)生态板定制吊柜 含灯带刻槽 (3)生态板18mm | m2 | 2.219 | 1018.2 | 2259.39
264.1 | 10115017T | 柜类、货架(吊厨) |  | m2 | 2.219 | 1018.2 | 2259.39
265 | 011501011007 | 厨房低柜 | (1)5202mm长*800mm高*600mm宽 (2)3280mm长*800mm高*600mm宽 (3)3203mm长*800mm高*600mm宽 (4)大理石台面 (5)生态板柜体 | m2 | 9.348 | 1472.59 | 13765.77
265.1 | 10115015T | 柜类、货架(厨房矮柜 大理石台面) |  | m2 | 9.348 | 1407.34 | 13155.81
265.2 | 10115254 | 石材开孔(开孔 周长 ≤1000mm) |  | 个 | 3 | 21.36 | 64.08
265.3 | 10115242 | 石材倒角、磨边(石材磨小圆边、倒边) |  | m | 26.97 | 20.24 | 545.87
266 | 011501003003 | 寄存柜 | (1)规格：1450mm*2400mm高 (2)柜体：18mm生态板 (3)12个门锁 (4)做法详DS-02 | m2 | 3.48 | 1240.41 | 4316.63
266.1 | 10115010T | 柜类、货架(附墙矮柜) |  | m2 | 3.48 | 1178.89 | 4102.54
266.2 | 10108113 | 门窗特殊五金(弹子锁) |  | 个 | 12 | 17.84 | 214.08
267 | 011501021008 | 展示柜 | (1)4100*mm长*2400mm高 (2)生态板给柜体 (3)详DS-04 | m2 | 19.68 | 1065.21 | 20963.33
267.1 | 10115011T | 柜类、货架(隔断木柜) |  | m2 | 19.68 | 1065.21 | 20963.33
|  | 分部小计 |  |  |  |  | 41305.12
268 | 011207001009 | 墙面装饰板 | (1)9厚阻燃板基层 (2)40厚PU皮软包 | m2 | 10.04 | 204.52 | 2053.38
268.1 | 10112236T | 墙面饰面(贴人造革 墙面、墙裙) |  | m2 | 10.04 | 146.15 | 1467.35
268.2 | 10112216T | 墙面饰面(胶合板基层) |  | m2 | 10.04 | 58.37 | 586.03
269 | 011406001007 | 抹灰面油漆涂料 | (1)部位:内墙面 (2)腻子种类、遍数:2遍 (3)油漆涂料品种、遍数（或厚度）:乳胶漆二底二面 | m2 | 563 | 39.44 | 22204.72
269.1 | 10114133 | 乳胶漆(室内 墙面 二遍) |  | m2 | 563 | 34.26 | 19288.38
269.2 | 10114135T | 乳胶漆(每增一遍) |  | m2 | 563 | 5.18 | 2916.34
270 | 011406001008 | 抹灰面油漆涂料 | (1)部位:天棚 (2)腻子种类、遍数:2遍 | m2 | 370 | 43.58 | 16124.6
分部分项工程量清单与计价审核表
工程名称：2023年部分征管所职工活动室改造工程
序号 | 项目编码 | 项目名称 | 项目特征描述 | 计量单位 | 工程量 | 金 额(元)
[6 empty] | 综合单价 | 合价
(3)油漆涂料品种、遍数（或厚度）:乳胶漆二底二面
270.1 | 10114134 | 乳胶漆(室内 天棚面 二遍) |  | m2 | 370 | 38.4 | 14208
270.2 | 10114135T | 乳胶漆(每增一遍) |  | m2 | 370 | 5.18 | 1916.6
271 | 010805005010 | 全玻自由门 | (1)框材质:不锈钢边框 (2)玻璃品种、厚度:钢化玻璃δ12 (3)智能锁一把 (4)1400mm*2700mm | m2 | 3.78 | 1055.93 | 3991.42
271.1 | 10108069 | 其他门(地弹门) |  | m2 | 3.78 | 701.62 | 2652.12
271.2 | 10108027 | 彩板门(彩板钢门安装 附框) |  | m | 6.8 | 60.17 | 409.16
271.3 | 10108112T | 门窗特殊五金(智能锁) |  | 个 | 1 | 930.13 | 930.13
272 | 010805005011 | 全玻自由门 | (1)1500mm*2100mm (2)金属框 (3)12mm钢化玻璃 | 樘 | 1 | 2553.07 | 2553.07
272.1 | 10108069 | 其他门(地弹门) |  | m2 | 3.15 | 701.62 | 2210.1
272.2 | 10108027 | 彩板门(彩板钢门安装 附框) |  | m | 5.7 | 60.17 | 342.97
273 | 011210003001 | 玻璃隔断 | (1)边框材料种类、规格:铝金属框 (2)玻璃品种、规格、颜色:12mm钢化玻璃 | m2 | 24.56 | 315.11 | 7739.1
273.1 | 10112327T | 金属隔断(铝合金全玻璃隔断墙 间距1000×500、龙骨 规格101.6×45.5) |  | m2 | 24.56 | 315.11 | 7739.1
274 | 011502008003 | 装饰线条 | (1)1.2厚哑光香槟金不锈钢收口装饰线条 | m | 19.2 | 31.25 | 600
274.1 | 10115044T | 金属装饰线(哑光香槟金不锈钢1.2mm) |  | m | 19.2 | 31.25 | 600
275 | 011105006015 | 金属踢脚线 | (1)80mm高 (2)成品黑色铝合金踢脚线 | m | 149.674 | 41.91 | 6272.84
275.1 | 10111101T | 哑光香槟金不锈钢1.2mm踢脚线 |  | m | 149.674 | 41.91 | 6272.84
276 | 010401003001 | 实心砖墙 | (1)烧结煤矸石普通砖 240×115×53 (2)新砌240mm砖墙 | m3 | 1.66 | 586.69 | 973.91
276.1 | 10104001 | 实心砖墙(实心标准砖墙) |  | m3 | 1.66 | 586.69 | 973.91
277 | 010401012001 | 景观台零星砌砖 | (1)烧结煤矸石普通砖 240×115×53 (2)新砌120mm砖墙 | m3 | 0.96 | 666.24 | 639.59
277.1 | 10104012 | 零星砌砖(零星砖砌体) |  | m3 | 0.96 | 666.24 | 639.59
278 | 011505010002 | 镜面玻璃 | (1)镜面玻璃磨边 δ6 (2)18厚细木工板打底 | m2 | 10.95 | 192.07 | 2103.17
278.1 | 10115135T | 镜面玻璃 |  | m2 | 10.95 | 192.07 | 2103.17
279 | 010805005012 | 全玻自由门 | (1)1680*2400 (2)框材质:金属框 (3)玻璃品种、厚度:12mm钢化玻璃 (4)智能锁1个 | 樘 | 1 | 4161.18 | 4161.18
279.1 | 10108069T | 其他门(地弹门) |  | m2 | 4.032 | 704.65 | 2841.15
分部分项工程量清单与计价审核表
工程名称：2023年部分征管所职工活动室改造工程
序号 | 项目编码 | 项目名称 | 项目特征描述 | 计量单位 | 工程量 | 金 额(元)
[6 empty] | 综合单价 | 合价
279.2 | 10108027 | 彩板门(彩板钢门安装 附框) |  | m | 6.48 | 60.17 | 389.9
279.3 | 10108112T | 门窗特殊五金(智能锁) |  | 个 | 1 | 930.13 | 930.13
280 | 011503005001 | 金属靠墙压腿杆 |  | m | 3.4 | 188.73 | 641.68
280.1 | 101BC002T | 定制不锈钢圆管加厚压腿杆 |  | m | 3.4 | 188.73 | 641.68
281 | 010805005013 | 全玻自由门 | (1)1960*2400 (2)框材质:金属框 (3)玻璃品种、厚度:12mm钢化玻璃 (4)玻璃对开门 | 樘 | 1 | 3707.17 | 3707.17
281.1 | 10108069 | 其他门(地弹门) |  | m2 | 4.704 | 701.62 | 3300.42
281.2 | 10108027 | 彩板门(彩板钢门安装 附框) |  | m | 6.76 | 60.17 | 406.75
282 | 010808004001 | 金属门窗套 | (1)不锈钢门框套220*1.2mm | m | 13.92 | 120.14 | 1672.35
282.1 | 10108027T | 彩板门(彩板钢门安装 附框) |  | m | 13.92 | 120.14 | 1672.35
283 | 011302001010 | 天棚吊顶 | (1)吊顶形式、吊杆规格、高度:轻钢龙骨 (2)面层材料品种、规格:铝方通 | m2 | 25.14 | 152.08 | 3823.29
283.1 | 10113106T | 天棚面层(铝方通天棚 条型 间距150mm) |  | m2 | 25.14 | 91.64 | 2303.83
283.2 | 10113019 | 天棚龙骨(装配式U型轻钢(不上人型) 面层规格 600mm×600mm 平面) |  | m2 | 25.14 | 60.44 | 1519.46
|  | 分部小计 |  |  |  |  | 79261.47
安装工程 | [7 empty] | 单位工程(17安装)
电气工程 | [7 empty] | 分项工程(17安装)
强电工程
284 | 030404017002 | 配电箱 | (1)配电箱 | 台 | 2 | 895.79 | 1791.58
284.1 | 30402075T | 配电箱 |  | 台 | 2 | 895.79 | 1791.58
285 | 030411001002 | 配管 | (1)PVC电工套管Φ20 | m | 1350 | 9.61 | 12973.5
285.1 | 30412201T | 砖、混凝土结构暗配(外径≤20mm) |  | m | 1350 | 9.61 | 12973.5
286 | 030411004010 | 配线 | (1)材质:铜芯交联聚乙烯绝缘电线BYJ 450/750V 2.5 | m | 2380 | 3.65 | 8687
286.1 | 30413005T | 穿照明线(铜芯 导线截面≤2.5mm2) |  | 单线 | 2380 | 3.65 | 8687
287 | 030411004011 | 配线 | (1)铜芯交联聚乙烯绝缘电线BYJ 450/750V 4.0 | m | 570 | 4.45 | 2536.5
287.1 | 30413025T | 穿动力线(铜芯 导线截面≤4mm2) |  | 单线 | 570 | 4.45 | 2536.5
288 | 030411004012 | 配线 | (1)铜芯交联聚乙烯绝缘电线BYJ 450/750V 6.0 | m | 360 | 6.13 | 2206.8
288.1 | 30413026T | 穿动力线(铜芯 导线截面≤6mm2) |  | 单线 | 360 | 6.13 | 2206.8
289 | 030411003002 | 桥架 | (1)钢制槽式桥架400×150 (2)防锈漆2遍，磁漆2 | m | 64 | 179.34 | 11477.76
分部分项工程量清单与计价审核表
工程名称：2023年部分征管所职工活动室改造工程
序号 | 项目编码 | 项目名称 | 项目特征描述 | 计量单位 | 工程量 | 金 额(元)
[6 empty] | 综合单价 | 合价
遍
289.1 | 30409065T | 钢制槽式桥架400×150 |  | m | 64 | 163.13 | 10440.32
289.2 | 10114113 | 金属面其他油漆(金属面 醇酸磁漆 二遍) |  | m2 | 23 | 15.64 | 359.72
289.3 | 10114197 | 金属面 环氧富锌防锈漆 第1遍 |  | m2 | 23 | 15.46 | 355.58
289.4 | 10114198 | 金属面 环氧富锌防锈漆 每增加1遍 |  | m2 | 23 | 14 | 322
290 | 030404034002 | 照明开关 | (1)单控双联暗开关 | 个 | 14 | 19.6 | 274.4
290.1 | 30414284T | 普通开关、按钮安装(跷板暗开关 单控三联以下) |  | 套 | 14 | 19.6 | 274.4
291 | 030404035002 | 插座 | (1)五孔插座 | 个 | 48 | 25.53 | 1225.44
291.1 | 30414305T | 五孔插座 |  | 套 | 48 | 25.53 | 1225.44
292 | 030411006002 | 接线盒 | (1)塑料接线盒 | 个 | 62 | 6.82 | 422.84
292.1 | 30413192 | 接线盒安装(暗装开关(插座)盒) |  | 个 | 62 | 6.82 | 422.84
293 | 030412001007 | 普通灯具 | (1)600*600 LED平板灯 | 套 | 1 | 141.23 | 141.23
293.1 | 30414001T | 600*600 LED平板灯 |  | 套 | 1 | 141.23 | 141.23
294 | 030412005006 | 荧光灯 | (1)吊灯 LED光源 1米圆管吊杆 矿灯锅灯 直径350 68瓦 | 套 | 16 | 257.58 | 4121.28
294.1 | 30414201T | 吊灯 LED光源 1米圆管吊杆 矿灯锅灯 直径350 68瓦 |  | 套 | 16 | 257.58 | 4121.28
295 | 030412001008 | 普通灯具 | (1)铝方通吊顶专用长条灯 LED光源 金属桥架转孔安装 | 套 | 24 | 68.28 | 1638.72
295.1 | 30414001T | 铝方通吊顶专用长条灯 LED光源 金属桥架转孔安装 |  | 套 | 24 | 68.28 | 1638.72
296 | 030412004009 | 灯带 | (1)铝槽线型灯 | m | 60 | 118.54 | 7112.4
296.1 | 30414116T | 铝槽线型灯 |  | m | 60 | 118.54 | 7112.4
297 | 030412004010 | 装饰灯 | (1)艺术造型吊灯 含LED光源 三色光源 | 套 | 2 | 564.42 | 1128.84
297.1 | 30414011T | 艺术造型吊灯 含LED光源 三色光源 |  | 套 | 2 | 564.42 | 1128.84
298 | 030412004011 | 轨道射灯 | (1)名称:轨道射灯 (2)规格:一轨三头 (3)安装形式:吸顶安装 | 套 | 3 | 294.75 | 884.25
298.1 | 30414167T | 点光源艺术装饰灯具安装(滑轨式射灯) |  | 套 | 3 | 294.75 | 884.25
299 | 030412005007 | 荧光灯 | (1)LED软灯带 | m | 22 | 57.17 | 1257.74
299.1 | 30414116T | LED软灯带 |  | m | 22 | 57.17 | 1257.74
弱电工程
300 | 030502003002 | 弱电箱 | (1)弱电箱 | 个 | 2 | 727.95 | 1455.9
300.1 | 30502005T | 弱电箱 |  | 个 | 2 | 727.95 | 1455.9
301 | 030502005002 | 双绞线缆 | (1)六类4对非屏蔽双绞线UTP-11-6-4P | m | 500 | 4.96 | 2480
301.1 | 30502021T | 六类4对非屏蔽双绞线UTP-11-6-4P |  | m | 500 | 4.96 | 2480
302 | 030502004002 | 音响线 | (1)音箱线2芯*1.5mm | m | 280 | 6.21 | 1738.8
分部分项工程量清单与计价审核表
工程名称：2023年部分征管所职工活动室改造工程
序号 | 项目编码 | 项目名称 | 项目特征描述 | 计量单位 | 工程量 | 金 额(元)
[6 empty] | 综合单价 | 合价
302.1 | 30502021T | 音箱线2芯*1.5mm |  | m | 280 | 6.21 | 1738.8
303 | 030507008002 | 监控摄像设备 | (1)监控摄像头6C（含内存卡） | 台 | 7 | 1351.58 | 9461.06
303.1 | 30507086T | 监控摄像头6C（含内存卡） |  | 台 | 7 | 1351.58 | 9461.06
304 | 030501009002 | 路由器 | (1)路由器tp-link 5620 | 台/套 | 1 | 242.18 | 242.18
304.1 | 30606028T | 网络设备安装试验(无线路由器tp-link 5620) |  | 台 | 1 | 242.18 | 242.18
水卫工程 | [7 empty] | 分项工程(17安装)
305 | 031001006010 | 塑料管 | (1)连接形式:热熔连接 (2)材质、规格:PPR管DN20 (3)压力试验及吹、洗设计要求:管道消毒、冲洗、水压试验 | m | 50 | 30.52 | 1526
305.1 | 31001315T | 室内塑料给水管(热熔连接) 外径20mm以内 |  | m | 50 | 26.77 | 1338.5
305.2 | 31011133 | 管道消毒、冲洗(公称直径20mm以内) |  | m | 50 | 0.55 | 27.5
305.3 | 31011113 | 管道水压试验(公称直径20mm以内) |  | m | 50 | 3.2 | 160
306 | 031001006011 | 塑料管 | (1)连接形式:粘结 (2)材质、规格:PVC管DN50 | m | 15 | 32.19 | 482.85
306.1 | 31001361T | 室内塑料排水管(粘接) 外径50mm以内 |  | m | 15 | 32.19 | 482.85
307 | 031001006012 | 塑料管 | (1)连接形式:粘结 (2)材质、规格:PVC管DN75 | m | 8 | 36.23 | 289.84
307.1 | 31001362T | 室内塑料排水管(粘接) 外径75mm以内 |  | m | 8 | 36.23 | 289.84
308 | 031004004002 | 洗涤盆 | (1)材质:不锈钢水槽 (2)不含不锈钢高抛龙头 | 组 | 2 | 780.11 | 1560.22
308.1 | 31006025T | 不锈钢水槽 |  | 组 | 2 | 780.11 | 1560.22
309 | 031004008001 | 水龙头 | (1)高抛龙头 | 个 | 2 | 493.34 | 986.68
309.1 | 31006084T | 高抛龙头 |  | 个 | 2 | 493.34 | 986.68
310 | 031003001002 | 角阀 | (1)角阀 | 个 | 2 | 71.66 | 143.32
310.1 | 31005002T | 角阀 |  | 个 | 2 | 71.66 | 143.32
合 计 | [6 empty] | 1342952.45

## 单价措施项目清单与计价审核表(含定额)
单价措施项目清单与计价审核表
工程名称：2023年部分征管所职工活动室改造工程
序号 | 项目编码 | 项目名称 | 项目特征描述 | 计量单位 | 工程量 | 金 额(元)
[6 empty] | 综合单价 | 合价
将乐征管所职工活动室改造 | [7 empty] | 单项工程(17房屋建筑与装饰)
房屋建筑与装饰工程 | [7 empty] | 单位工程(17房屋建筑与装饰)
室内装饰 | [7 empty] | 分项工程(17房屋建筑与装饰)
1 | 011703001013 | 垂直运输 | (1)三层高，人工搬运2层 | 项 | 1 | 5490.93 | 5490.93
1.1 | 10117113T | 垂直运输工程(人工搬运 垃圾每向下2层楼) |  | m3 | 21.556 | 83.93 | 1809.2
1.2 | 10117103T | 垂直运输工程(人工搬运 砖、砌块、碎石、砂土 每上2层楼 ) |  | m3 | 16.22 | 59.19 | 960.06
1.3 | 10117104T | 垂直运输工程(人工搬运 钢筋、水泥、石灰、油漆、涂料 每上2层楼) |  | t | 4.569 | 138.41 | 632.4
1.4 | 10117105T | 垂直运输工程(人工搬运 各种石板材 每上2层楼) |  | m2 | 13.572 | 10.26 | 139.25
1.5 | 10117107T | 垂直运输工程(人工搬运 各种胶合板材、 石膏板 每上2层楼) |  | m2 | 347.3 | 3.67 | 1274.59
1.6 | 10117108T | 垂直运输工程(人工搬运 各种金属面板 每上2层楼) |  | m2 | 4.11 | 5.85 | 24.04
1.7 | 10117110T | 垂直运输工程(人工搬运 门窗 每上2层楼) |  | m2 | 15 | 1.47 | 22.05
1.8 | 10117112T | 垂直运输工程(人工搬运 地毯 包括塑料地毯、地板胶片 每上2层楼) |  | m2 | 164 | 2.45 | 401.8
1.9 | 10117106T | 垂直运输工程(人工搬运 各种瓷砖 每上2层楼) |  | m2 | 62 | 3.67 | 227.54
2 | 011701006004 | 满堂装饰脚手架 | (1)服务对象（天棚和墙面或天棚）:天棚和墙面 (2)服务高度:5.05m | m2 | 266 | 11.22 | 2984.52
2.1 | 10117019 | 装修脚手架(装修满堂脚手架 基本层3.6m-5.2m) |  | m2 | 266 | 11.22 | 2984.52
露台位置 | [7 empty] | 分项工程(17房屋建筑与装饰)
3 | 011703001014 | 垂直运输 |  | 项 | 1 | 5000 | 5000
3.1 | 101BC011 | 露台垂直运输 |  | 项 | 1 | 5000 | 5000
安装工程 | [7 empty] | 单位工程(17安装)
电气工程 | [7 empty] | 分项工程(17安装)
4 | 031301017004 | 脚手架搭拆 |  | 项 | 1 | 846.62 | 846.62
4.1 | BJ-4 | 电气设备安装工程脚手架搭拆费 |  | 元 | 661.425 | 1.28 | 846.62
水卫工程 | [7 empty] | 分项工程(17安装)
清流征管所职工活动室改造 | [7 empty] | 单项工程(17房屋建筑与装饰)
房屋建筑与装饰工程 | [7 empty] | 单位工程(17房屋建筑与装饰)
装饰 | [7 empty] | 分项工程(17房屋建筑与装饰)
5 | 011703001019 | 垂直运输 | (1)三层高，人工搬运2层 | 项 | 1 | 5868.39 | 5868.39
5.1 | 10117113T | 垂直运输工程(人工搬运 垃圾每向下2层楼) |  | m3 | 22.517 | 83.93 | 1889.85
单价措施项目清单与计价审核表
工程名称：2023年部分征管所职工活动室改造工程
序号 | 项目编码 | 项目名称 | 项目特征描述 | 计量单位 | 工程量 | 金 额(元)
[6 empty] | 综合单价 | 合价
5.2 | 10117103T | 垂直运输工程(人工搬运 砖、砌块、碎石、砂土 每上2层楼 ) |  | m3 | 19.275 | 59.19 | 1140.89
5.3 | 10117104T | 垂直运输工程(人工搬运 钢筋、水泥、石灰、油漆、涂料 每上2层楼) |  | t | 7.386 | 138.41 | 1022.3
5.4 | 10117105T | 垂直运输工程(人工搬运 各种石板材 每上2层楼) |  | m2 | 68.11 | 10.26 | 698.81
5.5 | 10117107T | 垂直运输工程(人工搬运 各种胶合板材、 石膏板 每上2层楼) |  | m2 | 151 | 3.67 | 554.17
5.6 | 10117110T | 垂直运输工程(人工搬运 门窗 每上2层楼) |  | m2 | 4.802 | 1.47 | 7.06
5.7 | 10117112T | 垂直运输工程(人工搬运 地毯 包括塑料地毯、地板胶片 每上2层楼) |  | m2 | 192.822 | 2.45 | 472.41
5.8 | 10117111T | 垂直运输工程(人工搬运 玻璃 每上2层楼) |  | m2 | 16.16 | 5.13 | 82.9
6 | 011701006005 | 满堂装饰脚手架 | (1)服务对象（天棚和墙面或天棚）:天棚和墙面 (2)服务高度:5.05m | m2 | 183.64 | 11.22 | 2060.44
6.1 | 10117019 | 装修脚手架(装修满堂脚手架 基本层3.6m-5.2m) |  | m2 | 183.64 | 11.22 | 2060.44
露台位置 | [7 empty] | 分项工程(17房屋建筑与装饰)
7 | 011703001020 | 垂直运输 |  | 项 | 1 | 5000 | 5000
7.1 | 101BC011 | 露台垂直运输 |  | 项 | 1 | 5000 | 5000
安装工程 | [7 empty] | 单位工程(17安装)
电气工程 | [7 empty] | 分项工程(17安装)
8 | 031301017005 | 脚手架搭拆 |  | 项 | 1 | 675.44 | 675.44
8.1 | BJ-4 | 电气设备安装工程脚手架搭拆费 |  | 元 | 527.691 | 1.28 | 675.44
水卫工程 | [7 empty] | 分项工程(17安装)
永安西征管所职工活动室改造 | [7 empty] | 单项工程(17房屋建筑与装饰)
房屋建筑与装饰工程 | [7 empty] | 单位工程(17房屋建筑与装饰)
装饰 | [7 empty] | 分项工程(17房屋建筑与装饰)
9 | 011703001001 | 垂直运输 | (1)三层高，人工搬运2层 | 项 | 1 | 5756.12 | 5756.12
9.1 | 10117113T | 垂直运输工程(人工搬运 垃圾每向下2层楼) |  | m3 | 33.053 | 83.93 | 2774.14
9.2 | 10117103T | 垂直运输工程(人工搬运 砖、砌块、碎石、砂土 每上2层楼 ) |  | m3 | 4.416 | 59.19 | 261.38
9.3 | 10117104T | 垂直运输工程(人工搬运 钢筋、水泥、石灰、油漆、涂料 每上2层楼) |  | t | 4.107 | 138.41 | 568.45
9.4 | 10117105T | 垂直运输工程(人工搬运 各种石板材 每上2层楼) |  | m2 | 21.67 | 10.26 | 222.33
9.5 | 10117107T | 垂直运输工程(人工搬运 各种胶合板材、 石膏板 每上2层 |  | m2 | 314.473 | 3.67 | 1154.12
单价措施项目清单与计价审核表
工程名称：2023年部分征管所职工活动室改造工程
序号 | 项目编码 | 项目名称 | 项目特征描述 | 计量单位 | 工程量 | 金 额(元)
[6 empty] | 综合单价 | 合价
楼)
9.6 | 10117108T | 垂直运输工程(人工搬运 各种金属面板 每上2层楼) |  | m2 | 1 | 5.04 | 5.04
9.7 | 10117110T | 垂直运输工程(人工搬运 门窗 每上2层楼) |  | m2 | 124.5 | 1.47 | 183.02
9.8 | 10117112T | 垂直运输工程(人工搬运 地毯 包括塑料地毯、地板胶片 每上2层楼) |  | m2 | 222.264 | 2.45 | 544.55
9.9 | 10117111T | 垂直运输工程(人工搬运 玻璃 每上2层楼) |  | m2 | 8.4 | 5.13 | 43.09
10 | 011701006001 | 满堂装饰脚手架 | (1)服务对象（天棚和墙面或天棚）:天棚和墙面 (2)服务高度:5.05m | m2 | 235.189 | 11.21 | 2636.47
10.1 | 10117019 | 装修脚手架(装修满堂脚手架 基本层3.6m-5.2m) |  | m2 | 235.189 | 11.21 | 2636.47
安装工程 | [7 empty] | 单位工程(17安装)
电气工程 | [7 empty] | 分项工程(17安装)
11 | 031301017001 | 脚手架搭拆 |  | 项 | 1 | 846.69 | 846.69
11.1 | BJ-4 | 电气设备安装工程脚手架搭拆费 |  | 元 | 661.474 | 1.28 | 846.69
水卫工程 | [7 empty] | 分项工程(17安装)
洋中征管所职工活动室改造 | [7 empty] | 单项工程(17房屋建筑与装饰)
房屋建筑与装饰工程 | [7 empty] | 单位工程(17房屋建筑与装饰)
装饰 | [7 empty] | 分项工程(17房屋建筑与装饰)
12 | 011703001002 | 垂直运输 | (1)三层高，人工搬运2层 | 项 | 1 | 8843.94 | 8843.94
12.1 | 10117113T | 垂直运输工程(人工搬运 垃圾每向下2层楼) |  | m3 | 22.517 | 83.93 | 1889.85
12.2 | 10117103T | 垂直运输工程(人工搬运 砖、砌块、碎石、砂土 每上2层楼 ) |  | m3 | 36.258 | 59.19 | 2146.11
12.3 | 10117104T | 垂直运输工程(人工搬运 钢筋、水泥、石灰、油漆、涂料 每上2层楼) |  | t | 5.661 | 138.41 | 783.54
12.4 | 10117105T | 垂直运输工程(人工搬运 各种石板材 每上2层楼) |  | m2 | 17.406 | 10.26 | 178.59
12.5 | 10117107T | 垂直运输工程(人工搬运 各种胶合板材、 石膏板 每上2层楼) |  | m2 | 464.808 | 3.67 | 1705.85
12.6 | 10117108T | 垂直运输工程(人工搬运 各种金属面板 每上2层楼) |  | m2 | 8.382 | 5.85 | 49.03
12.7 | 10117110T | 垂直运输工程(人工搬运 门窗 每上2层楼) |  | m2 | 5.115 | 1.47 | 7.52
12.8 | 10117112T | 垂直运输工程(人工搬运 地毯 包括塑料地毯、地板胶片 每上2层楼) |  | m2 | 601.419 | 2.45 | 1473.48
12.9 | 10117111T | 垂直运输工程(人工搬运 玻璃 每上2层楼) |  | m2 | 118.902 | 5.13 | 609.97
13 | 011701006002 | 满堂装饰脚手架 | (1)服务对象（天 | m2 | 455.86 | 11.21 | 5110.19
单价措施项目清单与计价审核表
工程名称：2023年部分征管所职工活动室改造工程
序号 | 项目编码 | 项目名称 | 项目特征描述 | 计量单位 | 工程量 | 金 额(元)
[6 empty] | 综合单价 | 合价
棚和墙面或天棚）:天棚和墙面 (2)服务高度:5.05m
13.1 | 10117019 | 装修脚手架(装修满堂脚手架 基本层3.6m-5.2m) |  | m2 | 455.86 | 11.21 | 5110.19
安装工程 | [7 empty] | 单位工程(17安装)
电气工程 | [7 empty] | 分项工程(17安装)
水卫工程 | [7 empty] | 分项工程(17安装)
暂列金、暂估价 | [7 empty] | 单项工程(17房屋建筑与装饰)
暂列金、暂估价 | [7 empty] | 单位工程(17房屋建筑与装饰)
暂列金 | [7 empty] | 分项工程(17房屋建筑与装饰)
暂估价 | [7 empty] | 分项工程(17房屋建筑与装饰)
合 计 | [6 empty] | 51119.75