## 控制价
控制价
工程名称:2023年浦南高速公路大湖岭、南台服务区提升改造工程合同包1
序号 | 单项工程名称 | 金额(元) | 其中: 安全文明施工费(元)
1 | A区 | 2093019 | 11474
2 | B区 | 1892016 | 11429
3 | 安装工程 | 826845 | 3879
4 | 安装（室外）工程 | 299897 | 1430
5 | 暂列金 | 300507
合 计 |  | 5412284 | 28212

## 分部分项工程量清单与计价审核表(含定额)
分部分项工程量清单与计价审核表
工程名称：2023年浦南高速公路大湖岭、南台服务区提升改造工程合同包1 | [6 empty] | 第1页 共101页
序号 | 项目编码 | 项目名称 | 项目特征描述 | 计量单位 | 工程量 | 金 额(元)
[6 empty] | 综合单价 |  | 合价
A区 | [8 empty] | 单项工程(17房屋建筑与装饰)
公共厕所 | [8 empty] | 单位工程(17房屋建筑与装饰)
拆除工程 | [8 empty] | 分项工程(17房屋建筑与装饰)
1 | 011601001008 | 砖（石）砌体拆除 | (1)砖砌墙、地台 (2)砖砌体 | m3 | 32.465 | 76.25 |  | 2475.46
1.1 | 10116003 | 拆除砖（石）砌体(拆除砌体 加气混凝土 砌块) |  | m3 | 32.465 | 76.25 |  | 2475.46
2 | 011610001012 | 门窗拆除 | (1)门窗 (2)2.5m2以内 | 樘 | 9 | 22.89 |  | 206.01
2.1 | 10116102 | 拆除门窗(拆除整樘门窗) |  | 樘 | 9 | 22.89 |  | 206.01
3 | 011610001013 | 门窗拆除 | (1)门窗 (2)4m2以内 | 樘 | 2 | 29.76 |  | 59.52
3.1 | 10116102T | 拆除门窗(拆除整樘门窗) 面积在4m2以内 |  | 樘 | 2 | 29.76 |  | 59.52
4 | 011604002009 | 立面抹灰层拆除 | (1)墙面 (2)油漆和抹灰层 | m2 | 113.451 | 18.12 |  | 2055.73
4.1 | 10116046 | 拆除墙面装饰层(拆除墙柱面 水泥及混合砂浆面) |  | m2 | 113.451 | 18.12 |  | 2055.73
5 | 011614008005 | 块料、石材台池槽拆除 | (1)洗手台等 | m | 12.46 | 55.45 |  | 690.91
5.1 | 10116124 | 拆除其他构件(拆除块料 石材 台池槽) |  | m | 12.46 | 55.45 |  | 690.91
6 | 011609001006 | 栏杆、栏板拆除 | (1)扶手拆除 | m | 4.43 | 11.62 |  | 51.48
6.1 | 10116092 | 拆除栏杆栏板、轻质隔断隔墙(拆除靠墙扶手) |  | m | 4.43 | 11.62 |  | 51.48
7 | 011612002006 | 卫生洁具拆除 | (1)小便器拆除 | 套 | 12 | 22.97 |  | 275.64
7.1 | 31006047T | 壁挂式小便器拆除 |  | 套 | 12 | 22.97 |  | 275.64
8 | 011612002007 | 卫生洁具拆除 | (1)坐便器拆除 | 套 | 3 | 41.31 |  | 123.93
8.1 | 31006040T | 坐式大便器拆除 |  | 套 | 3 | 41.31 |  | 123.93
9 | 011612002008 | 卫生洁具拆除 | (1)蹲便器拆除 | 套 | 21 | 34.42 |  | 722.82
9.1 | 31006038T | 蹲式大便器安装(脚踏开关) |  | 套 | 21 | 34.42 |  | 722.82
10 | 011609002010 | 隔断隔墙拆除 | (1)卫生间隔断板拆除 (2)抗倍特板 | m2 | 101.662 | 7.24 |  | 736.03
10.1 | 10116098 | 拆除栏杆栏板、轻质隔断隔墙(拆除轻质材料板隔墙) |  | m2 | 101.662 | 7.24 |  | 736.03
11 | 011605001006 | 平面块料拆除 | (1)拆除原地砖及水泥砂浆结合层 | m2 | 252.06 | 10.64 |  | 2681.92
11.1 | 10116040 | 拆除地面装饰层(拆除块料面层 含结合层) |  | m2 | 252.06 | 10.64 |  | 2681.92
12 | 011606003011 | 天棚面龙骨及饰面拆除 | (1)拆除铝扣板吊顶及轻钢龙骨 | m2 | 120.38 | 7.77 |  | 935.35
12.1 | 10116066 | 拆除天棚装饰层(拆除天棚 金属龙骨 金属面) |  | m2 | 120.38 | 7.77 |  | 935.35
13 | 011606003012 | 天棚面龙骨及饰面拆除 | (1)拆除硅酸钙板吊顶及轻钢龙骨 | m2 | 64.53 | 12.94 |  | 835.02
13.1 | 10116067 | 拆除天棚装饰层(拆除天棚 金属龙骨 非金属面) |  | m2 | 64.53 | 12.94 |  | 835.02
14 | 011604003005 | 天棚抹灰面拆除 | (1)天棚 (2)油漆和抹灰层 | m2 | 94.225 | 24.3 |  | 2289.67
14.1 | 10116060 | 拆除天棚装饰层(拆除天棚面 |  | m2 | 94.225 | 24.3 |  | 2289.67
分部分项工程量清单与计价审核表
工程名称：2023年浦南高速公路大湖岭、南台服务区提升改造工程合同包1 | [6 empty] | 第2页 共101页
序号 | 项目编码 | 项目名称 | 项目特征描述 | 计量单位 | 工程量 | 金 额(元)
[6 empty] | 综合单价 |  | 合价
水泥及混合砂浆面)
15 | 010103002019 | 余方弃置 | (1)垃圾 (2)15km | m3 | 103.732 | 48.75 |  | 5056.94
15.1 | 10101086T | 自卸汽车运土(载重10t以外 运距15km以内) |  | m3 | 103.732 | 36.41 |  | 3776.88
15.2 | 10101042 | 人工装车(土方) |  | m3 | 103.732 | 12.34 |  | 1280.05
新建工程 | [8 empty] | 分项工程(17房屋建筑与装饰)
16 | 010401003006 | 实心砖墙 | (1)砖品种、规格、强度等级:新砌水泥实心砖墙 (2)墙体类型、砌筑高度:详具体部位 (3)砂浆强度等级、配合比:M5现拌混合砂浆 | m3 | 22.937 | 646.84 |  | 14836.57
16.1 | 10104003T | 实心砖墙(水泥砖墙) |  | m3 | 22.937 | 646.84 |  | 14836.57
17 | 010401012007 | 零星砌砖 | (1)地台等 (2)水泥砖 (3)M5现拌混合砂浆 | m3 | 0.653 | 729.78 |  | 476.55
17.1 | 10104012T | 零星砌砖(零星砖砌体) |  | m3 | 0.653 | 729.78 |  | 476.55
18 | 010503004006 | 圈梁 | (1)非泵送商品混凝土 (2)C20 | m3 | 4.013 | 734.21 |  | 2946.38
18.1 | 10105019T | C20预拌非泵送普通混凝土(圈梁) |  | m3 | 4.013 | 706.73 |  | 2836.11
18.2 | 101B001T | 商品混凝土增加运距 |  | m3 | 4.013 | 27.48 |  | 110.28
19 | 010503005006 | 过梁 | (1)非泵送商品混凝土 (2)预制C20 | m3 | 0.174 | 1387.3 |  | 241.39
19.1 | 40501108T | C20预拌非泵送普通混凝土(过梁 体积(0.5m3以内)) |  | m3 | 0.174 | 1359.34 |  | 236.53
19.2 | 101B001T | 商品混凝土增加运距 |  | m3 | 0.177 | 27.48 |  | 4.86
20 | 010515001063 | 现浇构件钢筋 | (1)HPB300φ6 | t | 0.19 | 5837.69 |  | 1109.16
20.1 | 10105065T | 现浇构件圆钢筋HPB300以内(直径6mm) |  | t | 0.19 | 5837.69 |  | 1109.16
21 | 010515001064 | 现浇构件钢筋 | (1)HRB400Eφ6 | t | 0.022 | 5863.28 |  | 128.99
21.1 | 10105067T | 现浇构件带肋钢筋HRB400以内(直径6mm) |  | t | 0.022 | 5863.28 |  | 128.99
22 | 010515001065 | 现浇构件钢筋 | (1)HRB400Eφ10 | t | 0.069 | 5475.69 |  | 377.82
22.1 | 10105067T | 现浇构件带肋钢筋HRB400以内(直径10mm) |  | t | 0.069 | 5475.69 |  | 377.82
23 | 040901002013 | 预制构件钢筋 | (1)HPB300 (2)φ6 | t | 0.001 | 5564.19 |  | 5.56
23.1 | 40304001T | 预制混凝土(圆钢筋 φ6) |  | t | 0.001 | 5564.19 |  | 5.56
24 | 040901002014 | 预制构件钢筋 | (1)HPB300 (2)φ8 | t | 0.001 | 5564.19 |  | 5.56
24.1 | 40304001T | 预制混凝土(圆钢筋 φ8) |  | t | 0.001 | 5564.19 |  | 5.56
25 | 040901002015 | 预制构件钢筋 | (1)HPB300 (2)φ10 | t | 0.006 | 5564.19 |  | 33.39
25.1 | 40304001T | 预制混凝土(圆钢筋 φ10) |  | t | 0.006 | 5564.19 |  | 33.39
26 | 010516004008 | 建筑植筋 | (1)注入式 (2)φ6 (3)15d以内 | 个 | 44 | 4.12 |  | 181.28
分部分项工程量清单与计价审核表
工程名称：2023年浦南高速公路大湖岭、南台服务区提升改造工程合同包1 | [6 empty] | 第3页 共101页
序号 | 项目编码 | 项目名称 | 项目特征描述 | 计量单位 | 工程量 | 金 额(元)
[6 empty] | 综合单价 |  | 合价
26.1 | 10105110 | 注入式建筑植筋(深度15d φ8以内) |  | 个 | 44 | 4.12 |  | 181.28
防水工程 | [8 empty] | 分项工程(17房屋建筑与装饰)
27 | 010904002008 | 楼（地）面涂膜防水 | (1)聚氨酯防水涂料 (2)2mm | m2 | 280.76 | 35.62 |  | 10000.67
27.1 | 10109082 | 涂料防水(聚氨脂防水涂膜2mm厚 平面) |  | m2 | 280.76 | 35.62 |  | 10000.67
28 | 010903002008 | 墙面涂膜防水 | (1)聚氨酯防水涂料 (2)2mm | m2 | 332.16 | 39.86 |  | 13239.9
28.1 | 10109083 | 涂料防水(聚氨脂防水涂膜2mm厚 立面) |  | m2 | 332.16 | 39.86 |  | 13239.9
楼地面工程 | [8 empty] | 分项工程(17房屋建筑与装饰)
29 | 010404001017 | 垫层 | (1)100mm细石砂垫层 | m3 | 4.333 | 193.29 |  | 837.53
29.1 | 10104069 | 砂垫层 |  | m3 | 4.333 | 193.29 |  | 837.53
30 | 011101006018 | 平面砂浆找平层 | (1)素水泥捣浆处理掺108胶 (2)30厚1:3水泥砂浆找平层 | m2 | 237.21 | 34.47 |  | 8176.63
30.1 | 10111002T | 水泥砂浆找平层(在混凝土 或硬基层面上 30mm厚) |  | m2 | 237.21 | 34.47 |  | 8176.63
31 | 011102003014 | 块料楼地面 | (1)10厚1:3干硬性水泥砂浆 (2)素水泥膏一道 (3)600*1200防滑砖 (4)含彩砂美缝剂勾缝 | m2 | 237.21 | 170.59 |  | 40465.65
31.1 | 10111047T | (地砖楼地面 水泥砂浆结合层 不勾缝 周长3200mm以外) |  | m2 | 237.21 | 153.22 |  | 36345.32
31.2 | 10112024T | 彩砂美缝剂勾缝 |  | m | 593.025 | 6.95 |  | 4121.52
32 | 011101006019 | 平面砂浆找平层 | (1)素水泥浆一道（内掺建筑胶） (2)20厚1:3水泥砂浆找平层 | m2 | 6.758 | 25.06 |  | 169.36
32.1 | 10111002T | 水泥砂浆找平层(在混凝土 或硬基层面上 20mm厚) |  | m2 | 6.758 | 25.06 |  | 169.36
33 | 011102001011 | 石材楼地面 | (1)10厚1:2.5水泥砂浆 (2)20mm厚黑金砂大理石门槛 | m2 | 2.3 | 246.82 |  | 567.69
33.1 | 10111043T | 石板材楼地面水泥砂浆结合层 圈边 |  | m2 | 2.3 | 246.82 |  | 567.69
34 | 011102001012 | 石材楼地面 | (1)10厚1:2.5水泥砂浆 (2)20mm厚芝麻灰大理石圈边 | m2 | 3.34 | 332.24 |  | 1109.68
34.1 | 10111043T | 石板材楼地面水泥砂浆结合层 圈边 |  | m2 | 3.34 | 332.24 |  | 1109.68
35 | 011108001007 | 石材零星项目 | (1)卫生间入口 (2)10厚1:2.5水泥砂浆 (3)20mm灰色大理石 | m2 | 1.118 | 367.35 |  | 410.7
35.1 | 10112211T | 石材零星项目(零星粘贴石材 水泥砂浆粘贴) |  | m2 | 1.118 | 367.35 |  | 410.7
36 | 011108001008 | 石材零星项目 | (1)栏杆基座 (2)10厚1:2.5水泥砂浆 (3)20mm黑金砂大理石 | m2 | 0.719 | 280.27 |  | 201.51
分部分项工程量清单与计价审核表
工程名称：2023年浦南高速公路大湖岭、南台服务区提升改造工程合同包1 | [6 empty] | 第4页 共101页
序号 | 项目编码 | 项目名称 | 项目特征描述 | 计量单位 | 工程量 | 金 额(元)
[6 empty] | 综合单价 |  | 合价
36.1 | 10112211T | 石材零星项目(零星粘贴石材 水泥砂浆粘贴) |  | m2 | 0.719 | 280.27 |  | 201.51
37 | 011105006001 | 金属踢脚线 | (1)100mm (2)黑色铝合金踢脚 | m | 11.085 | 29.07 |  | 322.24
37.1 | 10111103 | 铝合金(装配式金属踢脚线) |  | m | 11.085 | 29.07 |  | 322.24
38 | 010404001018 | 垫层 | (1)白色鹅卵石d=20mm | m3 | 0.103 | 293.43 |  | 30.22
38.1 | 10104078T | 白色鹅卵石 |  | m3 | 0.103 | 293.43 |  | 30.22
39 | 010101003011 | 挖沟槽土方 | (1)三类土 (2)2m以内 | m3 | 19.577 | 62.45 |  | 1222.58
39.1 | 10101018T | 人工挖沟槽土方(三类土 槽深2m以内) 人工辅助机械开挖不超过总挖方量5% |  | m3 | 19.577 | 62.45 |  | 1222.58
40 | 010103001011 | 回填方 | (1)≥0.94 (2)素土 (3)挖方土 | m3 | 14.631 | 10.34 |  | 151.28
40.1 | 10101103 | 回填工程(填土机械夯实 槽坑) |  | m3 | 14.631 | 10.34 |  | 151.28
41 | 010103002020 | 余方弃置 | (1)弃土 (2)15km | m3 | 2.76 | 48.75 |  | 134.55
41.1 | 10101086T | 自卸汽车运土(载重10t以外 运距15km以内) |  | m3 | 2.76 | 36.41 |  | 100.49
41.2 | 10101042 | 人工装车(土方) |  | m3 | 2.76 | 12.34 |  | 34.06
42 | 010401014005 | 砖地沟、明暗沟 | (1)公厕排水沟 (2)水泥砖M10现拌混合砂浆砌筑 (3)300*400 (4)150mmC15混凝土垫层 (5)20厚1:2.5水泥砂浆 (6)不锈钢折板水沟 (7)300*580*25 304不锈钢盖板 | m | 41.25 | 344.53 |  | 14211.86
42.1 | 10104014T | 砖地沟 |  | m3 | 1.881 | 667.84 |  | 1256.21
42.2 | 10105001T | 基础(C20预拌非泵送普通混凝土 垫层) |  | m3 | 0.681 | 456.74 |  | 311.04
42.3 | 101B001T | 商品混凝土增加运距 |  | m3 | 0.688 | 27.48 |  | 18.91
42.4 | 10105057 | 混凝土调整费(非泵送调整费) |  | m3 | 0.688 | 19.98 |  | 13.75
42.5 | 10111119T | 地沟水泥砂浆面层（20mm厚） |  | m2 | 23.513 | 49.29 |  | 1158.96
42.6 | 40501041T | 井盖、井箅安装(雨水井 铸铁平箅) |  | 套 | 72 | 126.88 |  | 9135.36
42.7 | 001T | 不锈钢水沟 |  | m2 | 12.911 | 179.52 |  | 2317.78
43 | 010401014006 | 砖地沟、明暗沟 | (1)公区排水沟 (2)水泥砖M10现拌混合砂浆砌筑 (3)150*400 (4)150mmC15混凝土垫层 (5)20厚1:2.5水泥砂浆 (6)不锈钢折板水沟 (7)300*580*25 304不锈钢盖板 | m | 7.2 | 392.15 |  | 2823.48
分部分项工程量清单与计价审核表
工程名称：2023年浦南高速公路大湖岭、南台服务区提升改造工程合同包1 | [6 empty] | 第5页 共101页
序号 | 项目编码 | 项目名称 | 项目特征描述 | 计量单位 | 工程量 | 金 额(元)
[6 empty] | 综合单价 |  | 合价
43.1 | 10104014T | 砖地沟 |  | m3 | 0.657 | 667.84 |  | 438.77
43.2 | 10105001T | 基础(C20预拌非泵送普通混凝土 垫层) |  | m3 | 0.27 | 456.74 |  | 123.32
43.3 | 101B001T | 商品混凝土增加运距 |  | m3 | 0.273 | 27.48 |  | 7.5
43.4 | 10105057 | 混凝土调整费(非泵送调整费) |  | m3 | 0.273 | 19.98 |  | 5.45
43.5 | 10111119T | 地沟水泥砂浆面层（20mm厚） |  | m2 | 5.112 | 49.29 |  | 251.97
43.6 | 40501041T | 井盖、井箅安装(雨水井 铸铁平箅) |  | 套 | 13 | 125.14 |  | 1626.82
43.7 | 001T | 不锈钢水沟 |  | m2 | 2.059 | 179.52 |  | 369.63
内墙面工程 | [8 empty] | 分项工程(17房屋建筑与装饰)
44 | 011201004011 | 立面砂浆找平层 | (1)砖墙面 (2)20厚1:3水泥砂浆 | m2 | 326.66 | 34.71 |  | 11338.37
44.1 | 10112013T | 内墙面水泥砂浆找平抹灰(砖墙、混凝土墙 20mm厚) |  | m2 | 326.66 | 34.71 |  | 11338.37
45 | 011204003011 | 块料墙面 | (1)内墙面 (2)10厚1:3水泥砂浆粘结 (3)400*800瓷砖墙面 (4)含彩砂美缝剂勾缝 | m2 | 326.66 | 181.67 |  | 59344.32
45.1 | 10112080T | 内墙面面砖(每块面积≤0.64m2 水泥砂浆粘贴) |  | m2 | 326.66 | 155.61 |  | 50831.56
45.2 | 10112024T | 彩砂美缝剂勾缝 |  | m | 1224.975 | 6.95 |  | 8513.58
46 | 011204003017 | 块料墙面 | (1)内墙面 (2)40*40*2.5镀锌方管@600 (3)400*800瓷砖点挂 (4)25mm厚黑金砂大理石压顶 | m2 | 2.261 | 867.54 |  | 1961.51
46.1 | 10106016T | 其他(附墙钢骨架制作、安装) |  | t | 0.094 | 9126.11 |  | 857.85
46.2 | 10112195T | 石材墙面(内墙墙面挂贴石材) |  | m2 | 2.261 | 199.78 |  | 451.7
46.3 | 10112213T | 石材零星项目(零星挂贴石材) |  | m2 | 1.884 | 346.05 |  | 651.96
47 | 011207001096 | 墙面装饰板 | (1)基层材料种类、规格:18mm阻燃板 (2)面层材料品种、规格、颜色:12mm木纹抗倍特板 | m2 | 46.84 | 255.58 |  | 11971.37
47.1 | 10112217T | 墙面饰面(18厚阻燃板基层) |  | m2 | 46.84 | 79.01 |  | 3700.83
47.2 | 10112225T | 墙面饰面(木纹抗倍特板墙面) |  | m2 | 46.84 | 176.57 |  | 8270.54
48 | 011502001004 | 金属装饰线 | (1)12mm宽玫瑰金铝合金装饰线条 | m | 88.93 | 24.71 |  | 2197.46
48.1 | 10115039T | 12mm宽玫瑰金铝合金装饰线条 |  | m | 88.93 | 24.71 |  | 2197.46
49 | 011210002003 | 金属隔断 | (1)定制1.2mm厚玫瑰金304不锈钢方管装饰花格 | m2 | 51.355 | 355.33 |  | 18247.97
49.1 | 10112326T | 金属隔断(定制1.2mm厚玫瑰 |  | m2 | 51.355 | 355.33 |  | 18247.97
分部分项工程量清单与计价审核表
工程名称：2023年浦南高速公路大湖岭、南台服务区提升改造工程合同包1 | [6 empty] | 第6页 共101页
序号 | 项目编码 | 项目名称 | 项目特征描述 | 计量单位 | 工程量 | 金 额(元)
[6 empty] | 综合单价 |  | 合价
金304不锈钢方管装饰花格)
50 | 011210005009 | 成品隔断 | (1)小便器隔断 (2)12mm抗贝特 | m2 | 1.92 | 215.18 |  | 413.15
50.1 | 10112345T | 成品隔断(防潮板隔断 小便斗) |  | m2 | 1.92 | 215.18 |  | 413.15
51 | 011210005010 | 成品隔断 | (1)蹲位隔断 (2)12mm抗贝特 | m2 | 63.43 | 250.61 |  | 15896.19
51.1 | 10112344T | 成品隔断(防潮板隔断 卫生间) |  | m2 | 63.43 | 250.61 |  | 15896.19
天棚工程 | [8 empty] | 分项工程(17房屋建筑与装饰)
52 | 011302001025 | 天棚吊顶 | (1)φ6吊筋 (2)U型轻钢龙骨 (3)60*80*2木纹铝方通 | m2 | 46.33 | 306.04 |  | 14178.83
52.1 | 10113019 | 天棚龙骨(装配式U型轻钢(不上人型) 面层规格 600mm×600mm 平面) |  | m2 | 46.33 | 58.33 |  | 2702.43
52.2 | 10113105T | 天棚面层(铝方通天棚 条型 间距90mm) |  | m2 | 46.33 | 247.71 |  | 11476.4
53 | 011302002002 | 格栅吊顶 | (1)φ6吊筋 (2)U型轻钢龙骨 (3)灰色铝方通30*120*1 | m2 | 22.5 | 291.48 |  | 6558.3
53.1 | 10113019 | 天棚龙骨(装配式U型轻钢(不上人型) 面层规格 600mm×600mm 平面) |  | m2 | 22.5 | 58.33 |  | 1312.43
53.2 | 10113105T | 天棚面层(铝方通天棚 条型 间距120mm) |  | m2 | 22.5 | 233.15 |  | 5245.88
54 | 011302001027 | 天棚吊顶 | (1)φ6吊筋 (2)U型轻钢龙骨 (3)18mm阻燃板 (4)9mm石膏板 | m2 | 52.692 | 151.67 |  | 7991.8
54.1 | 10113019 | 天棚龙骨(装配式U型轻钢(不上人型) 面层规格 600mm×600mm 平面) |  | m2 | 48.23 | 58.33 |  | 2813.26
54.2 | 10113070T | 天棚基层(细木工板基层(18mm)) |  | m2 | 52.692 | 71.14 |  | 3748.51
54.3 | 10113071T | 纸面石膏板天棚基层 |  | m2 | 52.692 | 27.14 |  | 1430.06
55 | 011302001028 | 天棚吊顶 | (1)φ6吊筋 (2)U型轻钢龙骨 (3)600*600*0.8铝扣板 | m2 | 9.19 | 104.33 |  | 958.79
55.1 | 10113019 | 天棚龙骨(装配式U型轻钢(不上人型) 面层规格 600mm×600mm 平面) |  | m2 | 9.19 | 58.33 |  | 536.05
55.2 | 10113108T | 天棚面层(方形铝扣板600mm×600mm) |  | m2 | 9.19 | 46 |  | 422.74
56 | 011407002002 | 天棚喷刷涂料 | (1)天棚 (2)腻子3遍 (3)灰色乳胶漆2遍 | m2 | 160.156 | 54.55 |  | 8736.51
56.1 | 10114134T | 乳胶漆(室内 天棚面 二遍) |  | m2 | 160.156 | 43.82 |  | 7018.04
56.2 | 10114175 | 腻子及其他(刮腻子 每增减一遍) |  | m2 | 160.156 | 10.73 |  | 1718.47
57 | 011407002003 | 天棚喷刷涂料 | (1)天棚 | m2 | 147.867 | 53.46 |  | 7904.97
分部分项工程量清单与计价审核表
工程名称：2023年浦南高速公路大湖岭、南台服务区提升改造工程合同包1 | [6 empty] | 第7页 共101页
序号 | 项目编码 | 项目名称 | 项目特征描述 | 计量单位 | 工程量 | 金 额(元)
[6 empty] | 综合单价 |  | 合价
(2)腻子3遍 (3)白色乳胶漆2遍
57.1 | 10114134 | 乳胶漆(室内 天棚面 二遍) |  | m2 | 147.867 | 42.73 |  | 6318.36
57.2 | 10114175 | 腻子及其他(刮腻子 每增减一遍) |  | m2 | 147.867 | 10.73 |  | 1586.61
58 | 011304003008 | 天棚开孔 | (1)天棚开孔0.02m2以内 | 个（m） | 20 | 8.34 |  | 166.8
58.1 | 10113222 | 天棚开孔(灯光孔、风口，每个面积在0.02m2以内) |  | 个 | 20 | 8.34 |  | 166.8
59 | 011304003009 | 天棚开孔 | (1)天棚开孔0.5m2以内 | 个（m） | 2 | 14.91 |  | 29.82
59.1 | 10113225 | 天棚开孔(灯光孔、风口，每个面积在0.5m2以内) |  | 个 | 2 | 14.91 |  | 29.82
门窗工程 | [8 empty] | 分项工程(17房屋建筑与装饰)
60 | 010807003001 | 金属百叶窗 | (1)铝合金型材 | m2 | 1.44 | 458.94 |  | 660.87
60.1 | 10108073 | 铝合金窗(铝合金百叶窗制作) |  | m2 | 1.44 | 378.44 |  | 544.95
60.2 | 10108077 | 铝合金窗(铝合金百叶窗安装) |  | m2 | 1.44 | 80.5 |  | 115.92
61 | 010805005009 | 全玻自由门 | (1)地弹门 (2)含五金安装 (3)15mm钢化玻璃 | 樘 | 1 | 2562.42 |  | 2562.42
61.1 | 10108069 | 其他门(地弹门) |  | m2 | 3.78 | 677.89 |  | 2562.42
62 | 010802001008 | 金属（塑钢）门 | (1)定制成品钢质门 | m2 | 2.1 | 354.71 |  | 744.89
62.1 | 10108029 | 钢质防火、防盗门(钢质防盗门) |  | m2 | 2.1 | 354.71 |  | 744.89
63 | 010808004012 | 金属门窗套 | (1)龙骨材料种类: (2)基层材料种类:18厚阻燃板 (3)面层材料品种、规格:1mm玫瑰金不锈钢板门套 | m2 | 7.226 | 311.16 |  | 2248.44
63.1 | 10112242T | 墙面饰面(不锈钢面板 墙面) |  | m2 | 7.226 | 248.54 |  | 1795.95
63.2 | 10108093T | 门窗套(木工板 安在龙骨上 不带止口) |  | m2 | 7.226 | 62.62 |  | 452.49
其他装饰工程 | [8 empty] | 分项工程(17房屋建筑与装饰)
64 | 011503001008 | 金属扶手、栏杆、栏板 | (1)φ40mmNBS抗菌常温尼龙扶手 | m | 9.75 | 147.55 |  | 1438.61
64.1 | 10115109T | φ40mmNBS抗菌常温尼龙扶手 |  | m | 9.75 | 147.55 |  | 1438.61
65 | 011501009002 | 厨房低柜 | (1)台柜规格:3405*800*650mm (2)材料种类、规格:20mm厚大理石台面、18mm厚生态板定制地柜（含五金配件） | 个 | 1 | 3963.39 |  | 3963.39
65.1 | 10115015T | 柜类、货架(厨房矮柜 大理石台面) |  | m2 | 2.724 | 1454.99 |  | 3963.39
66 | 011505001005 | 洗漱台 | (1)20mm世纪米黄大理石 (2)L50*50*5镀锌角钢 | m2 | 5.558 | 418.04 |  | 2323.47
66.1 | 10115131T | 浴厕配件(大理石洗漱台 ＞1 |  | m2 | 5.558 | 418.04 |  | 2323.47
分部分项工程量清单与计价审核表
工程名称：2023年浦南高速公路大湖岭、南台服务区提升改造工程合同包1 | [6 empty] | 第8页 共101页
序号 | 项目编码 | 项目名称 | 项目特征描述 | 计量单位 | 工程量 | 金 额(元)
[6 empty] | 综合单价 |  | 合价
m2)
67 | 011204001013 | 石材墙面 | (1)洗漱台下 (2)内墙面 (3)L50*50*5镀锌角钢 (4)20mm世纪米黄大理石 | m2 | 2.261 | 587.59 |  | 1328.54
67.1 | 10106016T | 其他(附墙钢骨架制作、安装) |  | t | 0.057 | 9339.23 |  | 532.34
67.2 | 10112195T | 石材墙面(内墙墙面挂贴石材) |  | m2 | 2.261 | 352.14 |  | 796.19
68 | 011501011005 | 矮柜 | (1)台柜规格:450高生态板定制柜体 (2)材料种类、规格:18厚生态板柜体 (3)五金种类、规格: | m2 | 3.335 | 1012.2 |  | 3375.69
68.1 | 10115010T | 柜类、货架(附墙矮柜) |  | m2 | 3.335 | 1012.2 |  | 3375.69
69 | 011505010002 | 镜面玻璃 | (1)镜面玻璃品种、规格:6厘防水银镜 (2)基层材料种类:18厚阻燃板 | m2 | 1.43 | 208 |  | 297.44
69.1 | 10115134T | 浴厕配件(盥洗室台镜 不带框 ≤1.0m2) |  | m2 | 1.43 | 208 |  | 297.44
服务大厅 | [8 empty] | 单位工程(17房屋建筑与装饰)
拆除工程 | [8 empty] | 分项工程(17房屋建筑与装饰)
70 | 011601001009 | 砖（石）砌体拆除 | (1)砖砌墙、地台 (2)砖砌体 | m3 | 132.635 | 76.25 |  | 10113.42
70.1 | 10116003 | 拆除砖（石）砌体(拆除砌体 加气混凝土 砌块) |  | m3 | 132.635 | 76.25 |  | 10113.42
71 | 011610001014 | 门窗拆除 | (1)门窗 (2)2.5m2以内 | 樘 | 7 | 22.89 |  | 160.23
71.1 | 10116102 | 拆除门窗(拆除整樘门窗) |  | 樘 | 7 | 22.89 |  | 160.23
72 | 011610001015 | 门窗拆除 | (1)门窗 (2)4m2以内 | 樘 | 3 | 29.76 |  | 89.28
72.1 | 10116102T | 拆除门窗(拆除整樘门窗) 面积在4m2以内 |  | 樘 | 3 | 29.76 |  | 89.28
73 | 011604002010 | 立面抹灰层拆除 | (1)墙面 (2)油漆和抹灰层 | m2 | 283.155 | 18.12 |  | 5130.77
73.1 | 10116046 | 拆除墙面装饰层(拆除墙柱面 水泥及混合砂浆面) |  | m2 | 283.155 | 18.12 |  | 5130.77
74 | 011606002002 | 墙柱面龙骨及饰面拆除 | (1)拆除墙板及龙骨 (2)墙板 | m2 | 56 | 10.8 |  | 604.8
74.1 | 10116057 | 拆除墙面装饰层(拆除护墙板 含软包、木墙裙 带龙骨) |  | m2 | 56 | 10.8 |  | 604.8
75 | 011609002011 | 隔断隔墙拆除 | (1)拆除铝塑板隔断 | m2 | 10.835 | 15.16 |  | 164.26
75.1 | 10116099 | 拆除栏杆栏板、轻质隔断隔墙(拆除铝合金隔断) |  | m2 | 10.835 | 15.16 |  | 164.26
76 | 011609002012 | 隔断隔墙拆除 | (1)拆除玻璃隔断 | m2 | 248.553 | 28.22 |  | 7014.17
76.1 | 10116100 | 拆除栏杆栏板、轻质隔断隔墙(拆除玻璃隔断 破坏性拆除) |  | m2 | 248.553 | 28.22 |  | 7014.17
77 | 011609002013 | 隔断隔墙拆除 | (1)卫生间隔断板拆除 | m2 | 11.196 | 7.24 |  | 81.06
分部分项工程量清单与计价审核表
工程名称：2023年浦南高速公路大湖岭、南台服务区提升改造工程合同包1 | [6 empty] | 第9页 共101页
序号 | 项目编码 | 项目名称 | 项目特征描述 | 计量单位 | 工程量 | 金 额(元)
[6 empty] | 综合单价 |  | 合价
(2)抗倍特板
77.1 | 10116098 | 拆除栏杆栏板、轻质隔断隔墙(拆除轻质材料板隔墙) |  | m2 | 11.196 | 7.24 |  | 81.06
78 | 011614007007 | 踢脚线拆除 | (1)块料 | m | 74.85 | 4.68 |  | 350.3
78.1 | 10116127 | 拆除其他构件(拆除复合材料（木、块料、塑料、复合材料）踢脚线) |  | m | 74.85 | 4.68 |  | 350.3
79 | 011614007008 | 踢脚线拆除 | (1)金属 | m | 71.26 | 4.83 |  | 344.19
79.1 | 10116126 | 拆除其他构件(拆除整体材料踢脚线) |  | m | 71.26 | 4.83 |  | 344.19
80 | 011614008006 | 块料、石材台池槽拆除 | (1)洗手台等 | m | 2.8 | 55.45 |  | 155.26
80.1 | 10116124 | 拆除其他构件(拆除块料 石材 台池槽) |  | m | 2.8 | 55.45 |  | 155.26
81 | 011609001007 | 栏杆、栏板拆除 | (1)栏杆拆除 | m | 20.12 | 11.62 |  | 233.79
81.1 | 10116092 | 拆除栏杆栏板、轻质隔断隔墙(拆除靠墙扶手) |  | m | 20.12 | 11.62 |  | 233.79
82 | BC001014 | 拆除小便器 | (1)小便器拆除 | 套 | 2 | 19.81 |  | 39.62
82.1 | 31006047T | 壁挂式小便器拆除 |  | 套 | 2 | 19.81 |  | 39.62
83 | BC001015 | 拆除蹲便器 | (1)蹲便器拆除 | 套 | 4 | 29.68 |  | 118.72
83.1 | 31006038T | 蹲式大便器安装(脚踏开关) |  | 套 | 4 | 29.68 |  | 118.72
84 | 011605001007 | 平面块料拆除 | (1)拆除原地砖及水泥砂浆结合层 | m2 | 984.47 | 10.64 |  | 10474.76
84.1 | 10116040 | 拆除地面装饰层(拆除块料面层 含结合层) |  | m2 | 984.47 | 10.64 |  | 10474.76
85 | 011606003013 | 天棚面龙骨及饰面拆除 | (1)拆除金属吊顶及轻钢龙骨 | m2 | 20.6 | 7.77 |  | 160.06
85.1 | 10116066 | 拆除天棚装饰层(拆除天棚 金属龙骨 金属面) |  | m2 | 20.6 | 7.77 |  | 160.06
86 | 011606003014 | 天棚面龙骨及饰面拆除 | (1)拆除非金属吊顶及轻钢龙骨 | m2 | 649.75 | 12.94 |  | 8407.77
86.1 | 10116067 | 拆除天棚装饰层(拆除天棚 金属龙骨 非金属面) |  | m2 | 649.75 | 12.94 |  | 8407.77
87 | 011604003006 | 天棚抹灰面拆除 | (1)天棚 (2)油漆和抹灰层 | m2 | 536.475 | 24.3 |  | 13036.34
87.1 | 10116060 | 拆除天棚装饰层(拆除天棚面 水泥及混合砂浆面) |  | m2 | 536.475 | 24.3 |  | 13036.34
88 | 011602001002 | 混凝土构件拆除 | (1)坡道 | m3 | 2.009 | 499.15 |  | 1002.79
88.1 | 10116036 | 拆除地面装饰层(拆除混凝土 垫层) |  | m3 | 2.009 | 499.15 |  | 1002.79
89 | 010103002021 | 余方弃置 | (1)垃圾 (2)15km | m3 | 335.164 | 48.75 |  | 16339.25
89.1 | 10101086T | 自卸汽车运土(载重10t以外 运距15km以内) |  | m3 | 335.164 | 36.41 |  | 12203.32
89.2 | 10101042 | 人工装车(土方) |  | m3 | 335.164 | 12.34 |  | 4135.92
新建工程 | [8 empty] | 分项工程(17房屋建筑与装饰)
90 | 010401003007 | 实心砖墙 | (1)砖品种、规格、强度等级:新砌水泥实心砖墙 (2)墙体类型、砌筑高度:详具体部位 | m3 | 81.345 | 646.84 |  | 52617.2
分部分项工程量清单与计价审核表
工程名称：2023年浦南高速公路大湖岭、南台服务区提升改造工程合同包1 | [6 empty] | 第10页 共101页
序号 | 项目编码 | 项目名称 | 项目特征描述 | 计量单位 | 工程量 | 金 额(元)
[6 empty] | 综合单价 |  | 合价
(3)砂浆强度等级、配合比:M5现拌混合砂浆
90.1 | 10104003T | 实心砖墙(水泥砖墙) |  | m3 | 81.345 | 646.84 |  | 52617.2
91 | 010405001002 | 砌筑超高增加费 | (1)超高高度:0.5m | m3 | 15.955 | 18.51 |  | 295.33
91.1 | 10104023 | 每增0.5m砌筑超高增加费 |  | m3 | 15.955 | 18.51 |  | 295.33
92 | 010503004007 | 圈梁 | (1)非泵送商品混凝土 (2)C20 | m3 | 3.418 | 734.21 |  | 2509.53
92.1 | 10105019T | C20预拌非泵送普通混凝土(圈梁) |  | m3 | 3.418 | 706.73 |  | 2415.6
92.2 | 101B001T | 商品混凝土增加运距 |  | m3 | 3.418 | 27.48 |  | 93.93
93 | 010502002002 | 构造柱 |  | m3 | 1.804 | 728.77 |  | 1314.7
93.1 | 10105014T | C20非泵送混凝土(构造柱) |  | m3 | 1.804 | 701.01 |  | 1264.62
93.2 | 101B001T | 商品混凝土增加运距 |  | m3 | 1.822 | 27.48 |  | 50.07
94 | 010503005007 | 过梁 | (1)非泵送商品混凝土 (2)预制C20 | m3 | 2.524 | 1387.23 |  | 3501.37
94.1 | 40501108T | C20预拌非泵送普通混凝土(过梁 体积(0.5m3以内)) |  | m3 | 2.524 | 1359.34 |  | 3430.97
94.2 | 101B001T | 商品混凝土增加运距 |  | m3 | 2.562 | 27.48 |  | 70.4
95 | 010515001066 | 现浇构件钢筋 | (1)HPB300φ6 | t | 0.212 | 5837.69 |  | 1237.59
95.1 | 10105065T | 现浇构件圆钢筋HPB300以内(直径6mm) |  | t | 0.212 | 5837.69 |  | 1237.59
96 | 010515001067 | 现浇构件钢筋 | (1)HRB400Eφ6 | t | 0.059 | 5863.28 |  | 345.93
96.1 | 10105067T | 现浇构件带肋钢筋HRB400以内(直径6mm) |  | t | 0.059 | 5863.28 |  | 345.93
97 | 010515001068 | 现浇构件钢筋 | (1)HRB400Eφ10 | t | 0.18 | 5475.69 |  | 985.62
97.1 | 10105067T | 现浇构件带肋钢筋HRB400以内(直径10mm) |  | t | 0.18 | 5475.69 |  | 985.62
98 | 040901002016 | 预制构件钢筋 | (1)HPB300 (2)φ6 | t | 0.013 | 5564.19 |  | 72.33
98.1 | 40304001T | 预制混凝土(圆钢筋 φ6) |  | t | 0.013 | 5564.19 |  | 72.33
99 | 040901002017 | 预制构件钢筋 | (1)HPB300 (2)φ8 | t | 0.067 | 5564.19 |  | 372.8
99.1 | 40304001T | 预制混凝土(圆钢筋 φ8) |  | t | 0.067 | 5564.19 |  | 372.8
100 | 040901002018 | 预制构件钢筋 | (1)HPB300 (2)φ10 | t | 0.084 | 5564.19 |  | 467.39
100.1 | 40304001T | 预制混凝土(圆钢筋 φ10) |  | t | 0.084 | 5564.19 |  | 467.39
101 | 010516004009 | 建筑植筋 | (1)注入式 (2)φ6 (3)15d以内 | 个 | 44 | 4.12 |  | 181.28
101.1 | 10105110 | 注入式建筑植筋(深度15d φ8以内) |  | 个 | 44 | 4.12 |  | 181.28
防水工程 | [8 empty] | 分项工程(17房屋建筑与装饰)
102 | 010903002009 | 墙面涂膜防水 | (1)聚氨酯防水涂料 (2)2mm | m2 | 18.602 | 39.86 |  | 741.48
102.1 | 10109083 | 涂料防水(聚氨脂防水涂膜2mm厚 立面) |  | m2 | 18.602 | 39.86 |  | 741.48
楼地面工程 | [8 empty] | 分项工程(17房屋建筑与装饰)
103 | 011101006020 | 平面砂浆找平层 | (1)素水泥浆一道（内 | m2 | 853.406 | 25.06 |  | 21386.35
分部分项工程量清单与计价审核表
工程名称：2023年浦南高速公路大湖岭、南台服务区提升改造工程合同包1 | [6 empty] | 第11页 共101页
序号 | 项目编码 | 项目名称 | 项目特征描述 | 计量单位 | 工程量 | 金 额(元)
[6 empty] | 综合单价 |  | 合价
掺建筑胶） (2)20厚1:3水泥砂浆找平层
103.1 | 10111002T | 水泥砂浆找平层(在混凝土 或硬基层面上 20mm厚) |  | m2 | 853.406 | 25.06 |  | 21386.35
104 | 011102003015 | 块料楼地面 | (1)10厚1:2.5水泥砂浆 (2)750*1500mm全抛釉瓷砖 (3)含彩砂美缝剂勾缝 | m2 | 844.74 | 204.73 |  | 172943.62
104.1 | 10111047T | (地砖楼地面 水泥砂浆结合层 不勾缝 周长3200mm以外) |  | m2 | 844.74 | 190.83 |  | 161201.73
104.2 | 10112024T | 彩砂美缝剂勾缝 |  | m | 1689.48 | 6.95 |  | 11741.89
105 | 011102001013 | 石材楼地面 | (1)10厚1:2.5水泥砂浆 (2)20mm厚黑金砂大理石门槛 | m2 | 2.14 | 254.1 |  | 543.77
105.1 | 10111044T | 石板材 门坎石 |  | m2 | 2.14 | 254.1 |  | 543.77
106 | 011104002002 | 竹、木（复合）地板 | (1)木塑专用龙骨 (2)25mm塑木地板 | m2 | 16.83 | 160.01 |  | 2692.97
106.1 | 10111086T | 木地板(25mm塑木地板 铺在木塑专用龙骨上) |  | m2 | 16.83 | 160.01 |  | 2692.97
107 | 011101006021 | 平面砂浆找平层 | (1)25mm1:3水泥砂浆缓坡 | m2 | 1.35 | 29.74 |  | 40.15
107.1 | 10111002T | 水泥砂浆找平层(在混凝土 或硬基层面上 25mm厚) |  | m2 | 1.35 | 29.74 |  | 40.15
108 | 011105003003 | 块料踢脚线 | (1)粘贴层厚度、材料种类:10厚1:2水泥砂浆 (2)面层材料品种、规格、颜色:100mm高瓷砖踢脚线 | m2 | 10.803 | 172.73 |  | 1866
108.1 | 10111098T | 楼地面地砖踢脚板(10厚水泥砂浆结合层) |  | m2 | 10.803 | 172.73 |  | 1866
109 | 010404001019 | 垫层 | (1)白色鹅卵石d=20mm | m3 | 0.684 | 293.43 |  | 200.71
109.1 | 10104078T | 白色鹅卵石 |  | m3 | 0.684 | 293.43 |  | 200.71
110 | 010404001020 | 垫层 | (1)白色米粒石堆高50mm | m3 | 0.068 | 311.76 |  | 21.2
110.1 | 10104078T | 白色米粒石 |  | m3 | 0.068 | 311.76 |  | 21.2
111 | 010507001006 | 散水、坡道 | (1)20厚粗砂垫层、150厚3:7灰土 (2)60mm (3)非泵送商品混凝土 (4)C20细石 | m2 | 2.16 | 92.38 |  | 199.54
111.1 | 10105041T | 其他构件(C20预拌非泵送普通混凝土 散水、坡道) |  | m2 | 2.16 | 49.61 |  | 107.16
111.2 | 10105057 | 混凝土调整费(非泵送调整费) |  | m3 | 0.131 | 19.98 |  | 2.62
111.3 | 101B001T | 商品混凝土增加运距 |  | m3 | 0.131 | 27.48 |  | 3.6
111.4 | 10104068 | 灰土垫层 |  | m3 | 0.324 | 220.8 |  | 71.54
111.5 | 10104069 | 砂垫层 |  | m3 | 0.065 | 193.29 |  | 12.56
111.6 | 10101095 | 原土夯实(机械) |  | m2 | 2.16 | 0.96 |  | 2.07
内墙面工程 | [8 empty] | 分项工程(17房屋建筑与装饰)
112 | 011201004012 | 立面砂浆找平层 | (1)砖墙面 | m2 | 158.441 | 34.3 |  | 5434.53
分部分项工程量清单与计价审核表
工程名称：2023年浦南高速公路大湖岭、南台服务区提升改造工程合同包1 | [6 empty] | 第12页 共101页
序号 | 项目编码 | 项目名称 | 项目特征描述 | 计量单位 | 工程量 | 金 额(元)
[6 empty] | 综合单价 |  | 合价
(2)7mm1:3水泥砂浆打底扫毛+6mm1:3水泥砂浆找平+5mm1:2.5水泥砂浆罩面磨光
112.1 | 10112013T | 内墙面水泥砂浆找平抹灰(砖墙、混凝土墙 13+5mm厚) |  | m2 | 158.441 | 34.3 |  | 5434.53
113 | 011407001008 | 墙面喷刷涂料 | (1)内墙面 (2)抹灰面 (3)腻子3遍 (4)白色水性乳胶漆一底两遍 | m2 | 140.911 | 49.13 |  | 6922.96
113.1 | 10114133 | 乳胶漆(室内 墙面 二遍) |  | m2 | 140.911 | 38.4 |  | 5410.98
113.2 | 10114175 | 腻子及其他(刮腻子 每增减一遍) |  | m2 | 140.911 | 10.73 |  | 1511.98
114 | 011407001009 | 墙面喷刷涂料 | (1)内墙面 (2)抹灰面 (3)腻子3遍 (4)深灰色水性乳胶漆一底两遍 | m2 | 17.53 | 50.22 |  | 880.36
114.1 | 10114133T | 乳胶漆(室内 墙面 二遍) |  | m2 | 17.53 | 39.49 |  | 692.26
114.2 | 10114175 | 腻子及其他(刮腻子 每增减一遍) |  | m2 | 17.53 | 10.73 |  | 188.1
115 | 011201004013 | 立面砂浆找平层 | (1)砖墙面 (2)20厚1:3水泥砂浆 | m2 | 27.082 | 34.71 |  | 940.02
115.1 | 10112013T | 内墙面水泥砂浆找平抹灰(砖墙、混凝土墙 20mm厚) |  | m2 | 27.082 | 34.71 |  | 940.02
116 | 011204003012 | 块料墙面 | (1)内墙面 (2)10厚1:3水泥砂浆粘结 (3)400*800瓷砖墙面 (4)含彩砂美缝剂勾缝 | m2 | 24.402 | 181.67 |  | 4433.11
116.1 | 10112080T | 内墙面面砖(每块面积≤0.64m2 水泥砂浆粘贴) |  | m2 | 24.402 | 155.61 |  | 3797.2
116.2 | 10112024T | 彩砂美缝剂勾缝 |  | m | 91.508 | 6.95 |  | 635.98
117 | 011204003018 | 块料墙面 | (1)安装方式:10厚1:3水泥砂浆结合层 (2)面层材料品种、规格、颜色:60*240仿古青砖饰面 (3)缝宽、嵌缝材料种类:勾缝白色8mm | m2 | 2.68 | 110.48 |  | 296.09
117.1 | 10112073T | 内墙面面砖(每块面积≤0.02m2 水泥砂浆粘贴 面砖灰缝10mm以内) 磁砖面层采用加浆勾缝 |  | m2 | 2.68 | 93.75 |  | 251.25
117.2 | 10112190 | 面砖勾缝(面砖 勾缝剂勾缝10mm以内) |  | m2 | 2.68 | 16.73 |  | 44.84
118 | 011204001014 | 石材墙面 | (1)点挂 (2)20mm灰色岩板饰面 | m2 | 3.23 | 234.03 |  | 755.92
118.1 | 10112195T | 石材墙面(内墙墙面挂贴石材) |  | m2 | 3.23 | 234.03 |  | 755.92
119 | 011204001015 | 石材墙面 | (1)40*40*2.5镀锌钢管@400箱型分布 (2)点挂 | m2 | 9.7 | 363.37 |  | 3524.69
分部分项工程量清单与计价审核表
工程名称：2023年浦南高速公路大湖岭、南台服务区提升改造工程合同包1 | [6 empty] | 第13页 共101页
序号 | 项目编码 | 项目名称 | 项目特征描述 | 计量单位 | 工程量 | 金 额(元)
[6 empty] | 综合单价 |  | 合价
(3)10厚浅灰岩板
119.1 | 10112195T | 石材墙面(内墙墙面挂贴石材) |  | m2 | 9.7 | 224.13 |  | 2174.06
119.2 | 10106016T | 其他(附墙钢骨架制作、安装) |  | t | 0.148 | 9126.11 |  | 1350.66
120 | 011204001016 | 石材墙面 | (1)40*40*2.5镀锌钢管@400箱型分布 (2)点挂 (3)20厚灰色大理石 | m2 | 2.31 | 960.09 |  | 2217.81
120.1 | 10112195T | 石材墙面(内墙墙面挂贴石材) |  | m2 | 2.31 | 375.39 |  | 867.15
120.2 | 10106016T | 其他(附墙钢骨架制作、安装) |  | t | 0.148 | 9126.11 |  | 1350.66
121 | 011207001068 | 墙面装饰板 | (1)龙骨材料种类、规格、中距: (2)基层材料种类、规格:18厚阻燃板 (3)面层材料品种、规格、颜色:4mm铝塑板 | m2 | 6.592 | 209.42 |  | 1380.5
121.1 | 10112245T | 墙面饰面(铝合金复合板墙面 胶合板基层上) |  | m2 | 6.592 | 130.41 |  | 859.66
121.2 | 10112217T | 墙面饰面(18厚阻燃板基层) |  | m2 | 6.592 | 79.01 |  | 520.83
122 | 011207001069 | 墙面装饰板 | (1)龙骨材料种类、规格、中距:30*40*2.5镀锌钢管@400箱型分布 (2)基层材料种类、规格:18厚阻燃板 (3)面层材料品种、规格、颜色:4mm铝塑板 | m2 | 8.923 | 355.57 |  | 3172.75
122.1 | 10112222T | 墙面饰面(型钢龙骨 中距单向400mm以内) |  | m2 | 8.923 | 146.15 |  | 1304.1
122.2 | 10112245T | 墙面饰面(铝合金复合板墙面 胶合板基层上) |  | m2 | 8.923 | 130.41 |  | 1163.65
122.3 | 10112217T | 墙面饰面(18厚阻燃板基层) |  | m2 | 8.923 | 79.01 |  | 705.01
123 | 011207001070 | 墙面装饰板 | (1)龙骨材料种类、规格、中距:30*40*2.5镀锌方管@400箱型分布 (2)基层材料种类、规格:18厚阻燃板 (3)面层材料品种、规格、颜色:1.5mm铝单板 | m2 | 2.371 | 521.19 |  | 1235.74
123.1 | 10112222T | 墙面饰面(型钢龙骨 中距单向400mm以内) |  | m2 | 2.371 | 146.15 |  | 346.52
123.2 | 10112217T | 墙面饰面(18厚阻燃板基层) |  | m2 | 2.371 | 79.01 |  | 187.33
123.3 | 10112245T | 墙面饰面(铝合金复合板墙面 胶合板基层上) |  | m2 | 2.371 | 296.03 |  | 701.89
124 | 011207001071 | 墙面装饰板 | (1)包柱1/2/7 (2)龙骨材料种类、规格、中距:30*40*2.5镀锌钢管 (3)基层材料种类、规格:18厚阻燃板 (4)面层材料品种、规格、颜色:1.5mm布纹铝 | m2 | 26.112 | 515.61 |  | 13463.61
分部分项工程量清单与计价审核表
工程名称：2023年浦南高速公路大湖岭、南台服务区提升改造工程合同包1 | [6 empty] | 第14页 共101页
序号 | 项目编码 | 项目名称 | 项目特征描述 | 计量单位 | 工程量 | 金 额(元)
[6 empty] | 综合单价 |  | 合价
单板
124.1 | 10112217T | 墙面饰面(18厚阻燃板基层) |  | m2 | 28.032 | 79.01 |  | 2214.81
124.2 | 10112295T | 柱(梁)面饰面(铝单板饰面、薄钢板衬里 方柱包圆、钢龙骨架 φ＞1200mm) |  | m2 | 26.112 | 430.79 |  | 11248.79
125 | 011207001072 | 墙面装饰板 | (1)包柱3/4/5/6 (2)龙骨材料种类、规格、中距:30*40*2.5镀锌钢管 (3)基层材料种类、规格:18厚阻燃板 (4)面层材料品种、规格、颜色:1.5mm布纹铝单板 | m2 | 38.272 | 501.12 |  | 19178.86
125.1 | 10112217T | 墙面饰面(18厚阻燃板基层) |  | m2 | 40.832 | 79.01 |  | 3226.14
125.2 | 10112295T | 柱(梁)面饰面(铝单板饰面、薄钢板衬里 方柱包圆、钢龙骨架 φ＞1200mm) |  | m2 | 38.272 | 416.82 |  | 15952.54
126 | 011207001073 | 墙面装饰板 | (1)龙骨材料种类、规格、中距: (2)基层材料种类、规格: (3)面层材料品种、规格、颜色:1.5mm咖啡色铝单板饰面 | m2 | 4.15 | 296.03 |  | 1228.52
126.1 | 10112245T | 墙面饰面(铝合金复合板墙面 胶合板基层上) |  | m2 | 4.15 | 296.03 |  | 1228.52
127 | 011207001074 | 墙面装饰板 | (1)龙骨材料种类、规格、中距:30*40*2.5镀锌方管@400箱型分布 (2)基层材料种类、规格: (3)面层材料品种、规格、颜色:1.5mm铝单板 | m2 | 6.56 | 442.18 |  | 2900.7
127.1 | 10112222T | 墙面饰面(型钢龙骨 中距单向400mm以内) |  | m2 | 6.56 | 146.15 |  | 958.74
127.2 | 10112245T | 墙面饰面(铝合金复合板墙面 胶合板基层上) |  | m2 | 6.56 | 296.03 |  | 1941.96
128 | 011207001075 | 墙面装饰板 | (1)龙骨材料种类、规格、中距:30*40木龙骨@300 (2)基层材料种类、规格:18厚阻燃板 (3)面层材料品种、规格、颜色:1.5mm铝单板 | m2 | 5.765 | 452.56 |  | 2609.01
128.1 | 10112219 | 墙面饰面(木龙骨断面24cm2 双向平均中距30cm) |  | m2 | 5.765 | 77.52 |  | 446.9
128.2 | 10112217T | 墙面饰面(18厚阻燃板基层) |  | m2 | 5.765 | 79.01 |  | 455.49
128.3 | 10112245T | 墙面饰面(铝合金复合板墙面 胶合板基层上) |  | m2 | 5.765 | 296.03 |  | 1706.61
129 | 011207001076 | 墙面装饰板 | (1)龙骨材料种类、规格、中距:30*40木龙骨@300 (2)基层材料种类、规格: | m2 | 2.34 | 373.55 |  | 874.11
分部分项工程量清单与计价审核表
工程名称：2023年浦南高速公路大湖岭、南台服务区提升改造工程合同包1 | [6 empty] | 第15页 共101页
序号 | 项目编码 | 项目名称 | 项目特征描述 | 计量单位 | 工程量 | 金 额(元)
[6 empty] | 综合单价 |  | 合价
(3)面层材料品种、规格、颜色:1.5mm铝单板
129.1 | 10112219 | 墙面饰面(木龙骨断面24cm2 双向平均中距30cm) |  | m2 | 2.34 | 77.52 |  | 181.4
129.2 | 10112245T | 墙面饰面(铝合金复合板墙面 胶合板基层上) |  | m2 | 2.34 | 296.03 |  | 692.71
130 | 011207001077 | 墙面装饰板 | (1)龙骨材料种类、规格、中距:30*40*2.5镀锌钢管@400 (2)基层材料种类、规格:18厚阻燃板 (3)面层材料品种、规格、颜色:1.5mm冲孔铝单板 | m2 | 1.945 | 521.19 |  | 1013.71
130.1 | 10112222T | 墙面饰面(型钢龙骨 中距单向400mm以内) |  | m2 | 1.945 | 146.15 |  | 284.26
130.2 | 10112217T | 墙面饰面(18厚阻燃板基层) |  | m2 | 1.945 | 79.01 |  | 153.67
130.3 | 10112245T | 墙面饰面(铝合金复合板墙面 胶合板基层上) |  | m2 | 1.945 | 296.03 |  | 575.78
131 | 011207001078 | 墙面装饰板 | (1)龙骨材料种类、规格、中距:30*40*2.5镀锌钢管@400 (2)基层材料种类、规格:18厚阻燃板 (3)面层材料品种、规格、颜色:1.5mm铝单板 | m2 | 1.825 | 521.19 |  | 951.17
131.1 | 10112222T | 墙面饰面(型钢龙骨 中距单向400mm以内) |  | m2 | 1.825 | 146.15 |  | 266.72
131.2 | 10112217T | 墙面饰面(18厚阻燃板基层) |  | m2 | 1.825 | 79.01 |  | 144.19
131.3 | 10112245T | 墙面饰面(铝合金复合板墙面 胶合板基层上) |  | m2 | 1.825 | 296.03 |  | 540.25
132 | 011207001079 | 墙面装饰板 | (1)龙骨材料种类、规格、中距:30*40*2.5镀锌钢管@400箱型分布 (2)基层材料种类、规格:18厚阻燃板 (3)面层材料品种、规格、颜色:1.5mm铝单板 | m2 | 9.975 | 521.19 |  | 5198.87
132.1 | 10112222T | 墙面饰面(型钢龙骨 中距单向400mm以内) |  | m2 | 9.975 | 146.15 |  | 1457.85
132.2 | 10112217T | 墙面饰面(18厚阻燃板基层) |  | m2 | 9.975 | 79.01 |  | 788.12
132.3 | 10112245T | 墙面饰面(铝合金复合板墙面 胶合板基层上) |  | m2 | 9.975 | 296.03 |  | 2952.9
133 | 011207001080 | 墙面装饰板 | (1)龙骨材料种类、规格、中距: (2)基层材料种类、规格:18厚阻燃板 (3)面层材料品种、规格、颜色:1.5mm木纹铝单板 | m2 | 23.908 | 375.04 |  | 8966.46
133.1 | 10112217T | 墙面饰面(18厚阻燃板基层) |  | m2 | 23.908 | 79.01 |  | 1888.97
133.2 | 10112245T | 墙面饰面(铝合金复合板墙面 胶合板基层上) |  | m2 | 23.908 | 296.03 |  | 7077.49
134 | 011207001081 | 墙面装饰板 | (1)龙骨材料种类、规 | m2 | 7.116 | 335.64 |  | 2388.41
分部分项工程量清单与计价审核表
工程名称：2023年浦南高速公路大湖岭、南台服务区提升改造工程合同包1 | [6 empty] | 第16页 共101页
序号 | 项目编码 | 项目名称 | 项目特征描述 | 计量单位 | 工程量 | 金 额(元)
[6 empty] | 综合单价 |  | 合价
格、中距:30*40*2.5镀锌钢管@400箱型分布 (2)基层材料种类、规格:18厚阻燃板 (3)面层材料品种、规格、颜色:10厚青砖贴片
134.1 | 10112222T | 墙面饰面(型钢龙骨 中距单向400mm以内) |  | m2 | 7.116 | 146.15 |  | 1040
134.2 | 10112217T | 墙面饰面(18厚阻燃板基层) |  | m2 | 7.116 | 79.01 |  | 562.24
134.3 | 10112073T | 内墙面面砖(每块面积≤0.02m2 水泥砂浆粘贴 面砖灰缝10mm以内) 磁砖面层采用加浆勾缝 |  | m2 | 7.116 | 93.75 |  | 667.13
134.4 | 10112190 | 面砖勾缝(面砖 勾缝剂勾缝10mm以内) |  | m2 | 7.116 | 16.73 |  | 119.05
135 | 011207001082 | 墙面装饰板 | (1)龙骨材料种类、规格、中距:30*40*2.5镀锌钢管@400箱型分布 (2)基层材料种类、规格:18厚阻燃板 (3)面层材料品种、规格、颜色:9厚石膏板 (4)腻子两道、微水泥漆两道 | m2 | 11.83 | 297.52 |  | 3519.66
135.1 | 10112222T | 墙面饰面(型钢龙骨 中距单向400mm以内) |  | m2 | 11.83 | 146.15 |  | 1728.95
135.2 | 10112217T | 墙面饰面(18厚阻燃板基层) |  | m2 | 11.83 | 79.01 |  | 934.69
135.3 | 10112215 | 墙面饰面(石膏板基层) |  | m2 | 11.83 | 36.38 |  | 430.38
135.4 | 10114133T | 水泥漆(室内 墙面 二遍) |  | m2 | 11.83 | 35.98 |  | 425.64
136 | 011207001083 | 墙面装饰板 | (1)龙骨材料种类、规格、中距:30*40*2.5镀锌钢管@400箱型分布 (2)基层材料种类、规格:18厚阻燃板 (3)面层材料品种、规格、颜色:9厚石膏板 (4)腻子两道、乳胶漆两道 | m2 | 1.513 | 299.94 |  | 453.81
136.1 | 10112222T | 墙面饰面(型钢龙骨 中距单向400mm以内) |  | m2 | 1.513 | 146.15 |  | 221.12
136.2 | 10112217T | 墙面饰面(18厚阻燃板基层) |  | m2 | 1.513 | 79.01 |  | 119.54
136.3 | 10112215 | 墙面饰面(石膏板基层) |  | m2 | 1.513 | 36.38 |  | 55.04
136.4 | 10114133 | 乳胶漆(室内 墙面 二遍) |  | m2 | 1.513 | 38.4 |  | 58.1
137 | 011207001084 | 墙面装饰板 | (1)6mm布纹木饰面 | m2 | 9.1 | 56.96 |  | 518.34
137.1 | 10112253T | 墙面饰面(布纹木饰面) |  | m2 | 9.1 | 56.96 |  | 518.34
138 | 011207001085 | 墙面装饰板 | (1)9mm布纹木饰面 | m2 | 24.85 | 71.62 |  | 1779.76
138.1 | 10112253T | 墙面饰面(布纹木饰面) |  | m2 | 24.85 | 71.62 |  | 1779.76
139 | 011507003002 | 灯箱 | (1)基层材料种类:30*40*2.5镀锌方管+18厚阻燃板 (2)面层材料种类:软膜高清灯箱含边框 | 个 | 1 | 1065.26 |  | 1065.26
分部分项工程量清单与计价审核表
工程名称：2023年浦南高速公路大湖岭、南台服务区提升改造工程合同包1 | [6 empty] | 第17页 共101页
序号 | 项目编码 | 项目名称 | 项目特征描述 | 计量单位 | 工程量 | 金 额(元)
[6 empty] | 综合单价 |  | 合价
139.1 | 10115176T | 平面广告牌基层(钢结构 一般) |  | m2 | 2.994 | 277.95 |  | 832.18
139.2 | 10115189 | 灯箱、广告牌面层(灯箱布) |  | m2 | 2.994 | 77.85 |  | 233.08
140 | 011207001087 | 墙面装饰板 | (1)仿古青瓦造型 (2)龙骨材料种类、规格、中距:30*40*2.5镀锌钢管@400箱型分布 (3)基层材料种类、规格:18厚阻燃板 (4)面层材料品种、规格、颜色:仿古青瓦造型 | m2 | 3.93 | 504.91 |  | 1984.3
140.1 | 10112222T | 墙面饰面(型钢龙骨 中距单向400mm以内) |  | m2 | 3.93 | 146.15 |  | 574.37
140.2 | 10112217T | 墙面饰面(18厚阻燃板基层) |  | m2 | 3.93 | 79.01 |  | 310.51
140.3 | 10112259T | 仿古陶制蝶形青瓦粘制造型 |  | m2 | 3.93 | 279.75 |  | 1099.42
141 | 011207001088 | 墙面装饰板 | (1)龙骨材料种类、规格、中距:30*40*2.5镀锌钢管@400箱型分布 (2)基层材料种类、规格:18厚阻燃板 (3)面层材料品种、规格、颜色:6mm木面板 (4)腻子两道、乳胶漆两道 | m2 | 0.21 | 319.43 |  | 67.08
141.1 | 10112222T | 墙面饰面(型钢龙骨 中距单向1500mm以内) |  | m2 | 0.21 | 146.15 |  | 30.69
141.2 | 10112217T | 墙面饰面(18厚阻燃板基层) |  | m2 | 0.21 | 79.01 |  | 16.59
141.3 | 10112225T | 墙面饰面(木质饰面板 墙面、墙裙) |  | m2 | 0.21 | 55.91 |  | 11.74
141.4 | 10114133 | 乳胶漆(室内 墙面 二遍) |  | m2 | 0.21 | 38.4 |  | 8.06
142 | 020513001003 | 匾额 | (1)定制59mm厚实木牌匾1800*320 | 块 | 2 | 1212.85 |  | 2425.7
142.1 | 20304431T | 59mm厚实木牌匾 |  | 个 | 2 | 1212.85 |  | 2425.7
143 | 020513001004 | 匾额 | (1)定制50mm厚实木牌匾2000*360，精工字发光 | 块 | 2 | 1655.85 |  | 3311.7
143.1 | 20304431T | 50mm厚实木牌匾 |  | 个 | 2 | 1655.85 |  | 3311.7
驿佳购门头
144 | 011207001089 | 墙面装饰板 | (1)龙骨材料种类、规格、中距:50*50*3@500镀锌方管 (2)基层材料种类、规格:18厚阻燃板 (3)面层材料品种、规格、颜色:6mm布纹木饰面、40*50实木线条 | m2 | 5.188 | 862.77 |  | 4476.05
144.1 | 10106016T | 其他(附墙钢骨架制作、安装) |  | t | 0.276 | 9126.11 |  | 2518.81
144.2 | 10112217T | 墙面饰面(18厚阻燃板基层) |  | m2 | 5.188 | 79.01 |  | 409.9
144.3 | 10112225T | 墙面饰面(木质饰面板 墙面、墙裙) |  | m2 | 5.188 | 55.91 |  | 290.06
144.4 | 10115027T | 40*50实木线条@80 |  | m | 65.28 | 19.26 |  | 1257.29
分部分项工程量清单与计价审核表
工程名称：2023年浦南高速公路大湖岭、南台服务区提升改造工程合同包1 | [6 empty] | 第18页 共101页
序号 | 项目编码 | 项目名称 | 项目特征描述 | 计量单位 | 工程量 | 金 额(元)
[6 empty] | 综合单价 |  | 合价
145 | 011304001004 | 灯带槽 | (1)18mm阻燃板+9mm石膏板 | m2 | 5.564 | 215.62 |  | 1199.71
145.1 | 10113217T | 灯槽、灯带(天棚面层悬挑式灯槽 直型细木 工板面) |  | m2 | 5.564 | 215.62 |  | 1199.71
146 | 011206001003 | 石材零星项目 | (1)面层材料品种、规格、颜色:芝麻灰花岗岩火烧板 | m2 | 2.312 | 185.1 |  | 427.95
146.1 | 10112211T | 石材零星项目(零星粘贴芝麻灰花岗岩火烧板 水泥砂浆粘贴) |  | m2 | 2.312 | 185.1 |  | 427.95
147 | 011206001004 | 石材零星项目 | (1)面层材料品种、规格、颜色:紫罗红大理石基座 | m2 | 2.392 | 314.81 |  | 753.03
147.1 | 10112211T | 石材零星项目(零星粘贴紫罗红大理石 水泥砂浆粘贴) |  | m2 | 2.392 | 314.81 |  | 753.03
天棚工程 | [8 empty] | 分项工程(17房屋建筑与装饰)
148 | 011302001029 | 天棚吊顶 | (1)φ6吊筋 (2)U型轻钢龙骨 (3)18mm阻燃板 (4)9mm石膏板 | m2 | 350.392 | 152.74 |  | 53518.87
148.1 | 10113019 | 天棚龙骨(装配式U型轻钢(不上人型) 面层规格 600mm×600mm 平面) |  | m2 | 327.16 | 58.33 |  | 19083.24
148.2 | 10113070T | 天棚基层(细木工板基层(18mm)) |  | m2 | 350.392 | 71.14 |  | 24926.89
148.3 | 10113071T | 纸面石膏板天棚基层 |  | m2 | 350.392 | 27.14 |  | 9509.64
149 | 011302002005 | 格栅吊顶 | (1)专用龙骨吊挂 (2)木纹铝方通60*80*2 (3)木纹铝方通60*120*2 (4)木纹铝方通横脊80*160*2 | m2 | 49.75 | 199.79 |  | 9939.55
149.1 | 10113019 | 天棚龙骨(装配式U型轻钢(不上人型) 面层规格 600mm×600mm 平面) |  | m2 | 49.75 | 58.33 |  | 2901.92
149.2 | 10113195T | 铝合金格栅吊顶天棚(木纹铝方通) |  | m2 | 49.75 | 141.46 |  | 7037.64
150 | 011302001031 | 天棚吊顶 | (1)φ6吊筋 (2)U型轻钢龙骨 (3)18mm阻燃板 (4)1.5mm木纹铝单板 | m2 | 177.964 | 387.91 |  | 69034.02
150.1 | 10113019 | 天棚龙骨(装配式U型轻钢(不上人型) 面层规格 600mm×600mm 平面) |  | m2 | 163 | 58.33 |  | 9507.79
150.2 | 10113070T | 天棚基层(细木工板基层(18mm)) |  | m2 | 177.964 | 71.14 |  | 12660.36
150.3 | 10113088T | 铝单板(天棚面层) |  | m2 | 177.964 | 263.34 |  | 46865.04
151 | 011302001032 | 天棚吊顶 | (1)φ6吊筋 (2)U型轻钢龙骨 (3)18mm阻燃板 (4)30mm浅木纹格栅板 | m2 | 58.1 | 324.78 |  | 18869.72
151.1 | 10113019 | 天棚龙骨(装配式U型轻钢(不上人型) 面层规格 600mm×6 |  | m2 | 58.1 | 58.33 |  | 3388.97
分部分项工程量清单与计价审核表
工程名称：2023年浦南高速公路大湖岭、南台服务区提升改造工程合同包1 | [6 empty] | 第19页 共101页
序号 | 项目编码 | 项目名称 | 项目特征描述 | 计量单位 | 工程量 | 金 额(元)
[6 empty] | 综合单价 |  | 合价
00mm 平面)
151.2 | 10113070T | 天棚基层(细木工板基层(18mm)) |  | m2 | 58.1 | 71.14 |  | 4133.23
151.3 | 10113200T | 格栅吊顶(木格栅天棚 井格 ) |  | m2 | 58.1 | 195.31 |  | 11347.51
152 | 011302001033 | 天棚吊顶 | (1)软膜卡布灯箱 (2)φ6吊筋 (3)U型轻钢龙骨 (4)18mm阻燃板 | m2 | 10.332 | 196.9 |  | 2034.37
152.1 | 10113019 | 天棚龙骨(装配式U型轻钢(不上人型) 面层规格 600mm×600mm 平面) |  | m2 | 8.06 | 58.33 |  | 470.14
152.2 | 10113070T | 天棚基层(细木工板基层(18mm)) |  | m2 | 10.332 | 71.14 |  | 735.02
152.3 | 10113213 | 织物软雕吊顶(软膜吊顶 矩形) |  | m2 | 10.332 | 80.26 |  | 829.25
153 | 011304003010 | 天棚开孔 | (1)天棚开孔0.02m2以内 | 个（m） | 153 | 8.34 |  | 1276.02
153.1 | 10113222 | 天棚开孔(灯光孔、风口，每个面积在0.02m2以内) |  | 个 | 153 | 8.34 |  | 1276.02
154 | 011407002004 | 天棚喷刷涂料 | (1)天棚 (2)腻子3遍 (3)灰色乳胶漆2遍 | m2 | 344.72 | 54.55 |  | 18804.48
154.1 | 10114134T | 乳胶漆(室内 天棚面 二遍) |  | m2 | 344.72 | 43.82 |  | 15105.63
154.2 | 10114175 | 腻子及其他(刮腻子 每增减一遍) |  | m2 | 344.72 | 10.73 |  | 3698.85
155 | 011407002005 | 天棚喷刷涂料 | (1)天棚 (2)腻子3遍 (3)白色乳胶漆2遍 | m2 | 381.857 | 53.46 |  | 20414.08
155.1 | 10114134 | 乳胶漆(室内 天棚面 二遍) |  | m2 | 381.857 | 42.73 |  | 16316.75
155.2 | 10114175 | 腻子及其他(刮腻子 每增减一遍) |  | m2 | 381.857 | 10.73 |  | 4097.33
门窗工程 | [8 empty] | 分项工程(17房屋建筑与装饰)
156 | 011210002004 | 金属隔断 | (1)骨架、边框材料种类、规格:30*40*2.5镀锌方管@400箱型分布、4厚灰色铝塑板饰面 (2)隔板材料品种、规格、颜色:定制12mm厚玫瑰金304不锈钢方管装饰花格（样式由业主选样） | m2 | 3.023 | 591.99 |  | 1789.59
156.1 | 10112326T | 金属隔断(镀锌方管骨架、4厚灰色铝塑板、定制1.2mm厚玫瑰金304不锈钢方管装饰花格) |  | m2 | 3.023 | 591.99 |  | 1789.59
157 | 011210003002 | 玻璃隔断 | (1)4mm灰色铝塑板(30*40*2.5镀锌方管) (2)12mm钢化玻璃 | m2 | 161.46 | 543.95 |  | 87826.17
157.1 | 10112334T | 全玻璃隔断(钢化玻璃) |  | m2 | 161.46 | 543.95 |  | 87826.17
158 | 010802001009 | 金属（塑钢）门 | (1)定制成品钢质门 | m2 | 3.78 | 354.71 |  | 1340.8
158.1 | 10108029 | 钢质防火、防盗门(钢质防盗 |  | m2 | 3.78 | 354.71 |  | 1340.8
分部分项工程量清单与计价审核表
工程名称：2023年浦南高速公路大湖岭、南台服务区提升改造工程合同包1 | [6 empty] | 第20页 共101页
序号 | 项目编码 | 项目名称 | 项目特征描述 | 计量单位 | 工程量 | 金 额(元)
[6 empty] | 综合单价 |  | 合价
门)
159 | 010802003003 | 钢质防火门 | (1)乙级钢质防火门 (2)含五金 | m2 | 15.57 | 404.65 |  | 6300.4
159.1 | 10108028T | 钢质防火、防盗门(钢质防火门) |  | m2 | 15.57 | 404.65 |  | 6300.4
160 | 010805005010 | 全玻自由门 | (1)玻璃地弹门 (2)含地锁、地弹簧、门把、门夹等 (3)15mm钢化玻璃 | m2 | 5.76 | 677.89 |  | 3904.65
160.1 | 10108069 | 其他门(地弹门) |  | m2 | 5.76 | 677.89 |  | 3904.65
161 | 010803001016 | 金属卷帘（闸）门 | (1)JM-3024 (2)电动水晶防盗卷闸不锈钢门 | 樘 | 1 | 4036.26 |  | 4036.26
161.1 | 10108032 | 金属卷帘门(不锈钢卷帘门) |  | m2 | 7.2 | 386.87 |  | 2785.46
161.2 | 10108033 | 金属卷帘门(卷帘门电动装置) |  | 套 | 1 | 1250.8 |  | 1250.8
162 | 010803001017 | 金属卷帘（闸）门 | (1)JM-4924 (2)电动水晶防盗卷闸不锈钢门 | 樘 | 1 | 5800.39 |  | 5800.39
162.1 | 10108032 | 金属卷帘门(不锈钢卷帘门) |  | m2 | 11.76 | 386.87 |  | 4549.59
162.2 | 10108033 | 金属卷帘门(卷帘门电动装置) |  | 套 | 1 | 1250.8 |  | 1250.8
163 | 010803001018 | 金属卷帘（闸）门 | (1)JM-6628 (2)电动水晶防盗卷闸不锈钢门 | 樘 | 1 | 8400.16 |  | 8400.16
163.1 | 10108032 | 金属卷帘门(不锈钢卷帘门) |  | m2 | 18.48 | 386.87 |  | 7149.36
163.2 | 10108033 | 金属卷帘门(卷帘门电动装置) |  | 套 | 1 | 1250.8 |  | 1250.8
164 | 010803001019 | 金属卷帘（闸）门 | (1)JM-3128 (2)电动水晶防盗卷闸不锈钢门 | 樘 | 1 | 4608.83 |  | 4608.83
164.1 | 10108032 | 金属卷帘门(不锈钢卷帘门) |  | m2 | 8.68 | 386.87 |  | 3358.03
164.2 | 10108033 | 金属卷帘门(卷帘门电动装置) |  | 套 | 1 | 1250.8 |  | 1250.8
165 | 010803001020 | 金属卷帘（闸）门 | (1)JM-6728 (2)电动水晶防盗卷闸不锈钢门 | 樘 | 1 | 8508.48 |  | 8508.48
165.1 | 10108032 | 金属卷帘门(不锈钢卷帘门) |  | m2 | 18.76 | 386.87 |  | 7257.68
165.2 | 10108033 | 金属卷帘门(卷帘门电动装置) |  | 套 | 1 | 1250.8 |  | 1250.8
166 | 010805005011 | 全玻自由门 | (1)钢化玻璃地推拉门 (2)15mm钢化玻璃 (3)含拉手、吊装滑动门轨 | m2 | 17.658 | 393.07 |  | 6940.83
166.1 | 10108067T | 其他门(无框玻璃门扇) |  | m2 | 8.1 | 467.89 |  | 3789.91
166.2 | 10108068T | 其他门(无框玻璃侧亮(15厚钢化玻璃)) |  | m2 | 9.558 | 305.88 |  | 2923.6
166.3 | 10108105 | 门窗特殊五金(拉手) |  | 副 | 2 | 113.68 |  | 227.36
167 | 010811001001 | 门窗五金 | (1)顺位器 | 个 | 4 | 29.31 |  | 117.24
167.1 | 10108107 | 门窗特殊五金(顺位器) |  | 个 | 4 | 29.31 |  | 117.24
分部分项工程量清单与计价审核表
工程名称：2023年浦南高速公路大湖岭、南台服务区提升改造工程合同包1 | [6 empty] | 第21页 共101页
序号 | 项目编码 | 项目名称 | 项目特征描述 | 计量单位 | 工程量 | 金 额(元)
[6 empty] | 综合单价 |  | 合价
168 | 02B004 | 超透静电磨砂UV彩色玻璃防撞条设计高速图案 | (1)140mm高 | m | 55.885 | 23.14 |  | 1293.18
168.1 | 10114189T | 超透静电磨砂UV彩色玻璃防撞条设计高速图案 |  | m | 55.885 | 23.14 |  | 1293.18
169 | 010808004013 | 金属门窗套 | (1)龙骨材料种类:30*40*2.5镀锌方管 (2)基层材料种类:18厚阻燃板 (3)面层材料品种、规格:1.5mm木纹铝单板门套 | m2 | 42.667 | 498.32 |  | 21261.82
169.1 | 10112245T | 墙面饰面(铝合金复合板墙面 胶合板基层上) |  | m2 | 42.667 | 296.03 |  | 12630.71
169.2 | 10106016T | 其他(附墙钢骨架制作、安装) |  | t | 0.653 | 9126.11 |  | 5959.35
169.3 | 10108093T | 门窗套(18厚阻燃板 安在龙骨上 不带止口) |  | m2 | 42.667 | 62.62 |  | 2671.81
170 | 010808004014 | 金属门窗套 | (1)龙骨材料种类:30*40*2.5镀锌方管@400箱型分布 (2)基层材料种类:18厚阻燃板 (3)面层材料品种、规格:1.5mm咖啡色铝单板门套 | m2 | 9.071 | 498.5 |  | 4521.89
170.1 | 10112245T | 墙面饰面(铝合金复合板墙面 胶合板基层上) |  | m2 | 9.071 | 296.03 |  | 2685.29
170.2 | 10106016T | 其他(附墙钢骨架制作、安装) |  | t | 0.139 | 9126.11 |  | 1268.53
170.3 | 10108093T | 门窗套(18厚阻燃板 安在龙骨上 不带止口) |  | m2 | 9.071 | 62.62 |  | 568.03
171 | 010808001002 | 木门窗套 | (1)30*40*2.5镀锌方管@400 (2)18mm阻燃板 (3)20mm原木板装饰门套 | m2 | 8.06 | 306.71 |  | 2472.08
171.1 | 10108093T | 门窗套(18厚阻燃板 安在龙骨上 不带止口) |  | m2 | 8.06 | 62.62 |  | 504.72
171.2 | 10108094T | 门窗套(木装饰面板) |  | m2 | 8.06 | 57.26 |  | 461.52
171.3 | 10106016T | 其他(附墙钢骨架制作、安装) |  | t | 0.165 | 9126.11 |  | 1505.81
172 | 010801002001 | 木质门带套 | (1)定制成品复合实木门1000*2100 | 樘 | 1 | 1095.86 |  | 1095.86
172.1 | 10108005T | 成品木门安装(带门套成品装饰平开复合木门 单开) |  | 樘 | 1 | 1095.86 |  | 1095.86
其他装饰工程 | [8 empty] | 分项工程(17房屋建筑与装饰)
大厅门头
173 | 011207001090 | 墙面装饰板 | (1)原木装饰基层 (2)龙骨材料种类、规格、中距:30*40*2.5镀锌方管@400箱型分布 (3)基层材料种类、规格:18厚阻燃板 | m2 | 20.094 | 218.89 |  | 4398.38
分部分项工程量清单与计价审核表
工程名称：2023年浦南高速公路大湖岭、南台服务区提升改造工程合同包1 | [6 empty] | 第22页 共101页
序号 | 项目编码 | 项目名称 | 项目特征描述 | 计量单位 | 工程量 | 金 额(元)
[6 empty] | 综合单价 |  | 合价
173.1 | 10106016T | 其他(附墙钢骨架制作、安装) |  | t | 0.308 | 9126.11 |  | 2810.84
173.2 | 10112217T | 墙面饰面(18厚阻燃板基层) |  | m2 | 20.094 | 79.01 |  | 1587.63
174 | 020501003001 | 方柱 | (1)40*40原木方柱 | m3 | 0.058 | 4627.18 |  | 268.38
174.1 | 20304053 | 方柱 (15cm×15cm以内 高4m以内) |  | m3 | 0.058 | 4627.18 |  | 268.38
175 | 020503002001 | 方桁(檩) | (1)40*40原木横脊/梁 | m3 | 1.053 | 5813.98 |  | 6122.12
175.1 | 20304119 | 扁作梁 ( 厚15cm以内 高30cm以内 长4m以内) |  | m3 | 1.053 | 5813.98 |  | 6122.12
176 | 010704006001 | 木格栅 | (1)实木花格装饰20mm | m2 | 2.38 | 249.69 |  | 594.26
176.1 | 10303019T | 楼板(桁架格栅安装 格栅跨度＞5m) |  | m2 | 2.38 | 249.69 |  | 594.26
其他
177 | 011505001006 | 洗漱台 | (1)开水区/母婴室 (2)20mm世纪米黄大理石 (3)L50*50*5镀锌角钢 | m2 | 5.138 | 418.04 |  | 2147.89
177.1 | 10115131T | 浴厕配件(大理石洗漱台 ＞1m2) |  | m2 | 5.138 | 418.04 |  | 2147.89
178 | 011501011006 | 矮柜 | (1)台柜规格:450高生态板定制柜体 (2)材料种类、规格:18厚生态板柜体 (3)五金种类、规格: | m2 | 4.899 | 961.54 |  | 4710.58
178.1 | 10115016T | 柜类、货架(厨房矮柜 复合板台面) |  | m2 | 4.899 | 961.54 |  | 4710.58
179 | 011503001006 | 金属扶手、栏杆、栏板 | (1)无障碍坡道栏杆 | m | 4 | 300.6 |  | 1202.4
179.1 | 10115086T | 不锈钢栏杆(不锈钢扶手) |  | m | 4 | 300.6 |  | 1202.4
180 | 010516002014 | 预埋铁件 | (1)栏杆预埋钢板及锚筋 | t | 0.002 | 7217.86 |  | 14.44
180.1 | 10105126 | 铁件、螺栓(预埋铁件安装) |  | t | 0.002 | 7217.86 |  | 14.44
其他部分 | [8 empty] | 单位工程(17房屋建筑与装饰)
拆除工程 | [8 empty] | 分项工程(17房屋建筑与装饰)
181 | 011604002011 | 立面抹灰层拆除 | (1)外墙面 (2)原装饰层剔除至外墙结构 | m2 | 1184.06 | 18.12 |  | 21455.17
181.1 | 10116046 | 拆除墙面装饰层(拆除墙柱面 水泥及混合砂浆面) |  | m2 | 1184.06 | 18.12 |  | 21455.17
182 | 011605002002 | 立面块料拆除 | (1)外墙面 (2)原装饰层剔除至外墙结构 | m2 | 75.3 | 35.04 |  | 2638.51
182.1 | 10116049 | 拆除墙面装饰层(拆除墙面块料层 含结合层) |  | m2 | 75.3 | 35.04 |  | 2638.51
183 | 010103002022 | 余方弃置 | (1)垃圾 (2)15km | m3 | 56.144 | 48.75 |  | 2737.02
183.1 | 10101042 | 人工装车(土方) |  | m3 | 56.144 | 12.34 |  | 692.82
183.2 | 10101086T | 自卸汽车运土(载重10t以外 运距15km以内) |  | m3 | 56.144 | 36.41 |  | 2044.2
外墙面 | [8 empty] | 分项工程(17房屋建筑与装饰)
184 | 011201004014 | 立面砂浆找平层 | (1)砖墙面 | m2 | 1167.7 | 77.84 |  | 90893.77
分部分项工程量清单与计价审核表
工程名称：2023年浦南高速公路大湖岭、南台服务区提升改造工程合同包1 | [6 empty] | 第23页 共101页
序号 | 项目编码 | 项目名称 | 项目特征描述 | 计量单位 | 工程量 | 金 额(元)
[6 empty] | 综合单价 |  | 合价
(2)耐碱玻纤网格布一道 (3)素水泥浆界面剂一道 (4)30厚1:2.5水泥砂浆找平层
184.1 | 10112018T | 外墙面水泥砂浆找平抹灰(砖墙、混凝土墙 30mm厚) |  | m2 | 1167.7 | 61.2 |  | 71463.24
184.2 | 10112059 | 界面剂、铺网(素水泥浆界面剂) |  | m2 | 1167.7 | 4.16 |  | 4857.63
184.3 | 10112064T | 界面剂、铺网(贴玻纤网格布) |  | m2 | 1167.7 | 12.48 |  | 14572.9
185 | 010903002010 | 墙面涂膜防水 | (1)水泥基渗透结晶型防水涂料 (2)1mm (3)素水泥浆界面剂一道 | m2 | 1167.7 | 18.8 |  | 21952.76
185.1 | 10109091 | 涂料防水(水泥基渗透结晶型防水涂料1.0mm厚 立面) |  | m2 | 1167.7 | 14.64 |  | 17095.13
185.2 | 10112059 | 界面剂、铺网(素水泥浆界面剂) |  | m2 | 1167.7 | 4.16 |  | 4857.63
186 | 011406001030 | 抹灰面油漆涂料 | (1)外墙面 (2)素水泥浆界面剂一道 (3)外墙专用腻子两道 (4)中间设耐碱玻纤网格布一道 (5)底漆一道，米白色高级丙烯酸面漆两道 | m2 | 1167.7 | 63.59 |  | 74254.04
186.1 | 10114156 | 外墙丙烯酸酯涂料(墙面 二遍) |  | m2 | 1167.7 | 46.95 |  | 54823.52
186.2 | 10112064T | 界面剂、铺网(贴玻纤网格布) |  | m2 | 1167.7 | 12.48 |  | 14572.9
186.3 | 10112059 | 界面剂、铺网(素水泥浆界面剂) |  | m2 | 1167.7 | 4.16 |  | 4857.63
187 | 011406001031 | 抹灰面油漆涂料 | (1)外墙面 (2)刮涂腻子2遍 (3)滚涂抗碱封闭底漆1遍、喷涂单彩真石漆2遍、喷涂罩光面漆1遍 | m2 | 16.36 | 98.98 |  | 1619.31
187.1 | 10114125 | 调和漆、真石漆、氟碳漆、裂纹漆(真石漆 墙面) |  | m2 | 16.36 | 98.98 |  | 1619.31
188 | 011204003014 | 块料墙面 | (1)外墙面 (2)6厚1:2水泥砂浆 (3)60*240小青砖 (4)专业勾缝剂 (5)素水泥浆界面剂一道 (6)铺设一道耐碱玻纤网格布 | m2 | 75.3 | 147.5 |  | 11106.75
188.1 | 10112090T | 外墙面面砖(每块面积≤0.02m2 水泥砂浆粘贴 面砖灰缝5mm) |  | m2 | 75.3 | 114 |  | 8584.2
188.2 | 10112189 | 面砖勾缝(面砖 勾缝剂勾缝5mm以内) |  | m2 | 75.3 | 16.86 |  | 1269.56
分部分项工程量清单与计价审核表
工程名称：2023年浦南高速公路大湖岭、南台服务区提升改造工程合同包1 | [6 empty] | 第24页 共101页
序号 | 项目编码 | 项目名称 | 项目特征描述 | 计量单位 | 工程量 | 金 额(元)
[6 empty] | 综合单价 |  | 合价
188.3 | 10112059 | 界面剂、铺网(素水泥浆界面剂) |  | m2 | 75.3 | 4.16 |  | 313.25
188.4 | 10112064T | 界面剂、铺网(贴玻纤网格布) |  | m2 | 75.3 | 12.48 |  | 939.74
精工字钢架 | [8 empty] | 分项工程(17房屋建筑与装饰)
189 | 010501003009 | 独立基础 | (1)泵送商品混凝土 (2)C30 | m3 | 1.2 | 514.62 |  | 617.54
189.1 | 10105003T | C25预拌泵送普通混凝土(独立基础) |  | m3 | 1.2 | 461.67 |  | 554
189.2 | 101B001T | 商品混凝土增加运距 |  | m3 | 1.212 | 27.48 |  | 33.31
189.3 | 101B002T | 商品混凝土泵送费 |  | m3 | 1.212 | 24.95 |  | 30.24
190 | 010516002015 | 预埋铁件 | (1)预埋钢板 | t | 0.396 | 7217.86 |  | 2858.27
190.1 | 10105126 | 铁件、螺栓(预埋铁件安装) |  | t | 0.396 | 7217.86 |  | 2858.27
191 | 010516004010 | 建筑植筋 | (1)化学植筋 (2)φ16 | 个 | 120 | 27.32 |  | 3278.4
191.1 | 10105120 | 建筑植筋(化学螺栓(玻璃管锚栓 深度12d以内 φ16) |  | 个 | 120 | 27.32 |  | 3278.4
192 | 010606012002 | 钢支架 | (1)镀锌钢管支架100*50*3.5、50*50*2.5 | t | 0.657 | 11292.43 |  | 7419.13
192.1 | 10106014T | 其他(镀锌钢管结构构架制作、安装) |  | t | 0.657 | 11292.43 |  | 7419.13
大门 | [8 empty] | 分项工程(17房屋建筑与装饰)
193 | 010101003012 | 挖沟槽土方 | (1)三类土 (2)2m以内 | m3 | 13.587 | 7.72 |  | 104.89
193.1 | 10101018T | 人工挖沟槽土方(三类土 槽深2m以内) 人工辅助机械开挖不超过总挖方量5% |  | m3 | 0.679 | 62.45 |  | 42.4
193.2 | 10101061 | 小型挖掘机挖槽坑土方(不装车 三类土) |  | m3 | 8.966 | 4.49 |  | 40.26
193.3 | 10101064 | 小型挖掘机挖槽坑土方(装车 三类土) |  | m3 | 3.942 | 5.65 |  | 22.27
194 | 010103001012 | 回填方 | (1)≥0.94 (2)素土 (3)挖方土 | m3 | 8.391 | 10.34 |  | 86.76
194.1 | 10101103 | 回填工程(填土机械夯实 槽坑) |  | m3 | 8.391 | 10.34 |  | 86.76
195 | 010103002023 | 余方弃置 | (1)弃土 (2)15km | m3 | 3.942 | 36.41 |  | 143.53
195.1 | 10101086T | 自卸汽车运土(载重10t以外 运距15km以内) |  | m3 | 3.942 | 36.41 |  | 143.53
196 | 010501001009 | 垫层 | (1)泵送商品混凝土 (2)C15 | m3 | 0.706 | 490.62 |  | 346.38
196.1 | 10105001T | 基础(C15预拌泵送普通混凝土 垫层) |  | m3 | 0.706 | 437.67 |  | 309
196.2 | 101B001T | 商品混凝土增加运距 |  | m3 | 0.713 | 27.48 |  | 19.59
196.3 | 101B002T | 商品混凝土泵送费 |  | m3 | 0.713 | 24.95 |  | 17.79
197 | 010501002002 | 带形基础 | (1)泵送商品混凝土 (2)C30 | m3 | 3.248 | 542.15 |  | 1760.9
197.1 | 10105002T | C30预拌泵送普通混凝土(带形基础) |  | m3 | 3.248 | 489.2 |  | 1588.92
分部分项工程量清单与计价审核表
工程名称：2023年浦南高速公路大湖岭、南台服务区提升改造工程合同包1 | [6 empty] | 第25页 共101页
序号 | 项目编码 | 项目名称 | 项目特征描述 | 计量单位 | 工程量 | 金 额(元)
[6 empty] | 综合单价 |  | 合价
197.2 | 101B001T | 商品混凝土增加运距 |  | m3 | 3.28 | 27.48 |  | 90.13
197.3 | 101B002T | 商品混凝土泵送费 |  | m3 | 3.28 | 24.95 |  | 81.84
198 | 010516002016 | 预埋铁件 | (1)预埋钢板 | t | 0.027 | 7217.86 |  | 194.88
198.1 | 10105126 | 铁件、螺栓(预埋铁件安装) |  | t | 0.027 | 7217.86 |  | 194.88
199 | 010515001069 | 现浇构件钢筋 | (1)HRB400Eφ8 | t | 0.103 | 5475.69 |  | 564
199.1 | 10105067T | 现浇构件带肋钢筋HRB400以内(直径8mm) |  | t | 0.103 | 5475.69 |  | 564
200 | 010515001070 | 现浇构件钢筋 | (1)HRB400Eφ12 | t | 0.055 | 5369.31 |  | 295.31
200.1 | 10105068T | 现浇构件带肋钢筋HRB400以内(直径12mm) |  | t | 0.055 | 5369.31 |  | 295.31
201 | 010515001071 | 现浇构件钢筋 | (1)HRB400Eφ14 | t | 0.05 | 5369.31 |  | 268.47
201.1 | 10105068T | 现浇构件带肋钢筋HRB400以内(直径14mm) |  | t | 0.05 | 5369.31 |  | 268.47
202 | 010515001072 | 现浇构件钢筋 | (1)HRB400Eφ18 | t | 0.11 | 5369.31 |  | 590.62
202.1 | 10105068T | 现浇构件带肋钢筋HRB400以内(直径18mm) |  | t | 0.11 | 5369.31 |  | 590.62
203 | 010401012008 | 零星砌砖 | (1)花池 (2)水泥砖 (3)M5现拌砌筑砂浆 | m3 | 3.528 | 734.03 |  | 2589.66
203.1 | 10104012T | 零星砌砖(零星砖砌体) |  | m3 | 3.528 | 734.03 |  | 2589.66
204 | 010404001021 | 垫层 | (1)150厚3:7灰土垫层 | m3 | 1.242 | 220.8 |  | 274.23
204.1 | 10104068 | 灰土垫层 |  | m3 | 1.242 | 220.8 |  | 274.23
205 | 011102001014 | 石材楼地面 | (1)20厚1:3水泥砂浆 (2)花岗岩块石 | m2 | 4.8 | 360.09 |  | 1728.43
205.1 | 10111043T | 石板材楼地面水泥砂浆结合层 圈边 |  | m2 | 4.8 | 360.09 |  | 1728.43
206 | 011101006022 | 平面砂浆找平层 | (1)素水泥浆一道（内掺建筑胶） (2)20厚1:3水泥砂浆找平层 | m2 | 15.89 | 25.06 |  | 398.2
206.1 | 10111002T | 水泥砂浆找平层(在混凝土 或硬基层面上 20mm厚) |  | m2 | 15.89 | 25.06 |  | 398.2
207 | 011102003016 | 块料楼地面 | (1)10厚1:2.5水泥砂浆 (2)750*1500mm全抛釉瓷砖 (3)含彩砂美缝剂勾缝 | m2 | 15.89 | 204.73 |  | 3253.16
207.1 | 10111047T | (地砖楼地面 水泥砂浆结合层 不勾缝 周长3200mm以外) |  | m2 | 15.89 | 190.83 |  | 3032.29
207.2 | 10112024T | 彩砂美缝剂勾缝 |  | m | 31.78 | 6.95 |  | 220.87
208 | 011209001002 | 带骨架幕墙 | (1)镀锌钢管骨架 (2)3mm铝单板、12mm钢化玻璃 | m2 | 60.62 | 508.01 |  | 30795.57
208.1 | 10112359T | 带骨架幕墙(铝板幕墙 铝单板 钢骨架) |  | m2 | 60.62 | 508.01 |  | 30795.57
新建连廊A | [8 empty] | 分项工程(17房屋建筑与装饰)
钢结构
209 | 010603003006 | 钢管柱 | (1)Q235B镀锌钢管 (2)3t以内 (3)喷灰色氟碳漆 (4)超薄型防火涂料（ | t | 1.034 | 11377.16 |  | 11763.98
分部分项工程量清单与计价审核表
工程名称：2023年浦南高速公路大湖岭、南台服务区提升改造工程合同包1 | [6 empty] | 第26页 共101页
序号 | 项目编码 | 项目名称 | 项目特征描述 | 计量单位 | 工程量 | 金 额(元)
[6 empty] | 综合单价 |  | 合价
耐火极限2小时）
209.1 | 10302013 | 钢柱制作(钢板柱制作 箱型 最大钢板厚20mm以内) |  | t | 1.034 | 8184.49 |  | 8462.76
209.2 | 10302127 | 钢柱安装(3.0t以内) |  | t | 1.034 | 1197.91 |  | 1238.64
209.3 | 10302198 | 金属构件运输(一类金属构件 运距10km以内) |  | t | 1.034 | 162.94 |  | 168.48
209.4 | 10114111T | 金属面其他油漆(金属面 氟碳漆) |  | m2 | 22.344 | 27.65 |  | 617.81
209.5 | 10114102 | 金属面防火涂料(钢结构防火涂料 超薄型 耐火极限2小时) |  | m2 | 22.344 | 57.12 |  | 1276.29
210 | 010604001006 | 钢梁 | (1)钢梁 (2)Q235B镀锌钢管 (3)1.5t以内 (4)喷灰色氟碳漆 (5)3.6m以内 (6)超薄型防火涂料（耐火极限2小时） | t | 2.249 | 11084.45 |  | 24928.93
210.1 | 10302039 | 钢梁、钢吊车梁、钢制动梁制作、钢屋架制作(焊接箱型钢梁制作 最大钢板厚20mm以内) |  | t | 2.249 | 7676.65 |  | 17264.79
210.2 | 10302132 | 钢梁、吊车梁(钢梁安装1.5t以内) |  | t | 2.249 | 1000.4 |  | 2249.9
210.3 | 10302198 | 金属构件运输(一类金属构件 运距10km以内) |  | t | 2.249 | 162.94 |  | 366.45
210.4 | 10114111T | 金属面其他油漆(金属面 氟碳漆) |  | m2 | 59.547 | 27.65 |  | 1646.47
210.5 | 10114102 | 金属面防火涂料(钢结构防火涂料 超薄型 耐火极限2小时) |  | m2 | 59.547 | 57.12 |  | 3401.32
211 | 010606013006 | 零星钢构件 | (1)零星钢管 (2)Q235B镀锌钢管 | t | 0.458 | 13958.47 |  | 6392.98
211.1 | 10302109 | 钢锚固板制作、零星构件制作(零星钢构件制作) |  | t | 0.458 | 8285.4 |  | 3794.71
211.2 | 10302178 | 钢锚固板安装、零星构件安装(零星钢构件安装) |  | t | 0.458 | 1690.49 |  | 774.24
211.3 | 10302200 | 金属构件运输(二类金属构件 运距10km以内) |  | t | 0.458 | 151.86 |  | 69.55
211.4 | 10114111T | 金属面其他油漆(金属面 氟碳漆) |  | m2 | 20.697 | 27.65 |  | 572.27
211.5 | 10114102 | 金属面防火涂料(钢结构防火涂料 超薄型 耐火极限2小时) |  | m2 | 20.697 | 57.12 |  | 1182.21
212 | 010516002017 | 预埋铁件 | (1)预埋钢板 (2)16mm厚 (3)350*350 | t | 0.154 | 7217.86 |  | 1111.55
212.1 | 10105126 | 铁件、螺栓(预埋铁件安装) |  | t | 0.154 | 7217.86 |  | 1111.55
基础
213 | 010101003013 | 挖沟槽土方 | (1)三类土 (2)2m以内 | m3 | 10.996 | 7.39 |  | 81.26
213.1 | 10101018T | 人工挖沟槽土方(三类土 槽 |  | m3 | 0.55 | 62.45 |  | 34.35
分部分项工程量清单与计价审核表
工程名称：2023年浦南高速公路大湖岭、南台服务区提升改造工程合同包1 | [6 empty] | 第27页 共101页
序号 | 项目编码 | 项目名称 | 项目特征描述 | 计量单位 | 工程量 | 金 额(元)
[6 empty] | 综合单价 |  | 合价
深2m以内) 人工辅助机械开挖不超过总挖方量5%
213.2 | 10101061 | 小型挖掘机挖槽坑土方(不装车 三类土) |  | m3 | 10.446 | 4.49 |  | 46.9
214 | 010101004006 | 挖基坑土方 | (1)三类土 (2)2m以内 | m3 | 47.886 | 7.84 |  | 375.43
214.1 | 10101030T | 人工挖基坑土方(三类土 坑深2m以内) 人工辅助机械开挖不超过总挖方量5% |  | m3 | 2.394 | 66.29 |  | 158.7
214.2 | 10101061 | 小型挖掘机挖槽坑土方(不装车 三类土) |  | m3 | 34.832 | 4.49 |  | 156.4
214.3 | 10101064 | 小型挖掘机挖槽坑土方(装车 三类土) |  | m3 | 10.66 | 5.65 |  | 60.23
215 | 010103001013 | 回填方 | (1)≥0.94 (2)素土 (3)挖方土 | m3 | 41.953 | 10.34 |  | 433.79
215.1 | 10101103 | 回填工程(填土机械夯实 槽坑) |  | m3 | 41.953 | 10.34 |  | 433.79
216 | 010103002024 | 余方弃置 | (1)弃土 (2)15km | m3 | 10.66 | 36.41 |  | 388.13
216.1 | 10101086T | 自卸汽车运土(载重10t以外 运距15km以内) |  | m3 | 10.66 | 36.41 |  | 388.13
217 | 010501001010 | 垫层 | (1)泵送商品混凝土 (2)C15 | m3 | 3.796 | 490.63 |  | 1862.43
217.1 | 10105001T | 基础(C15预拌泵送普通混凝土 垫层) |  | m3 | 3.796 | 437.67 |  | 1661.4
217.2 | 101B001T | 商品混凝土增加运距 |  | m3 | 3.834 | 27.48 |  | 105.36
217.3 | 101B002T | 商品混凝土泵送费 |  | m3 | 3.834 | 24.95 |  | 95.66
218 | 010501003010 | 独立基础 | (1)泵送商品混凝土 (2)C30 | m3 | 6.54 | 533.19 |  | 3487.06
218.1 | 10105003T | C30预拌泵送普通混凝土(独立基础) |  | m3 | 6.54 | 480.24 |  | 3140.77
218.2 | 101B001T | 商品混凝土增加运距 |  | m3 | 6.605 | 27.48 |  | 181.51
218.3 | 101B002T | 商品混凝土泵送费 |  | m3 | 6.605 | 24.95 |  | 164.79
219 | 010503001006 | 基础梁 | (1)泵送商品混凝土 (2)C30 | m3 | 6.046 | 539.31 |  | 3260.67
219.1 | 10105015T | C30预拌泵送普通混凝土(基础梁) |  | m3 | 6.046 | 486.35 |  | 2940.47
219.2 | 101B001T | 商品混凝土增加运距 |  | m3 | 6.107 | 27.48 |  | 167.82
219.3 | 101B002T | 商品混凝土泵送费 |  | m3 | 6.107 | 24.95 |  | 152.37
220 | 010502001006 | 矩形柱 | (1)泵送商品混凝土 (2)C30 | m3 | 0.64 | 555.64 |  | 355.61
220.1 | 10105011T | C30预拌泵送普通混凝土(独立矩形柱) |  | m3 | 0.64 | 502.72 |  | 321.74
220.2 | 101B001T | 商品混凝土增加运距 |  | m3 | 0.646 | 27.48 |  | 17.75
220.3 | 101B002T | 商品混凝土泵送费 |  | m3 | 0.646 | 24.95 |  | 16.12
221 | 010515001073 | 现浇构件钢筋 | (1)HRB400Eφ6 | t | 0.019 | 5863.28 |  | 111.4
221.1 | 10105067T | 现浇构件带肋钢筋HRB400以内(直径6mm) |  | t | 0.019 | 5863.28 |  | 111.4
222 | 010515001074 | 现浇构件钢筋 | (1)HRB400Eφ8 | t | 0.389 | 5475.69 |  | 2130.04
分部分项工程量清单与计价审核表
工程名称：2023年浦南高速公路大湖岭、南台服务区提升改造工程合同包1 | [6 empty] | 第28页 共101页
序号 | 项目编码 | 项目名称 | 项目特征描述 | 计量单位 | 工程量 | 金 额(元)
[6 empty] | 综合单价 |  | 合价
222.1 | 10105067T | 现浇构件带肋钢筋HRB400以内(直径8mm) |  | t | 0.389 | 5475.69 |  | 2130.04
223 | 010515001075 | 现浇构件钢筋 | (1)HRB400Eφ12 | t | 0.203 | 5369.31 |  | 1089.97
223.1 | 10105068T | 现浇构件带肋钢筋HRB400以内(直径12mm) |  | t | 0.203 | 5369.31 |  | 1089.97
224 | 010515001076 | 现浇构件钢筋 | (1)HRB400Eφ14 | t | 0.196 | 5369.31 |  | 1052.38
224.1 | 10105068T | 现浇构件带肋钢筋HRB400以内(直径14mm) |  | t | 0.196 | 5369.31 |  | 1052.38
225 | 010515001077 | 现浇构件钢筋 | (1)HRB400Eφ16 | t | 0.511 | 5369.31 |  | 2743.72
225.1 | 10105068T | 现浇构件带肋钢筋HRB400以内(直径16mm) |  | t | 0.511 | 5369.31 |  | 2743.72
226 | 010515001078 | 现浇构件钢筋 | (1)HRB400Eφ18 | t | 0.243 | 5369.31 |  | 1304.74
226.1 | 10105068T | 现浇构件带肋钢筋HRB400以内(直径18mm) |  | t | 0.243 | 5369.31 |  | 1304.74
装饰
227 | 010404001022 | 垫层 | (1)120mm碎石垫层 | m3 | 5.226 | 213.69 |  | 1116.74
227.1 | 10104076 | 碎石垫层(干铺) |  | m3 | 5.226 | 213.69 |  | 1116.74
228 | 011101006023 | 平面砂浆找平层 | (1)素水泥捣浆处理掺108胶 (2)30厚1:3水泥砂浆找平层 | m2 | 43.55 | 34.47 |  | 1501.17
228.1 | 10111002T | 水泥砂浆找平层(在混凝土 或硬基层面上 30mm厚) |  | m2 | 43.55 | 34.47 |  | 1501.17
229 | 010904002009 | 楼（地）面涂膜防水 | (1)聚氨酯防水涂料 (2)2mm | m2 | 43.55 | 35.62 |  | 1551.25
229.1 | 10109082 | 涂料防水(聚氨脂防水涂膜2mm厚 平面) |  | m2 | 43.55 | 35.62 |  | 1551.25
230 | 011102003017 | 块料楼地面 | (1)10厚1:3干硬性水泥砂浆 (2)素水泥膏一道 (3)600*1200防滑砖 (4)含彩砂美缝剂勾缝 | m2 | 43.55 | 170.6 |  | 7429.63
230.1 | 10111047T | (地砖楼地面 水泥砂浆结合层 不勾缝 周长3200mm以外) |  | m2 | 43.55 | 153.22 |  | 6672.73
230.2 | 10112024T | 彩砂美缝剂勾缝 |  | m | 108.875 | 6.95 |  | 756.68
231 | 010901002001 | 型材屋面 | (1)1mm铝镁锰板 | m2 | 70.715 | 117.36 |  | 8299.11
231.1 | 10109024T | 型材屋面(金属压型板屋面 檩距6m以内) |  | m2 | 70.715 | 117.36 |  | 8299.11
暂估项 | [8 empty] | 分项工程(17房屋建筑与装饰)
修缮工程 | [8 empty] | 单位工程(17房屋建筑与装饰)
服务楼伸缩缝修缮 | [8 empty] | 分项工程(17房屋建筑与装饰)
四层 | [8 empty] | 分项工程(17房屋建筑与装饰)
四层公共区域
232 | 011608001002 | 铲除油漆涂料面 | (1)铲除原有墙面油漆 | m2 | 28 | 4.97 |  | 139.16
232.1 | 10116083 | 铲除油漆涂料裱糊面(清除抹灰面油漆涂料) |  | m2 | 28 | 4.97 |  | 139.16
233 | 011407001011 | 墙面喷刷涂料 | (1)内墙面 (2)抹灰面 (3)腻子2遍 (4)白色水性乳胶漆一 | m2 | 28 | 38.4 |  | 1075.2
分部分项工程量清单与计价审核表
工程名称：2023年浦南高速公路大湖岭、南台服务区提升改造工程合同包1 | [6 empty] | 第29页 共101页
序号 | 项目编码 | 项目名称 | 项目特征描述 | 计量单位 | 工程量 | 金 额(元)
[6 empty] | 综合单价 |  | 合价
底两遍
233.1 | 10114133 | 乳胶漆(室内 墙面 二遍) |  | m2 | 28 | 38.4 |  | 1075.2
234 | 011607003001 | 屋面附着层拆除 | (1)拆除原屋面瓦、防水层（卷材） | m2 | 680 | 33.32 |  | 22657.6
234.1 | 10116076 | 拆除屋面(拆除带泥背青瓦) |  | m2 | 680 | 24.88 |  | 16918.4
234.2 | 10116069 | 拆除屋面(铲除卷材防水层 无砂石保护层) |  | m2 | 680 | 8.44 |  | 5739.2
235 | 010902001001 | 屋面卷材防水 | (1)改性沥青卷材 热熔法一层 平面 | m2 | 680 | 41.13 |  | 27968.4
235.1 | 10109045 | 卷材防水(改性沥青卷材 热熔法一层 平面) |  | m2 | 680 | 41.13 |  | 27968.4
236 | 010901001002 | 瓦屋面 | (1)琉璃瓦屋面 | m2 | 680 | 149.59 |  | 101721.2
236.1 | 10109002T | 普通建筑瓦屋面(小青瓦 铺在椽子上) |  | m2 | 680 | 149.59 |  | 101721.2
237 | 010902003001 | 屋面刚性防水 | (1)1:2水泥砂浆保护层 | m2 | 680 | 31.83 |  | 21644.4
237.1 | 10109100T | 刚性防水(水泥砂浆二次抹压20mm厚) |  | m2 | 680 | 31.83 |  | 21644.4
238 | 010606012003 | 钢支架 | (1)钢材品种、规格:钢檩条 焊接箱型 | t | 6.8 | 9743.18 |  | 66253.62
238.1 | 10302094 | 钢支撑、钢檩条、钢墙架制作(钢檩条制作 焊接箱型) |  | t | 6.8 | 8251.9 |  | 56112.92
238.2 | 10302161 | 钢支撑、檩条、其他钢构件安装(钢檩条安装 每根构件质量0.3t以内) |  | t | 6.8 | 1491.28 |  | 10140.7
239 | 010103002049 | 余方弃置 | (1)垃圾 (2)15km | m3 | 47.172 | 48.75 |  | 2299.64
239.1 | 10101086T | 自卸汽车运土(载重10t以外 运距15km以内) |  | m3 | 47.172 | 36.41 |  | 1717.53
239.2 | 10101042 | 人工装车(土方) |  | m3 | 47.172 | 12.34 |  | 582.1
二层 | [8 empty] | 分项工程(17房屋建筑与装饰)
二层走廊及卫生间
240 | 011606003017 | 天棚面龙骨及饰面拆除 | (1)原有矿棉板吊顶面层拆除 | m2 | 19 | 7.64 |  | 145.16
240.1 | 10116062 | 拆除天棚装饰层(单拆各式 吊顶板面) |  | m2 | 19 | 7.64 |  | 145.16
241 | 011302001038 | 天棚吊顶 | (1)更换600*600矿棉板 | m2 | 19 | 36.52 |  | 693.88
241.1 | 10113083T | 矿棉板天棚面层(搁放在 龙骨上) |  | m2 | 19 | 36.52 |  | 693.88
二层办公及公共区域
242 | 011608001003 | 铲除油漆涂料面 | (1)铲除原有墙面油漆 | m2 | 230 | 4.97 |  | 1143.1
242.1 | 10116083 | 铲除油漆涂料裱糊面(清除抹灰面油漆涂料) |  | m2 | 230 | 4.97 |  | 1143.1
243 | 011407001012 | 墙面喷刷涂料 | (1)内墙面 (2)抹灰面 (3)腻子2遍 (4)白色水性乳胶漆一底两遍 | m2 | 230 | 38.4 |  | 8832
243.1 | 10114133 | 乳胶漆(室内 墙面 二遍) |  | m2 | 230 | 38.4 |  | 8832
二层员工厨房、餐厅
分部分项工程量清单与计价审核表
工程名称：2023年浦南高速公路大湖岭、南台服务区提升改造工程合同包1 | [6 empty] | 第30页 共101页
序号 | 项目编码 | 项目名称 | 项目特征描述 | 计量单位 | 工程量 | 金 额(元)
[6 empty] | 综合单价 |  | 合价
244 | 011608001001 | 铲除油漆涂料面 | (1)二层员工厨房、餐厅等天棚油漆铲除 | m2 | 63 | 4.97 |  | 313.11
244.1 | 10116083 | 铲除油漆涂料裱糊面(清除抹灰面油漆涂料) |  | m2 | 63 | 4.97 |  | 313.11
245 | 011407002008 | 天棚喷刷涂料 | (1)天棚 (2)腻子3遍 (3)白色乳胶漆2遍 | m2 | 63 | 53.46 |  | 3367.98
245.1 | 10114134 | 乳胶漆(室内 天棚面 二遍) |  | m2 | 63 | 42.73 |  | 2691.99
245.2 | 10114175 | 腻子及其他(刮腻子 每增减一遍) |  | m2 | 63 | 10.73 |  | 675.99
246 | 010103002050 | 余方弃置 | (1)垃圾 (2)15km | m3 | 3.08 | 48.75 |  | 150.15
246.1 | 10101086T | 自卸汽车运土(载重10t以外 运距15km以内) |  | m3 | 3.08 | 36.41 |  | 112.14
246.2 | 10101042 | 人工装车(土方) |  | m3 | 3.08 | 12.34 |  | 38.01
涂料 | [8 empty] | 分项工程(17房屋建筑与装饰)
247 | 011407001014 | 墙面喷刷涂料 | (1)外墙面 (2)腻子二道 (3)白色乳胶漆一底两面 | m2 | 43.399 | 44.43 |  | 1928.22
247.1 | 10114132T | 乳胶漆(室外 墙面 二遍) |  | m2 | 43.399 | 44.43 |  | 1928.22
248 | 011407002010 | 天棚喷刷涂料 | (1)天棚面 (2)腻子二道 (3)白色乳胶漆一底两面 | m2 | 48.931 | 42.73 |  | 2090.82
248.1 | 10114134 | 乳胶漆(室内 天棚面 二遍) |  | m2 | 48.931 | 42.73 |  | 2090.82
B区 | [8 empty] | 单项工程(17房屋建筑与装饰)
公共厕所 | [8 empty] | 单位工程(17房屋建筑与装饰)
拆除工程 | [8 empty] | 分项工程(17房屋建筑与装饰)
249 | 011601001010 | 砖（石）砌体拆除 | (1)砌体名称:拆除原有砖砌墙体 (2)砌体材质:加气砖 | m3 | 24.914 | 76.25 |  | 1899.69
249.1 | 10116003 | 拆除砖（石）砌体(拆除砌体 加气混凝土 砌块) |  | m3 | 24.914 | 76.25 |  | 1899.69
250 | 011602001003 | 混凝土构件拆除 | (1)拆除原有地砖以及150mm高地台 | m3 | 3.849 | 395.8 |  | 1523.43
250.1 | 10116009 | 拆除混凝土结构构件(拆除现浇钢筋混凝土 基础) |  | m3 | 3.849 | 395.8 |  | 1523.43
251 | 011604002012 | 立面抹灰层拆除 | (1)铲除墙面原有20mm厚水泥砂浆结合层 | m2 | 111.599 | 18.12 |  | 2022.17
251.1 | 10116046 | 拆除墙面装饰层(拆除墙柱面 水泥及混合砂浆面) |  | m2 | 111.599 | 18.12 |  | 2022.17
252 | 011605001008 | 平面块料拆除 | (1)拆除原有地砖以及30mm厚水泥砂浆结合层 | m2 | 160.774 | 10.64 |  | 1710.64
252.1 | 10116040 | 拆除地面装饰层(拆除块料面层 含结合层) |  | m2 | 160.774 | 10.64 |  | 1710.64
253 | 011605002003 | 立面块料拆除 | (1)铲除四周墙面原有墙砖3500mm高 | m2 | 111.599 | 35.04 |  | 3910.43
253.1 | 10116049 | 拆除墙面装饰层(拆除墙面块料层 含结合层) |  | m2 | 111.599 | 35.04 |  | 3910.43
分部分项工程量清单与计价审核表
工程名称：2023年浦南高速公路大湖岭、南台服务区提升改造工程合同包1 | [6 empty] | 第31页 共101页
序号 | 项目编码 | 项目名称 | 项目特征描述 | 计量单位 | 工程量 | 金 额(元)
[6 empty] | 综合单价 |  | 合价
254 | 011606003015 | 天棚面龙骨及饰面拆除 | (1)拆除原有铝塑扣板吊顶以及轻钢龙骨架 | m2 | 121.419 | 7.77 |  | 943.43
254.1 | 10116066 | 拆除天棚装饰层(拆除天棚 金属龙骨 金属面) |  | m2 | 121.419 | 7.77 |  | 943.43
255 | 011606003016 | 天棚面龙骨及饰面拆除 | (1)拆除硅酸钙板吊顶 | m2 | 67.032 | 12.94 |  | 867.39
255.1 | 10116067 | 拆除天棚装饰层(拆除天棚 金属龙骨 非金属面) |  | m2 | 67.032 | 12.94 |  | 867.39
256 | 011609002014 | 隔断隔墙拆除 | (1)拆除原有抗倍特板隔断2000mm高（余同）/小便斗隔断 | m2 | 53.972 | 7.24 |  | 390.76
256.1 | 10116098 | 拆除栏杆栏板、轻质隔断隔墙(拆除轻质材料板隔墙) |  | m2 | 53.972 | 7.24 |  | 390.76
257 | 011610001016 | 门窗拆除 | (1)拆除原有门窗 (2)2.5m2以内 | 樘 | 6 | 22.89 |  | 137.34
257.1 | 10116102 | 拆除门窗(拆除整樘门窗) |  | 樘 | 6 | 22.89 |  | 137.34
258 | 011610001017 | 门窗拆除 | (1)拆除原有门窗 (2)2.5-4m2以内 | 樘 | 6 | 29.76 |  | 178.56
258.1 | 10116102T | 拆除门窗(拆除整樘门窗) 面积在4m2以内 |  | 樘 | 6 | 29.76 |  | 178.56
259 | 011614008007 | 块料、石材台池槽拆除 | (1)拆除原有大理石洗手台800mm高 | m | 10.96 | 55.45 |  | 607.73
259.1 | 10116124 | 拆除其他构件(拆除块料 石材 台池槽) |  | m | 10.96 | 55.45 |  | 607.73
260 | 011612002001 | 卫生洁具拆除 | (1)小便器拆除 | 套 | 12 | 22.97 |  | 275.64
260.1 | 31006047T | 壁挂式小便器拆除 |  | 套 | 12 | 22.97 |  | 275.64
261 | 011612002003 | 卫生洁具拆除 | (1)坐便器拆除 | 套 | 3 | 41.31 |  | 123.93
261.1 | 31006040T | 坐式大便器拆除 |  | 套 | 3 | 41.31 |  | 123.93
262 | 011612002004 | 卫生洁具拆除 | (1)蹲便器拆除 | 套 | 21 | 34.42 |  | 722.82
262.1 | 31006038T | 蹲式大便器安装(脚踏开关) |  | 套 | 21 | 34.42 |  | 722.82
263 | 011612002005 | 卫生洁具拆除 | (1)台盆拆除 | 套 | 1 | 23.16 |  | 23.16
263.1 | 31006018T | 洗脸盆(立柱式 冷水) |  | 组 | 1 | 23.16 |  | 23.16
264 | 010101003015 | 挖沟槽土方 |  | m3 | 0.594 | 41.64 |  | 24.73
264.1 | 10101018 | 人工挖沟槽土方(三类土 槽深2m以内) |  | m3 | 0.594 | 41.64 |  | 24.73
265 | 010103002026 | 余方弃置 | (1)垃圾 (2)15km | m3 | 68.505 | 48.75 |  | 3339.62
265.1 | 10101086T | 自卸汽车运土(载重10t以外 运距15km以内) |  | m3 | 68.505 | 36.41 |  | 2494.27
265.2 | 10101042 | 人工装车(土方) |  | m3 | 68.505 | 12.34 |  | 845.35
新建工程 | [8 empty] | 分项工程(17房屋建筑与装饰)
266 | 010401003008 | 实心砖墙 | (1)砖品种、规格、强度等级:新砌实心砖墙 (2)砂浆强度等级、配合比:混合砂浆M5 | m3 | 22.524 | 646.84 |  | 14569.42
266.1 | 10104001T | 实心砖墙(实心标准砖墙) |  | m3 | 22.524 | 646.84 |  | 14569.42
267 | 010401012009 | 零星砌砖 | (1)零星砌砖名称、部位:背景墙位置基座 (2)砂浆强度等级、配合比:混合砂浆M5 | m3 | 0.086 | 729.78 |  | 62.76
分部分项工程量清单与计价审核表
工程名称：2023年浦南高速公路大湖岭、南台服务区提升改造工程合同包1 | [6 empty] | 第32页 共101页
序号 | 项目编码 | 项目名称 | 项目特征描述 | 计量单位 | 工程量 | 金 额(元)
[6 empty] | 综合单价 |  | 合价
267.1 | 10104012T | 零星砌砖(零星砖砌体) |  | m3 | 0.086 | 729.78 |  | 62.76
268 | 010503005008 | 过梁 | (1)C20砼预制梁 | m3 | 1.9 | 1635.47 |  | 3107.39
268.1 | 10301005T | C20现拌普通混凝土构件混凝土工程(矩形梁、叠合梁（底梁）现拌普通混凝土) |  | m3 | 1.9 | 1635.47 |  | 3107.39
269 | 010503001008 | 基础梁 |  | m3 | 2.1 | 491.74 |  | 1032.65
269.1 | 10105015T | C20预拌非泵送普通混凝土(基础梁) |  | m3 | 2.1 | 443.8 |  | 931.98
269.2 | 10105057 | 混凝土调整费(非泵送调整费) |  | m3 | 2.121 | 19.98 |  | 42.38
269.3 | 101B001T | 商品混凝土增加运距 |  | m3 | 2.121 | 27.48 |  | 58.29
270 | 010503004008 | 圈梁 | (1)混凝土种类（商品混凝土、现场拌制，泵送、非泵送）:现拌普通混凝土 (2)混凝土强度等级:C20 | m3 | 0.764 | 734.49 |  | 561.15
270.1 | 10105019T | C20预拌非泵送普通混凝土(圈梁) |  | m3 | 0.764 | 706.73 |  | 539.94
270.2 | 101B001T | 商品混凝土增加运距 |  | m3 | 0.772 | 27.48 |  | 21.21
271 | 010515001084 | 现浇构件钢筋 | (1)钢筋种类、规格:φ6（HRB400） | t | 0.074 | 5863.28 |  | 433.88
271.1 | 10105067T | 现浇构件带肋钢筋HRB400以内(直径≤10mm) |  | t | 0.074 | 5863.28 |  | 433.88
272 | 010515001085 | 现浇构件钢筋 | (1)钢筋种类、规格:φ10（HRB400） | t | 0.881 | 5475.69 |  | 4824.08
272.1 | 10105067 | 现浇构件带肋钢筋HRB400以内(直径≤10mm) |  | t | 0.881 | 5475.69 |  | 4824.08
防水工程 | [8 empty] | 分项工程(17房屋建筑与装饰)
273 | 010904002011 | 楼（地）面涂膜防水 | (1)聚氨酯防水涂料 (2)2mm | m2 | 190.328 | 35.62 |  | 6779.48
273.1 | 10109082 | 涂料防水(聚氨脂防水涂膜2mm厚 平面) |  | m2 | 190.328 | 35.62 |  | 6779.48
274 | 010903002011 | 墙面涂膜防水 | (1)聚氨酯防水涂料 (2)2mm | m2 | 239.78 | 39.86 |  | 9557.63
274.1 | 10109083 | 涂料防水(聚氨脂防水涂膜2mm厚 立面) |  | m2 | 239.78 | 39.86 |  | 9557.63
楼地面工程 | [8 empty] | 分项工程(17房屋建筑与装饰)
275 | 010404001024 | 垫层 | (1)100mm细石砂垫层 | m3 | 6.514 | 193.29 |  | 1259.09
275.1 | 10104069 | 砂垫层 |  | m3 | 6.514 | 193.29 |  | 1259.09
276 | 010401012010 | 零星砌砖 | (1)零星砌砖名称、部位:蹲便处 (2)砂浆强度等级、配合比:混合砂浆M5 | m3 | 0.601 | 729.78 |  | 438.6
276.1 | 10104012T | 零星砌砖(零星砖砌体) |  | m3 | 0.601 | 729.78 |  | 438.6
277 | 011101006025 | 平面砂浆找平层 | (1)素水泥捣浆处理掺108胶 (2)30厚1:3水泥砂浆找平层 | m2 | 178.236 | 34.47 |  | 6143.79
277.1 | 10111002T | 水泥砂浆找平层(在混凝土 或硬基层面上 30mm厚) |  | m2 | 178.236 | 34.47 |  | 6143.79
分部分项工程量清单与计价审核表
工程名称：2023年浦南高速公路大湖岭、南台服务区提升改造工程合同包1 | [6 empty] | 第33页 共101页
序号 | 项目编码 | 项目名称 | 项目特征描述 | 计量单位 | 工程量 | 金 额(元)
[6 empty] | 综合单价 |  | 合价
278 | 011102003019 | 块料楼地面 | (1)10厚1:3干硬性水泥砂浆 (2)素水泥膏一道 (3)600*1200防滑砖 (4)含彩砂美缝剂勾缝 | m2 | 176.422 | 170.59 |  | 30095.83
278.1 | 10111047T | (地砖楼地面 水泥砂浆结合层 不勾缝 周长3200mm以外) |  | m2 | 176.422 | 153.22 |  | 27031.38
278.2 | 10112024T | 彩砂美缝剂勾缝 |  | m | 441.055 | 6.95 |  | 3065.33
279 | 011102001015 | 石材楼地面 | (1)10厚1:2.5水泥砂浆 (2)20mm厚黑金砂大理石门槛 | m2 | 1.48 | 246.82 |  | 365.29
279.1 | 10111043T | 石板材楼地面水泥砂浆结合层 圈边 |  | m2 | 1.48 | 246.82 |  | 365.29
280 | 011102001016 | 石材楼地面 | (1)10厚1:2.5水泥砂浆 (2)20mm厚芝麻灰大理石圈边 | m2 | 0.334 | 332.24 |  | 110.97
280.1 | 10111043T | 石板材楼地面水泥砂浆结合层 圈边 |  | m2 | 0.334 | 332.24 |  | 110.97
281 | 011108001010 | 石材零星项目 | (1)卫生间入口 (2)10厚1:2.5水泥砂浆 (3)20mm灰色大理石 | m2 | 1.872 | 367.35 |  | 687.68
281.1 | 10112211T | 石材零星项目(零星粘贴石材 水泥砂浆粘贴) |  | m2 | 1.872 | 367.35 |  | 687.68
282 | 011105006002 | 金属踢脚线 | (1)100mm (2)黑色铝合金踢脚 | m | 11.48 | 29.07 |  | 333.72
282.1 | 10111103 | 铝合金(装配式金属踢脚线) |  | m | 11.48 | 29.07 |  | 333.72
283 | 010404001025 | 垫层 | (1)白色鹅卵石d=20mm | m3 | 0.196 | 293.43 |  | 57.51
283.1 | 10104078T | 白色鹅卵石 |  | m3 | 0.196 | 293.43 |  | 57.51
284 | 010401014007 | 砖地沟、明暗沟 | (1)公厕排水沟 (2)水泥砖M10现拌混合砂浆砌筑 (3)300*400 (4)150mmC15混凝土垫层 (5)20厚1:2.5水泥砂浆 (6)不锈钢折板水沟 (7)300*580*25 304不锈钢盖板 | m | 7.22 | 351.68 |  | 2539.13
284.1 | 10104014T | 砖地沟 |  | m3 | 0.329 | 667.84 |  | 219.72
284.2 | 10105001T | 基础(C20预拌非泵送普通混凝土 垫层) |  | m3 | 0.119 | 456.74 |  | 54.35
284.3 | 101B001T | 商品混凝土增加运距 |  | m3 | 0.12 | 27.48 |  | 3.3
284.4 | 10105057 | 混凝土调整费(非泵送调整费) |  | m3 | 0.12 | 19.98 |  | 2.4
284.5 | 10111119T | 地沟水泥砂浆面层（20mm厚） |  | m2 | 4.115 | 49.29 |  | 202.83
284.6 | 40501041T | 井盖、井箅安装(雨水井 铸铁平箅) |  | 套 | 12.602 | 126.88 |  | 1598.94
284.7 | 001T | 不锈钢水沟 |  | m2 | 2.549 | 179.52 |  | 457.6
285 | 010401014008 | 砖地沟、明暗沟 | (1)公区排水沟 (2)水泥砖M10现拌混合砂浆砌筑 | m | 33.405 | 379.23 |  | 12668.18
分部分项工程量清单与计价审核表
工程名称：2023年浦南高速公路大湖岭、南台服务区提升改造工程合同包1 | [6 empty] | 第34页 共101页
序号 | 项目编码 | 项目名称 | 项目特征描述 | 计量单位 | 工程量 | 金 额(元)
[6 empty] | 综合单价 |  | 合价
(3)150*400 (4)150mmC15混凝土垫层 (5)20厚1:2.5水泥砂浆 (6)不锈钢折板水沟 (7)300*580*25 304不锈钢盖板
285.1 | 10104014T | 砖地沟 |  | m3 | 3.048 | 667.84 |  | 2035.58
285.2 | 10105001T | 基础(C20预拌非泵送普通混凝土 垫层) |  | m3 | 1.253 | 456.74 |  | 572.3
285.3 | 101B001T | 商品混凝土增加运距 |  | m3 | 1.267 | 27.48 |  | 34.82
285.4 | 10105057 | 混凝土调整费(非泵送调整费) |  | m3 | 1.267 | 19.98 |  | 25.31
285.5 | 10111119T | 地沟水泥砂浆面层（20mm厚） |  | m2 | 23.718 | 49.29 |  | 1169.06
285.6 | 40501041T | 井盖、井箅安装(雨水井 铸铁平箅) |  | 套 | 60.315 | 125.14 |  | 7547.82
285.7 | 001T | 不锈钢水沟 |  | m2 | 7.149 | 179.52 |  | 1283.39
墙柱面工程 | [8 empty] | 分项工程(17房屋建筑与装饰)
286 | 011201004015 | 立面砂浆找平层 | (1)砖墙面 (2)20厚1:3水泥砂浆 | m2 | 334.171 | 34.71 |  | 11599.08
286.1 | 10112013T | 内墙面水泥砂浆找平抹灰(砖墙、混凝土墙 20mm厚) |  | m2 | 334.171 | 34.71 |  | 11599.08
287 | 011204003015 | 块料墙面 | (1)内墙面 (2)10厚1:3水泥砂浆粘结 (3)400*800瓷砖墙面 (4)含彩砂美缝剂勾缝 | m2 | 334.171 | 181.67 |  | 60708.85
287.1 | 10112080T | 内墙面面砖(每块面积≤0.64m2 水泥砂浆粘贴) |  | m2 | 334.171 | 155.61 |  | 52000.35
287.2 | 10112024T | 彩砂美缝剂勾缝 |  | m | 1253.141 | 6.95 |  | 8709.33
288 | 011204003016 | 块料墙面 | (1)内墙面 (2)40*40*2.5镀锌方管@600 (3)400*800瓷砖点挂 (4)25mm厚黑金砂大理石压顶 | m2 | 4.2 | 856.96 |  | 3599.23
288.1 | 10106016T | 其他(附墙钢骨架制作、安装) |  | t | 0.183 | 9126.11 |  | 1670.08
288.2 | 10112195T | 石材墙面(内墙墙面挂贴石材) |  | m2 | 4.2 | 199.78 |  | 839.08
288.3 | 10112213T | 石材零星项目(零星挂贴石材) |  | m2 | 3.15 | 346.05 |  | 1090.06
289 | 011207001092 | 墙面装饰板 | (1)基层材料种类、规格:18mm阻燃板 (2)面层材料品种、规格、颜色:12mm木纹抗倍特板 | m2 | 19.8 | 255.58 |  | 5060.48
289.1 | 10112217T | 墙面饰面(18厚阻燃板基层) |  | m2 | 19.8 | 79.01 |  | 1564.4
289.2 | 10112225T | 墙面饰面(木纹抗倍特板墙面) |  | m2 | 19.8 | 176.57 |  | 3496.09
290 | 011207001093 | 墙面装饰板 | (1)龙骨材料种类、规 | m2 | 6.272 | 420 |  | 2634.24
分部分项工程量清单与计价审核表
工程名称：2023年浦南高速公路大湖岭、南台服务区提升改造工程合同包1 | [6 empty] | 第35页 共101页
序号 | 项目编码 | 项目名称 | 项目特征描述 | 计量单位 | 工程量 | 金 额(元)
[6 empty] | 综合单价 |  | 合价
格、中距:30*40*2.5镀锌钢管@400 (2)基层材料种类、规格:18mm阻燃板 (3)面层材料品种、规格、颜色:12mm木纹抗倍特板
290.1 | 10106016T | 其他(附墙钢骨架制作、安装) |  | t | 0.113 | 9126.11 |  | 1031.25
290.2 | 10112217T | 墙面饰面(18厚阻燃板基层) |  | m2 | 6.272 | 79.01 |  | 495.55
290.3 | 10112225T | 墙面饰面(木纹抗倍特板墙面) |  | m2 | 6.272 | 176.57 |  | 1107.45
291 | 011502001003 | 金属装饰线 | (1)12mm宽玫瑰金铝合金装饰线条 | m | 63.18 | 24.71 |  | 1561.18
291.1 | 10115039T | 12mm宽玫瑰金铝合金装饰线条 |  | m | 63.18 | 24.71 |  | 1561.18
292 | 011207001094 | 墙面装饰板 | (1)龙骨材料种类、规格、中距:30*40*2.5镀锌钢管骨@400 (2)基层材料种类、规格:18厚阻燃板 (3)面层材料品种、规格、颜色:1.2厚咖啡色铝单板饰面 | m2 | 1.96 | 464.43 |  | 910.28
292.1 | 10106016T | 其他(附墙钢骨架制作、安装) |  | t | 0.029 | 9126.11 |  | 264.66
292.2 | 10112217T | 墙面饰面(18厚阻燃板基层) |  | m2 | 1.96 | 79.01 |  | 154.86
292.3 | 10112245T | 墙面饰面(1.2厚咖啡色铝单板墙面 胶合板基层上) |  | m2 | 1.96 | 250.39 |  | 490.76
293 | 011210002002 | 金属隔断 | (1)定制1.2mm厚玫瑰金304不锈钢方管装饰花格 | m2 | 46.035 | 355.33 |  | 16357.62
293.1 | 10112326T | 金属隔断(定制1.2mm厚玫瑰金304不锈钢方管装饰花格) |  | m2 | 46.035 | 355.33 |  | 16357.62
294 | 011210005007 | 成品隔断 | (1)12mm厚抗倍特板挡板（小便斗) | m2 | 2.64 | 215.18 |  | 568.08
294.1 | 10112345T | 成品隔断(防潮板隔断 小便斗) |  | m2 | 2.64 | 215.18 |  | 568.08
295 | 011210005008 | 成品隔断 | (1)12mm厚抗倍特板挡板(2.0mm厚304不锈钢配件1门3合页） (2)304不锈钢站脚 | m2 | 136.876 | 250.61 |  | 34302.49
295.1 | 10112344T | 成品隔断(防潮板隔断 卫生间) |  | m2 | 136.876 | 250.61 |  | 34302.49
天棚工程 | [8 empty] | 分项工程(17房屋建筑与装饰)
296 | 011302002003 | 格栅吊顶 | (1)φ6吊筋 (2)U型轻钢龙骨 (3)灰色铝方通30*120*1 | m2 | 16 | 306.04 |  | 4896.64
296.1 | 10113019 | 天棚龙骨(装配式U型轻钢(不上人型) 面层规格 600mm×600mm 平面) |  | m2 | 16 | 58.33 |  | 933.28
296.2 | 10113105T | 天棚面层(铝方通天棚 条型 |  | m2 | 16 | 247.71 |  | 3963.36
分部分项工程量清单与计价审核表
工程名称：2023年浦南高速公路大湖岭、南台服务区提升改造工程合同包1 | [6 empty] | 第36页 共101页
序号 | 项目编码 | 项目名称 | 项目特征描述 | 计量单位 | 工程量 | 金 额(元)
[6 empty] | 综合单价 |  | 合价
间距90mm)
297 | 011302002004 | 格栅吊顶 | (1)φ6吊筋 (2)U型轻钢龙骨 (3)60*80*2木纹铝方通 | m2 | 45.128 | 291.48 |  | 13153.91
297.1 | 10113019 | 天棚龙骨(装配式U型轻钢(不上人型) 面层规格 600mm×600mm 平面) |  | m2 | 45.128 | 58.33 |  | 2632.32
297.2 | 10113105T | 天棚面层(铝方通天棚 条型 间距120mm) |  | m2 | 45.128 | 233.15 |  | 10521.59
298 | 011302001035 | 天棚吊顶 | (1)φ6吊筋 (2)U型轻钢龙骨（平面） (3)18mm阻燃板 (4)9mm石膏板 | m2 | 31.427 | 156.61 |  | 4921.78
298.1 | 10113019 | 天棚龙骨(装配式U型轻钢(不上人型) 面层规格 600mm×600mm 平面) |  | m2 | 31.427 | 58.33 |  | 1833.14
298.2 | 10113070T | 天棚基层(细木工板基层(18mm)) |  | m2 | 31.427 | 71.14 |  | 2235.72
298.3 | 10113071T | 纸面石膏板天棚基层 |  | m2 | 31.427 | 27.14 |  | 852.93
299 | 011302001037 | 天棚吊顶 | (1)φ6吊筋 (2)U型轻钢龙骨 (3)18mm阻燃板 (4)9mm石膏板 | m2 | 17.04 | 183.04 |  | 3119
299.1 | 10113020 | 天棚龙骨(装配式U型轻钢(不上人型) 面层规格 600mm×600mm 跌级) |  | m2 | 17.04 | 67.37 |  | 1147.98
299.2 | 10113070T | 天棚基层(细木工板基层(18mm)) |  | m2 | 20.056 | 71.14 |  | 1426.78
299.3 | 10113071T | 纸面石膏板天棚基层 |  | m2 | 20.056 | 27.14 |  | 544.32
300 | 011302001036 | 天棚吊顶 | (1)φ6吊筋 (2)U型轻钢龙骨 (3)600*600*0.8铝扣板 | m2 | 8.06 | 104.33 |  | 840.9
300.1 | 10113019 | 天棚龙骨(装配式U型轻钢(不上人型) 面层规格 600mm×600mm 平面) |  | m2 | 8.06 | 58.33 |  | 470.14
300.2 | 10113108T | 天棚面层(方形铝扣板600mm×600mm) |  | m2 | 8.06 | 46 |  | 370.76
301 | 011407002007 | 天棚喷刷涂料 | (1)天棚 (2)腻子3遍 (3)灰色乳胶漆2遍 | m2 | 150.227 | 54.55 |  | 8194.88
301.1 | 10114134T | 乳胶漆(室内 天棚面 二遍) |  | m2 | 150.227 | 43.82 |  | 6582.95
301.2 | 10114175 | 腻子及其他(刮腻子 每增减一遍) |  | m2 | 150.227 | 10.73 |  | 1611.94
302 | 011407002006 | 天棚喷刷涂料 | (1)天棚 (2)腻子3遍 (3)白色乳胶漆2遍 | m2 | 51.483 | 53.46 |  | 2752.28
302.1 | 10114134 | 乳胶漆(室内 天棚面 二遍) |  | m2 | 51.483 | 42.73 |  | 2199.87
302.2 | 10114175 | 腻子及其他(刮腻子 每增减一遍) |  | m2 | 51.483 | 10.73 |  | 552.41
303 | 011304003011 | 天棚开孔 | (1)天棚开孔0.02m2以内 | 个（m） | 26 | 8.34 |  | 216.84
分部分项工程量清单与计价审核表
工程名称：2023年浦南高速公路大湖岭、南台服务区提升改造工程合同包1 | [6 empty] | 第37页 共101页
序号 | 项目编码 | 项目名称 | 项目特征描述 | 计量单位 | 工程量 | 金 额(元)
[6 empty] | 综合单价 |  | 合价
303.1 | 10113222 | 天棚开孔(灯光孔、风口，每个面积在0.02m2以内) |  | 个 | 26 | 8.34 |  | 216.84
门窗工程 | [8 empty] | 分项工程(17房屋建筑与装饰)
304 | 010807003002 | 金属百叶窗 | (1)铝合金型材 | m2 | 1.44 | 458.94 |  | 660.87
304.1 | 10108073 | 铝合金窗(铝合金百叶窗制作) |  | m2 | 1.44 | 378.44 |  | 544.95
304.2 | 10108077 | 铝合金窗(铝合金百叶窗安装) |  | m2 | 1.44 | 80.5 |  | 115.92
305 | 010802001011 | 金属（塑钢）门 | (1)定制成品钢质门 | m2 | 2.1 | 354.71 |  | 744.89
305.1 | 10108029 | 钢质防火、防盗门(钢质防盗门) |  | m2 | 2.1 | 354.71 |  | 744.89
306 | 010808004011 | 金属门窗套 | (1)龙骨材料种类: (2)基层材料种类:18厚阻燃板 (3)面层材料品种、规格:1mm玫瑰金不锈钢板门套 | m2 | 8.486 | 311.16 |  | 2640.5
306.1 | 10112242T | 墙面饰面(不锈钢面板 墙面) |  | m2 | 8.486 | 248.54 |  | 2109.11
306.2 | 10108093T | 门窗套(木工板 安在龙骨上 不带止口) |  | m2 | 8.486 | 62.62 |  | 531.39
其他装饰工程 | [8 empty] | 分项工程(17房屋建筑与装饰)
307 | 011503001007 | 金属扶手、栏杆、栏板 | (1)1.2mm玫瑰金方管304不锈钢栏杆 | m | 9.75 | 143.52 |  | 1399.32
307.1 | 10115109T | φ40mmNBS抗菌常温尼龙扶手 |  | m | 9.75 | 143.52 |  | 1399.32
308 | 011501009001 | 厨房低柜 | (1)台柜规格:2800*800*650mm (2)材料种类、规格:20mm厚大理石台面、18mm厚生态板定制地柜（含五金配件） | 个 | 1 | 3170.09 |  | 3170.09
308.1 | 10115015T | 柜类、货架(厨房矮柜 大理石台面) |  | m2 | 2.24 | 1415.22 |  | 3170.09
309 | 011505001007 | 洗漱台 | (1)20mm世纪米黄大理石 (2)L50*50*5镀锌角钢 | m2 | 5.708 | 406.62 |  | 2320.99
309.1 | 10115131T | 浴厕配件(大理石洗漱台 ＞1m2) |  | m2 | 5.708 | 406.62 |  | 2320.99
310 | 011204001017 | 石材墙面 | (1)洗漱台下 (2)内墙面 (3)L50*50*5镀锌角钢 (4)20mm世纪米黄大理石 | m2 | 1.522 | 569.31 |  | 866.49
310.1 | 10106016T | 其他(附墙钢骨架制作、安装) |  | t | 0.038 | 9084.06 |  | 345.19
310.2 | 10112195T | 石材墙面(内墙墙面挂贴石材) |  | m2 | 1.522 | 342.51 |  | 521.3
311 | 011501011007 | 矮柜 | (1)台柜规格:450高生态板定制柜体 (2)材料种类、规格:18厚生态板柜体 (3)五金种类、规格: | m2 | 3.425 | 984.55 |  | 3372.08
311.1 | 10115010T | 柜类、货架(附墙矮柜) |  | m2 | 3.425 | 984.55 |  | 3372.08
分部分项工程量清单与计价审核表
工程名称：2023年浦南高速公路大湖岭、南台服务区提升改造工程合同包1 | [6 empty] | 第38页 共101页
序号 | 项目编码 | 项目名称 | 项目特征描述 | 计量单位 | 工程量 | 金 额(元)
[6 empty] | 综合单价 |  | 合价
312 | 011505010001 | 镜面玻璃 | (1)镜面玻璃品种、规格:6厘防水银镜 (2)基层材料种类:18厚阻燃板 | m2 | 0.6 | 202.33 |  | 121.4
312.1 | 10115134T | 浴厕配件(盥洗室台镜 不带框 ≤1.0m2) |  | m2 | 0.6 | 202.33 |  | 121.4
服务大厅 | [8 empty] | 单位工程(17房屋建筑与装饰)
拆除工程 | [8 empty] | 分项工程(17房屋建筑与装饰)
313 | 011601001001 | 砖（石）砌体拆除 | (1)砌体名称:拆除原有砖砌墙体 (2)砌体材质:加气砖 | m3 | 87.186 | 76.25 |  | 6647.93
313.1 | 10116003 | 拆除砖（石）砌体(拆除砌体 加气混凝土 砌块) |  | m3 | 87.186 | 76.25 |  | 6647.93
314 | 011601001002 | 砖（石）砌体拆除 | (1)砌体名称:开门窗洞 (2)砌体材质:加气砖 (3)墙体凿门窗洞口面积:0.5m2以内 | m3 | 0.308 | 228.74 |  | 70.45
314.1 | 10116003T | 拆除砖（石）砌体(拆除砌体 加气混凝土 砌块) 洞口面积在0.5m2以内 |  | m3 | 0.308 | 228.74 |  | 70.45
315 | 011601001003 | 砖（石）砌体拆除 | (1)砌体名称:开门窗洞 (2)砌体材质:加气砖 (3)墙体凿门窗洞口面积:1m2以内 | m3 | 0.63 | 182.99 |  | 115.28
315.1 | 10116003T | 拆除砖（石）砌体(拆除砌体 加气混凝土 砌块) 洞口面积在1m2以内 |  | m3 | 0.63 | 182.99 |  | 115.28
316 | 011602001001 | 混凝土构件拆除 | (1)拆除原有150mm厚混凝土残疾人坡道 | m3 | 2.041 | 395.8 |  | 807.83
316.1 | 10116009 | 拆除混凝土结构构件(拆除现浇钢筋混凝土 基础) |  | m3 | 2.041 | 395.8 |  | 807.83
317 | 011604002001 | 立面抹灰层拆除 | (1)铲除墙面原有白色水泥漆以及20mm厚水泥砂浆结合层3500mm高 | m2 | 443.044 | 18.12 |  | 8027.96
317.1 | 10116046 | 拆除墙面装饰层(拆除墙柱面 水泥及混合砂浆面) |  | m2 | 443.044 | 18.12 |  | 8027.96
318 | 011605001001 | 平面块料拆除 | (1)拆除原有地砖以及30mm厚水泥砂浆结合层 | m2 | 1005.481 | 10.64 |  | 10698.32
318.1 | 10116040 | 拆除地面装饰层(拆除块料面层 含结合层) |  | m2 | 1005.481 | 10.64 |  | 10698.32
319 | 011606002001 | 墙柱面龙骨及饰面拆除 | (1)拆除500mm高钢结构/大芯板铝塑板 | m2 | 68.295 | 10.8 |  | 737.59
319.1 | 10116057 | 拆除墙面装饰层(拆除护墙板 含软包、木墙裙 带龙骨) |  | m2 | 68.295 | 10.8 |  | 737.59
320 | 011606003001 | 天棚面龙骨及饰面拆除 | (1)拆除原有铝塑扣板吊顶以及轻钢龙骨架 | m2 | 461.284 | 7.77 |  | 3584.18
320.1 | 10116066 | 拆除天棚装饰层(拆除天棚 金属龙骨 金属面) |  | m2 | 461.284 | 7.77 |  | 3584.18
321 | 011606003002 | 天棚面龙骨及饰面拆除 | (1)拆除硅酸钙板吊顶 | m2 | 332.499 | 12.94 |  | 4302.54
321.1 | 10116067 | 拆除天棚装饰层(拆除天棚 金属龙骨 非金属面) |  | m2 | 332.499 | 12.94 |  | 4302.54
322 | 011609001001 | 栏杆、栏板拆除 | (1)拆除原有残疾人通 | m | 8.695 | 20.1 |  | 174.77
分部分项工程量清单与计价审核表
工程名称：2023年浦南高速公路大湖岭、南台服务区提升改造工程合同包1 | [6 empty] | 第39页 共101页
序号 | 项目编码 | 项目名称 | 项目特征描述 | 计量单位 | 工程量 | 金 额(元)
[6 empty] | 综合单价 |  | 合价
道800mm高不锈钢栏杆扶手
322.1 | 10116090 | 拆除栏杆栏板、轻质隔断隔墙(拆除金属栏杆) |  | m | 8.695 | 20.1 |  | 174.77
323 | 011609002001 | 隔断隔墙拆除 | (1)玻璃隔断拆除 | m2 | 167.456 | 28.22 |  | 4725.61
323.1 | 10116100 | 拆除栏杆栏板、轻质隔断隔墙(拆除玻璃隔断 破坏性拆除) |  | m2 | 167.456 | 28.22 |  | 4725.61
324 | 011610001001 | 门窗拆除 | (1)构件名称:拆除原有门窗 (2)门窗面积:2.5m2以内 | 樘 | 6 | 22.89 |  | 137.34
324.1 | 10116102 | 拆除门窗(拆除整樘门窗) |  | 樘 | 6 | 22.89 |  | 137.34
325 | 011610001002 | 门窗拆除 | (1)构件名称:拆除原有门窗 (2)门窗面积:2.5~4m2以内 | 樘 | 10 | 29.76 |  | 297.6
325.1 | 10116102T | 拆除门窗(拆除整樘门窗) 面积在4m2以内 |  | 樘 | 10 | 29.76 |  | 297.6
326 | 011610001003 | 门窗拆除 | (1)构件名称:拆除原有门窗 (2)门窗面积:4m2以上 | 樘 | 1 | 34.34 |  | 34.34
326.1 | 10116102T | 拆除门窗(拆除整樘门窗) 面积超过4m2 |  | 樘 | 1 | 34.34 |  | 34.34
327 | 011614007001 | 踢脚线拆除 | (1)拆除18mm大芯板/100mm高不锈钢踢脚线 | m | 100.59 | 4.68 |  | 470.76
327.1 | 10116127 | 拆除其他构件(拆除复合材料（木、块料、塑料、复合材料）踢脚线) |  | m | 100.59 | 4.68 |  | 470.76
328 | 011614007002 | 踢脚线拆除 | (1)拆除100mm高瓷砖踢脚线 | m | 140.066 | 4.68 |  | 655.51
328.1 | 10116127 | 拆除其他构件(拆除复合材料（木、块料、塑料、复合材料）踢脚线) |  | m | 140.066 | 4.68 |  | 655.51
329 | 010103002001 | 余方弃置 | (1)废弃料品种:拆除垃圾 (2)运距:15km | m3 | 237.964 | 48.75 |  | 11600.75
329.1 | 10101042 | 人工装车(土方) |  | m3 | 237.964 | 12.34 |  | 2936.48
329.2 | 10101086T | 自卸汽车运土(载重10t以外 运距15km以内) |  | m3 | 237.964 | 36.41 |  | 8664.27
新建工程 | [8 empty] | 分项工程(17房屋建筑与装饰)
330 | 010401003001 | 实心砖墙 | (1)砖品种、规格、强度等级:新砌实心砖墙 (2)砂浆强度等级、配合比:混合砂浆M5 | m3 | 55.224 | 646.84 |  | 35721.09
330.1 | 10104001T | 实心砖墙(实心标准砖墙) |  | m3 | 55.224 | 646.84 |  | 35721.09
331 | 010405001001 | 砌筑超高增加费 | (1)超高高度:0.5m以内 | m3 | 6.436 | 18.51 |  | 119.13
331.1 | 10104023 | 每增0.5m砌筑超高增加费 |  | m3 | 6.436 | 18.51 |  | 119.13
332 | 010401012001 | 零星砌砖 | (1)零星砌砖名称、部位:背景墙位置基座 (2)砂浆强度等级、配合比:混合砂浆M5 | m3 | 0.079 | 729.78 |  | 57.65
分部分项工程量清单与计价审核表
工程名称：2023年浦南高速公路大湖岭、南台服务区提升改造工程合同包1 | [6 empty] | 第40页 共101页
序号 | 项目编码 | 项目名称 | 项目特征描述 | 计量单位 | 工程量 | 金 额(元)
[6 empty] | 综合单价 |  | 合价
332.1 | 10104012T | 零星砌砖(零星砖砌体) |  | m3 | 0.079 | 729.78 |  | 57.65
333 | 010503005001 | 过梁 | (1)C20砼预制梁 | m3 | 2.49 | 1635.47 |  | 4072.32
333.1 | 10301005T | C20现拌普通混凝土构件混凝土工程(矩形梁、叠合梁（底梁）现拌普通混凝土) |  | m3 | 2.49 | 1635.47 |  | 4072.32
334 | 010503004001 | 圈梁 | (1)混凝土种类（商品混凝土、现场拌制，泵送、非泵送）:预拌非泵送商品混凝土 (2)混凝土强度等级:C20 | m3 | 2.705 | 734.48 |  | 1986.77
334.1 | 10105019T | C20预拌非泵送普通混凝土(圈梁) |  | m3 | 2.705 | 706.73 |  | 1911.7
334.2 | 101B001T | 商品混凝土增加运距 |  | m3 | 2.732 | 27.48 |  | 75.08
335 | 010502002001 | 构造柱 | (1)混凝土种类（商品混凝土、现场拌制，泵送、非泵送）:预拌非泵送商品混凝土 (2)混凝土强度等级:C20 | m3 | 1.404 | 732.58 |  | 1028.54
335.1 | 10105014T | C20预拌非泵送普通混凝土(构造柱) |  | m3 | 1.404 | 704.83 |  | 989.58
335.2 | 101B001T | 商品混凝土增加运距 |  | m3 | 1.418 | 27.48 |  | 38.97
336 | 010515001001 | 现浇构件钢筋 | (1)钢筋种类、规格:φ6（HRB400） | t | 0.107 | 5863.28 |  | 627.37
336.1 | 10105067T | 现浇构件带肋钢筋HRB400以内(直径≤10mm) |  | t | 0.107 | 5863.28 |  | 627.37
337 | 010515001002 | 现浇构件钢筋 | (1)钢筋种类、规格:φ10（HRB400） | t | 1.266 | 5475.69 |  | 6932.22
337.1 | 10105067 | 现浇构件带肋钢筋HRB400以内(直径≤10mm) |  | t | 1.266 | 5475.69 |  | 6932.22
楼地面工程 | [8 empty] | 分项工程(17房屋建筑与装饰)
338 | 011101006001 | 平面砂浆找平层 | (1)20mm厚1:3水泥砂浆找平层 (2)1mm素水泥浆一道（内掺建筑胶） | m2 | 807.685 | 25.06 |  | 20240.59
338.1 | 10111002T | 水泥砂浆找平层(在混凝土 或硬基层面上 20mm厚) |  | m2 | 807.685 | 25.06 |  | 20240.59
339 | 011102003001 | 块料楼地面 | (1)结合层厚度、砂浆配合比:10mm厚1:2.5水泥砂浆 (2)面层材料品种、规格、颜色:750*1500*10mm全抛釉瓷砖 (3)含彩砂美缝剂勾缝 | m2 | 805.345 | 204.73 |  | 164878.28
339.1 | 10111047T | (地砖楼地面 水泥砂浆结合层 不勾缝 周长3200mm以外) |  | m2 | 805.345 | 190.83 |  | 153683.99
339.2 | 10112024T | 彩砂美缝剂勾缝 |  | m | 1610.69 | 6.95 |  | 11194.3
340 | 011102001001 | 石材楼地面 | (1)结合层厚度、砂浆配合比:10mm厚1:2.5水泥砂浆 (2)面层材料品种、规格、颜色:20mm厚黑金 | m2 | 2.34 | 254.1 |  | 594.59
分部分项工程量清单与计价审核表
工程名称：2023年浦南高速公路大湖岭、南台服务区提升改造工程合同包1 | [6 empty] | 第41页 共101页
序号 | 项目编码 | 项目名称 | 项目特征描述 | 计量单位 | 工程量 | 金 额(元)
[6 empty] | 综合单价 |  | 合价
砂大理石门槛石
340.1 | 10111044T | 石板材 门坎石 |  | m2 | 2.34 | 254.1 |  | 594.59
341 | 011104002001 | 竹、木（复合）地板 | (1)龙骨材料种类、规格、铺设间距:木塑专用龙骨 (2)面层材料品种、规格、颜色:25mm厚塑木地板铺贴 | m2 | 83.65 | 160.01 |  | 13384.84
341.1 | 10111086T | 木地板(25mm塑木地板 铺在木塑专用龙骨上) |  | m2 | 83.65 | 160.01 |  | 13384.84
342 | 010404001026 | 垫层 | (1)白色鹅卵石d=20mm | m3 | 0.381 | 293.43 |  | 111.8
342.1 | 10104078T | 白色鹅卵石 |  | m3 | 0.381 | 293.43 |  | 111.8
墙面工程 | [8 empty] | 分项工程(17房屋建筑与装饰)
343 | 011201004001 | 立面砂浆找平层 | (1)墙面找平： (2)7mm厚1:3水泥砂浆打底扫毛 (3)6mm厚1:3水泥砂浆垫层找平 (4)5mm厚1:2.5水泥砂浆罩面磨光 (5)详见JS-37-墙面涂料节点图 | m2 | 456.081 | 34.3 |  | 15643.58
343.1 | 10112013T | 内墙面水泥砂浆找平抹灰(砖墙、混凝土墙 7+6+5mm厚) |  | m2 | 456.081 | 34.3 |  | 15643.58
344 | 011202003001 | 柱、梁面砂浆找平 | (1)柱面找平： (2)7mm厚1:3水泥砂浆打底扫毛 (3)6mm厚1:3水泥砂浆垫层找平 (4)5mm厚1:2.5水泥砂浆罩面磨光 (5)详参JS-37-墙面涂料节点图 | m2 | 17.16 | 42.13 |  | 722.95
344.1 | 10112047T | 内墙面水泥砂浆找平抹灰(独立矩形柱(梁)7+6+5mm厚) |  | m2 | 17.16 | 42.13 |  | 722.95
345 | 011105003001 | 块料踢脚线 | (1)粘贴层厚度、材料种类:10厚1:2水泥砂浆 (2)面层材料品种、规格、颜色:100mm高瓷砖踢脚线 | m2 | 10.094 | 172.73 |  | 1743.54
345.1 | 10111098T | 楼地面地砖踢脚板(10厚水泥砂浆结合层) |  | m2 | 10.094 | 172.73 |  | 1743.54
346 | 011201004016 | 立面砂浆找平层 | (1)砖墙面 (2)20厚1:3水泥砂浆 | m2 | 8.622 | 34.71 |  | 299.27
346.1 | 10112013T | 内墙面水泥砂浆找平抹灰(砖墙、混凝土墙 20mm厚) |  | m2 | 8.622 | 34.71 |  | 299.27
347 | 011204003001 | 块料墙面 | (1)安装方式:10厚1:3水泥砂浆结合层 (2)面层材料品种、规格、颜色:60*240仿古青砖饰面 (3)缝宽、嵌缝材料种类:勾缝白色8mm | m2 | 8.622 | 110.48 |  | 952.56
347.1 | 10112073T | 内墙面面砖(每块面积≤0.02 |  | m2 | 8.622 | 93.75 |  | 808.31
分部分项工程量清单与计价审核表
工程名称：2023年浦南高速公路大湖岭、南台服务区提升改造工程合同包1 | [6 empty] | 第42页 共101页
序号 | 项目编码 | 项目名称 | 项目特征描述 | 计量单位 | 工程量 | 金 额(元)
[6 empty] | 综合单价 |  | 合价
m2 水泥砂浆粘贴 面砖灰缝10mm以内) 磁砖面层采用加浆勾缝
347.2 | 10112190 | 面砖勾缝(面砖 勾缝剂勾缝10mm以内) |  | m2 | 8.622 | 16.73 |  | 144.25
348 | 011207001001 | 墙面装饰板 | (1)龙骨材料种类、规格、中距:30*40*2.5镀锌方管@400 (2)基层材料种类、规格:18厚阻燃板 (3)面层材料品种、规格、颜色:青砖贴片（另计） | m2 | 6.81 | 225.16 |  | 1533.34
348.1 | 10112222T | 墙面饰面(型钢龙骨 中距400mm) |  | m2 | 6.81 | 146.15 |  | 995.28
348.2 | 10112217T | 墙面饰面(18厚阻燃板板基层) |  | m2 | 6.81 | 79.01 |  | 538.06
348.3 | 10106016T | 其他(附墙钢骨架制作、安装) |  | t |  | 9126.11
349 | 011407001001 | 墙面喷刷涂料 | (1)墙面 (2)腻子三道 (3)白色水性乳胶漆（一底两面） | m2 | 95.518 | 49.13 |  | 4692.8
349.1 | 10114133 | 乳胶漆(室内 墙面 二遍) |  | m2 | 95.518 | 38.4 |  | 3667.89
349.2 | 10114175 | 腻子及其他(刮腻子 每增减一遍) |  | m2 | 95.518 | 10.73 |  | 1024.91
350 | 011407001002 | 墙面喷刷涂料 | (1)柱面 (2)腻子三道 (3)白色水性乳胶漆（一底两面） | m2 | 17.16 | 53.7 |  | 921.49
350.1 | 10114133T | 乳胶漆(室内 柱面 二遍) |  | m2 | 17.16 | 42.97 |  | 737.37
350.2 | 10114175 | 腻子及其他(刮腻子 每增减一遍) |  | m2 | 17.16 | 10.73 |  | 184.13
351 | 011207001002 | 墙面装饰板 | (1)30*40*2.5镀锌方管@400 (2)18厚阻燃板 (3)造型屋面（另计） | m2 | 16.021 | 229.96 |  | 3684.19
351.1 | 10112217T | 墙面饰面(18厚阻燃板板基层) |  | m2 | 16.021 | 79.01 |  | 1265.82
351.2 | 10106016T | 其他(附墙钢骨架制作、安装) |  | t | 0.265 | 9126.11 |  | 2418.42
352 | 010901001001 | 瓦屋面 | (1)5mm厚原木装饰瓦/18厚阻燃板 (2)100*100mm原木横脊/18厚阻燃板/30*40*2.5镀锌方管@400 | m2 | 7.282 | 300.72 |  | 2189.84
352.1 | 10106016T | 其他(附墙钢骨架制作、安装) |  | t | 0.111 | 9126.11 |  | 1013
352.2 | 10109003T | 5mm厚原木装饰瓦 |  | m2 | 7.282 | 90.47 |  | 658.8
352.3 | 10113070T | 天棚基层(18厚阻燃板) |  | m2 | 7.282 | 71.14 |  | 518.04
353 | 020513001001 | 匾额 | (1)定制59mm厚实木牌匾1800*320 | 块 | 2 | 1212.86 |  | 2425.72
353.1 | 20304431T | 59mm厚实木牌匾 |  | 个 | 2 | 1212.86 |  | 2425.72
分部分项工程量清单与计价审核表
工程名称：2023年浦南高速公路大湖岭、南台服务区提升改造工程合同包1 | [6 empty] | 第43页 共101页
序号 | 项目编码 | 项目名称 | 项目特征描述 | 计量单位 | 工程量 | 金 额(元)
[6 empty] | 综合单价 |  | 合价
354 | 020513001002 | 匾额 | (1)定制50mm厚实木牌匾2000*360，精工字发光 | 块 | 2 | 1655.85 |  | 3311.7
354.1 | 20304431T | 50mm厚实木牌匾 |  | 个 | 2 | 1655.85 |  | 3311.7
355 | 011207001003 | 墙面装饰板 | (1)龙骨材料种类、规格、中距:30*40*2.5镀锌方管@400 (2)基层材料种类、规格:18厚阻燃板 (3)面层材料品种、规格、颜色:1.5厚木纹色铝单板 | m2 | 42.821 | 521.19 |  | 22317.88
355.1 | 10112222T | 墙面饰面(型钢龙骨 中距400mm) |  | m2 | 42.821 | 146.15 |  | 6258.29
355.2 | 10112217T | 墙面饰面(18厚阻燃板板基层) |  | m2 | 42.821 | 79.01 |  | 3383.29
355.3 | 10112245T | 墙面饰面(1.5厚木纹色铝单板墙面 胶合板基层上) |  | m2 | 42.821 | 296.03 |  | 12676.3
356 | 011304001003 | 灯带槽 | (1)规格：80*50 (2)基层：18厚阻燃板 (3)面层：1.5厚木纹色铝单板 | m2 | 0.528 | 645.42 |  | 340.78
356.1 | 10113217T | 灯槽、灯带(天棚面层悬挑式灯槽 直型细木 工板面) |  | m2 | 0.528 | 199.51 |  | 105.34
356.2 | 10113080T | 1.5厚木纹色铝单板天棚面层(贴在胶合板上) |  | m2 | 0.858 | 274.41 |  | 235.44
357 | 011502001002 | 金属装饰线 | (1)灰色铝合金T型收边条 | m | 6.11 | 13.95 |  | 85.23
357.1 | 10115039T | 金属装饰线(灰色铝合金T型收边条) |  | m | 6.11 | 13.95 |  | 85.23
358 | 011207001004 | 墙面装饰板 | (1)基层材料种类、规格:9厚石膏板 (2)面层材料品种、规格、颜色:深灰色水性乳胶漆（另计） | m2 | 4.142 | 36.38 |  | 150.69
358.1 | 10112215 | 墙面饰面(石膏板基层) |  | m2 | 4.142 | 36.38 |  | 150.69
359 | 011407001003 | 墙面喷刷涂料 | (1)墙面 (2)腻子三道 (3)深灰色水性乳胶漆饰面（一底两面） | m2 | 4.142 | 50.22 |  | 208.01
359.1 | 10114133T | 深灰色乳胶漆(室内 墙面 二遍) |  | m2 | 4.142 | 39.49 |  | 163.57
359.2 | 10114175 | 腻子及其他(刮腻子 每增减一遍) |  | m2 | 4.142 | 10.73 |  | 44.44
360 | 011208001001 | 柱（梁）面装饰 | (1)龙骨材料种类、规格、中距:30*40*2.5镀锌方管@400 (2)面层材料品种、规格、颜色:1.5厚深咖啡色铝单板 | m2 | 6.798 | 436.75 |  | 2969.03
360.1 | 10112293T | 柱(梁)面饰面(1.5厚深咖啡色铝单板/雕刻纹样（发光） 镀锌钢管骨架) |  | m2 | 6.798 | 436.75 |  | 2969.03
361 | 011208001002 | 柱（梁）面装饰 | (1)龙骨材料种类、规 | m2 | 26.24 | 452.79 |  | 11881.21
分部分项工程量清单与计价审核表
工程名称：2023年浦南高速公路大湖岭、南台服务区提升改造工程合同包1 | [6 empty] | 第44页 共101页
序号 | 项目编码 | 项目名称 | 项目特征描述 | 计量单位 | 工程量 | 金 额(元)
[6 empty] | 综合单价 |  | 合价
格、中距:30*40*2.5镀锌方管@400 (2)面层材料品种、规格、颜色:1.5厚布纹铝单板
361.1 | 10112293T | 柱(梁)面饰面(1.5厚布纹铝单板/雕刻纹样（发光） 镀锌钢管骨架) |  | m2 | 26.24 | 452.79 |  | 11881.21
362 | 011208001003 | 柱（梁）面装饰 | (1)30*40*2.5镀锌方管@400 (2)1.5厚木纹铝单板/雕刻纹样（发光） | m2 | 40.32 | 409.96 |  | 16529.59
362.1 | 10112293T | 柱(梁)面饰面(1.5厚木纹铝单板/雕刻纹样（发光） 镀锌钢管骨架) |  | m2 | 40.32 | 409.96 |  | 16529.59
363 | 011206001001 | 石材零星项目 | (1)面层材料品种、规格、颜色:芝麻灰花岗岩火烧板 | m2 | 2.312 | 185.1 |  | 427.95
363.1 | 10112211T | 石材零星项目(零星粘贴芝麻灰花岗岩火烧板 水泥砂浆粘贴) |  | m2 | 2.312 | 185.1 |  | 427.95
364 | 011206001002 | 石材零星项目 | (1)面层材料品种、规格、颜色:紫罗红大理石基座 | m2 | 2.392 | 314.81 |  | 753.03
364.1 | 10112211T | 石材零星项目(零星粘贴紫罗红大理石 水泥砂浆粘贴) |  | m2 | 2.392 | 314.81 |  | 753.03
365 | 011204001001 | 石材墙面 | (1)20mm厚灰色岩板饰面 | m2 | 6.44 | 431.77 |  | 2780.6
365.1 | 10112197 | 石材墙面(墙面挂钩式干挂石材 密缝) |  | m2 | 6.44 | 291.48 |  | 1877.13
365.2 | 10106016T | 其他(附墙钢骨架制作、安装) |  | t | 0.099 | 9126.11 |  | 903.48
366 | 011207001005 | 墙面装饰板 | (1)龙骨材料种类、规格、中距:30*40*2.5镀锌方管@400 (2)基层材料种类、规格:18厚阻燃板 (3)面层材料品种、规格、颜色:6mm厚布纹木饰面板 | m2 | 9.1 | 281.07 |  | 2557.74
366.1 | 10112222T | 墙面饰面(型钢龙骨 中距400mm) |  | m2 | 9.1 | 146.15 |  | 1329.97
366.2 | 10112217T | 墙面饰面(18厚阻燃板板基层) |  | m2 | 9.1 | 79.01 |  | 718.99
366.3 | 10112225T | 墙面饰面(6mm厚布纹木饰面板 墙面、墙裙) |  | m2 | 9.1 | 55.91 |  | 508.78
367 | 011207001006 | 墙面装饰板 | (1)龙骨材料种类、规格、中距:30*40*2.5镀锌方管@400 (2)基层材料种类、规格:18厚阻燃板 (3)面层材料品种、规格、颜色:1.5厚深咖色铝单板 | m2 | 5.462 | 521.19 |  | 2846.74
分部分项工程量清单与计价审核表
工程名称：2023年浦南高速公路大湖岭、南台服务区提升改造工程合同包1 | [6 empty] | 第45页 共101页
序号 | 项目编码 | 项目名称 | 项目特征描述 | 计量单位 | 工程量 | 金 额(元)
[6 empty] | 综合单价 |  | 合价
367.1 | 10112222T | 墙面饰面(型钢龙骨 中距400mm) |  | m2 | 5.462 | 146.15 |  | 798.27
367.2 | 10112217T | 墙面饰面(18厚阻燃板板基层) |  | m2 | 5.462 | 79.01 |  | 431.55
367.3 | 10112245T | 墙面饰面(1.5厚深咖色铝单板墙面 胶合板基层上) |  | m2 | 5.462 | 296.03 |  | 1616.92
368 | 011207001007 | 墙面装饰板 | (1)龙骨材料种类、规格、中距:40*60木龙骨@300分布 (2)基层材料种类、规格:18厚阻燃板 (3)面层材料品种、规格、颜色:硅酸钙板 | m2 | 15.998 | 197.2 |  | 3154.81
368.1 | 10112219 | 墙面饰面(木龙骨断面24cm2 双向平均中距30cm) |  | m2 | 15.998 | 77.52 |  | 1240.16
368.2 | 10112217T | 墙面饰面(18厚阻燃板基层) |  | m2 | 15.998 | 79.01 |  | 1264
368.3 | 10112215T | 墙面饰面(硅酸钙板基层) |  | m2 | 15.998 | 40.67 |  | 650.64
369 | 011407001004 | 墙面喷刷涂料 | (1)基层类型:硅酸钙板面 (2)喷刷涂料部位:墙面 (3)刮腻子要求:腻子三遍 (4)涂料品种、喷刷遍数:乳胶漆（油画布制作古绘画） | m2 | 15.998 | 49.13 |  | 785.98
369.1 | 10114133 | 乳胶漆(室内 墙面 二遍) |  | m2 | 15.998 | 38.4 |  | 614.32
369.2 | 10114175 | 腻子及其他(刮腻子 每增减一遍) |  | m2 | 15.998 | 10.73 |  | 171.66
370 | 011207001008 | 墙面装饰板 | (1)龙骨材料种类、规格、中距:30*40*2.5镀锌方管@400 (2)基层材料种类、规格:18厚阻燃板 (3)面层材料品种、规格、颜色:1.5厚白色铝单板 | m2 | 1.623 | 521.19 |  | 845.89
370.1 | 10112222T | 墙面饰面(型钢龙骨 中距400mm) |  | m2 | 1.623 | 146.15 |  | 237.2
370.2 | 10112217T | 墙面饰面(18厚阻燃板板基层) |  | m2 | 1.623 | 79.01 |  | 128.23
370.3 | 10112245T | 墙面饰面(1.5厚白色铝单板墙面 胶合板基层上) |  | m2 | 1.623 | 296.03 |  | 480.46
371 | 011207001009 | 墙面装饰板 | (1)门头 (2)龙骨材料种类、规格、中距:50*50*3镀锌方管@500箱式骨架 (3)基层材料种类、规格:18厚阻燃板/9厚石膏板 (4)面层材料品种、规格、颜色:6厚布纹木饰面 (5)压条材料种类、规格:40*50实木线条 (6)详见JS-40-1 | m2 | 6.196 | 808.4 |  | 5008.85
分部分项工程量清单与计价审核表
工程名称：2023年浦南高速公路大湖岭、南台服务区提升改造工程合同包1 | [6 empty] | 第46页 共101页
序号 | 项目编码 | 项目名称 | 项目特征描述 | 计量单位 | 工程量 | 金 额(元)
[6 empty] | 综合单价 |  | 合价
371.1 | 10106016T | 其他(附墙钢骨架制作、安装) |  | t | 0.33 | 9126.11 |  | 3011.62
371.2 | 10112217T | 墙面饰面(18厚阻燃板板基层) |  | m2 | 8.845 | 79.01 |  | 698.84
371.3 | 10112215 | 墙面饰面(石膏板基层) |  | m2 | 2.649 | 36.38 |  | 96.37
371.4 | 10112225T | 墙面饰面(6mm厚布纹木饰面板 墙面、墙裙) |  | m2 | 5.185 | 55.91 |  | 289.89
371.5 | 10115027T | 40*50实木线条@80 |  | m | 47.36 | 19.26 |  | 912.15
372 | 011407001005 | 墙面喷刷涂料 | (1)墙面 (2)刮腻子要求:腻子三道 (3)涂料品种、喷刷遍数:乳胶漆一底两面 | m2 | 20.568 | 49.13 |  | 1010.51
372.1 | 10114133 | 乳胶漆(室内 墙面 二遍) |  | m2 | 20.568 | 38.4 |  | 789.81
372.2 | 10114175 | 腻子及其他(刮腻子 每增减一遍) |  | m2 | 20.568 | 10.73 |  | 220.69
373 | 011210002001 | 金属隔断 | (1)骨架、边框材料种类、规格:30*40*2.5镀锌方管@400箱型分布、4厚灰色铝塑板饰面 (2)隔板材料品种、规格、颜色:定制12mm厚玫瑰金304不锈钢方管装饰花格（样式由业主选样） | m2 | 3.917 | 591.99 |  | 2318.82
373.1 | 10112326T | 金属隔断(镀锌方管骨架、4厚灰色铝塑板、定制1.2mm厚玫瑰金304不锈钢方管装饰花格) |  | m2 | 3.917 | 591.99 |  | 2318.82
374 | 011207001010 | 墙面装饰板 | (1)基层材料种类、规格:18厚阻燃板 (2)面层材料品种、规格、颜色:9厚石膏板 | m2 | 12.253 | 261.54 |  | 3204.65
374.1 | 10112222T | 墙面饰面(型钢龙骨 中距400mm) |  | m2 | 12.253 | 146.15 |  | 1790.78
374.2 | 10112217T | 墙面饰面(18厚阻燃板板基层) |  | m2 | 12.253 | 79.01 |  | 968.11
374.3 | 10112215 | 墙面饰面(石膏板基层) |  | m2 | 12.253 | 36.38 |  | 445.76
375 | 011407001006 | 墙面喷刷涂料 | (1)墙面 (2)微水泥漆 | m2 | 11.66 | 39.41 |  | 459.52
375.1 | 10114147T | 微水泥漆(墙面 二遍) |  | m2 | 11.66 | 39.41 |  | 459.52
376 | 011207001011 | 墙面装饰板 | (1)30*40*2.5镀锌钢管@400 (2)18厚阻燃板 (3)中灰4厚铝塑板+3灰缝 | m2 | 3.2 | 355.57 |  | 1137.82
376.1 | 10112222T | 墙面饰面(型钢龙骨 中距400mm) |  | m2 | 3.2 | 146.15 |  | 467.68
376.2 | 10112217T | 墙面饰面(18厚阻燃板板基层) |  | m2 | 3.2 | 79.01 |  | 252.83
376.3 | 10112245T | 墙面饰面(中灰4厚铝塑板墙面 胶合板基层上) |  | m2 | 3.2 | 130.41 |  | 417.31
377 | 011207001012 | 墙面装饰板 | (1)30*40*2.5镀锌钢管 | m2 | 3.83 | 355.57 |  | 1361.83
分部分项工程量清单与计价审核表
工程名称：2023年浦南高速公路大湖岭、南台服务区提升改造工程合同包1 | [6 empty] | 第47页 共101页
序号 | 项目编码 | 项目名称 | 项目特征描述 | 计量单位 | 工程量 | 金 额(元)
[6 empty] | 综合单价 |  | 合价
@400 (2)18厚阻燃板 (3)白色4厚铝塑板+3灰缝
377.1 | 10112222T | 墙面饰面(型钢龙骨 中距400mm) |  | m2 | 3.83 | 146.15 |  | 559.75
377.2 | 10112217T | 墙面饰面(18厚阻燃板板基层) |  | m2 | 3.83 | 79.01 |  | 302.61
377.3 | 10112245T | 墙面饰面(白色4厚铝塑板墙面 胶合板基层上) |  | m2 | 3.83 | 130.41 |  | 499.47
378 | 011407001007 | 墙面喷刷涂料 | (1)腻子三道 (2)灰色乳胶漆（一底两面） | m2 | 8.859 | 50.22 |  | 444.9
378.1 | 10114133T | 灰色乳胶漆(室内 墙面 二遍) |  | m2 | 8.859 | 39.49 |  | 349.84
378.2 | 10114175 | 腻子及其他(刮腻子 每增减一遍) |  | m2 | 8.859 | 10.73 |  | 95.06
379 | 011207001013 | 墙面装饰板 | (1)龙骨材料种类、规格、中距:30*40*2.5镀锌钢管@400 (2)基层材料种类、规格:18厚阻燃板 (3)面层材料品种、规格、颜色:9厚石膏板 | m2 | 0.916 | 261.53 |  | 239.56
379.1 | 10112222T | 墙面饰面(型钢龙骨 中距400mm) |  | m2 | 0.916 | 146.15 |  | 133.87
379.2 | 10112217T | 墙面饰面(18厚阻燃板板基层) |  | m2 | 0.916 | 79.01 |  | 72.37
379.3 | 10112215 | 墙面饰面(石膏板基层) |  | m2 | 0.916 | 36.38 |  | 33.32
380 | 011507003001 | 灯箱 | (1)基层材料种类:30*40*2.5镀锌方管+18厚阻燃板 (2)面层材料种类:软膜高清灯箱含边框 | 个 | 1 | 756.07 |  | 756.07
380.1 | 10115176T | 平面广告牌基层(钢结构 一般) |  | m2 | 2.125 | 277.95 |  | 590.64
380.2 | 10115189 | 灯箱、广告牌面层(灯箱布) |  | m2 | 2.125 | 77.85 |  | 165.43
381 | 011207001014 | 墙面装饰板 | (1)龙骨材料种类、规格、中距:30*40*2.5镀锌钢管@400 (2)基层材料种类、规格:18厚阻燃板 (3)面层材料品种、规格、颜色:6厚木面板（含中灰家具漆） | m2 | 1.002 | 316.5 |  | 317.13
381.1 | 10112222T | 墙面饰面(型钢龙骨 中距400mm) |  | m2 | 1.002 | 146.15 |  | 146.44
381.2 | 10112217T | 墙面饰面(18厚阻燃板板基层) |  | m2 | 1.002 | 79.01 |  | 79.17
381.3 | 10112225T | 墙面饰面(6mm厚布纹木饰面板 墙面、墙裙) |  | m2 | 1.002 | 55.91 |  | 56.02
381.4 | 10114070 | 其他木材面(满刮腻子、底漆二遍、 聚酯色漆二遍) |  | m2 | 1.002 | 35.43 |  | 35.5
分部分项工程量清单与计价审核表
工程名称：2023年浦南高速公路大湖岭、南台服务区提升改造工程合同包1 | [6 empty] | 第48页 共101页
序号 | 项目编码 | 项目名称 | 项目特征描述 | 计量单位 | 工程量 | 金 额(元)
[6 empty] | 综合单价 |  | 合价
382 | 011207001015 | 墙面装饰板 | (1)仿古青瓦造型 (2)龙骨材料种类、规格、中距:30*40*2.5镀锌钢管@400箱型分布 (3)基层材料种类、规格:18厚阻燃板 (4)面层材料品种、规格、颜色:仿古陶制蝶形青瓦粘制造型 | m2 | 1.668 | 504.91 |  | 842.19
382.1 | 10112222T | 墙面饰面(型钢龙骨 中距单向400mm以内) |  | m2 | 1.668 | 146.15 |  | 243.78
382.2 | 10112217T | 墙面饰面(18厚阻燃板基层) |  | m2 | 1.668 | 79.01 |  | 131.79
382.3 | 10112259T | 仿古陶制蝶形青瓦粘制造型 |  | m2 | 1.668 | 279.75 |  | 466.62
天棚工程 | [8 empty] | 分项工程(17房屋建筑与装饰)
383 | 011302001001 | 天棚吊顶 | (1)龙骨材料种类、规格、中距:专用铝方板主副龙骨+吊杆 (2)面层材料品种、规格:0.8厚600*600铝方板 | m2 | 83.65 | 116.02 |  | 9705.07
383.1 | 10113051 | 铝合金方板天棚龙骨(不上人型)(嵌入式 面层规格 600mm×600mm) |  | m2 | 83.65 | 59.75 |  | 4998.09
383.2 | 10113097 | 铝合金方板天棚面层(嵌入式平板) |  | m2 | 83.65 | 56.27 |  | 4706.99
384 | 011302001002 | 天棚吊顶 | (1)龙骨材料种类、规格、中距:50轻钢主副龙骨（跌级）、吊杆 (2)基层材料种类、规格:18厚阻燃板 (3)面层材料品种、规格:9厚石膏板 | m2 | 296.395 | 183.55 |  | 54403.3
384.1 | 10113020 | 天棚龙骨(装配式U型轻钢(不上人型) 面层规格 600mm×600mm 跌级) |  | m2 | 296.395 | 67.37 |  | 19968.13
384.2 | 10113070T | 天棚基层(18厚阻燃板) |  | m2 | 350.385 | 71.14 |  | 24926.39
384.3 | 10113071T | 纸面石膏板天棚基层 |  | m2 | 350.385 | 27.14 |  | 9509.45
385 | 011302001003 | 天棚吊顶 | (1)龙骨材料种类、规格、中距:50轻钢主副龙骨（跌级）、吊杆 (2)基层材料种类、规格:18厚阻燃板 (3)面层材料品种、规格:软膜UV喷绘画面 | m2 | 14.112 | 234.46 |  | 3308.7
385.1 | 10113020 | 天棚龙骨(装配式U型轻钢(不上人型) 面层规格 600mm×600mm 跌级) |  | m2 | 14.112 | 67.37 |  | 950.73
385.2 | 10113070T | 天棚基层(18厚阻燃板) |  | m2 | 17.224 | 71.14 |  | 1225.32
385.3 | 10113213 | 织物软雕吊顶(软膜吊顶 矩形) |  | m2 | 14.112 | 80.26 |  | 1132.63
386 | 011302001004 | 天棚吊顶 | (1)50轻钢主副龙骨（平面）、吊杆 (2)18厚阻燃板 (3)1.5厚木纹色铝单板 | m2 | 139.054 | 403.88 |  | 56161.13
分部分项工程量清单与计价审核表
工程名称：2023年浦南高速公路大湖岭、南台服务区提升改造工程合同包1 | [6 empty] | 第49页 共101页
序号 | 项目编码 | 项目名称 | 项目特征描述 | 计量单位 | 工程量 | 金 额(元)
[6 empty] | 综合单价 |  | 合价
386.1 | 10113019 | 天棚龙骨(装配式U型轻钢(不上人型) 面层规格 600mm×600mm 平面) |  | m2 | 139.054 | 58.33 |  | 8111.02
386.2 | 10113070T | 天棚基层(18厚阻燃板) |  | m2 | 139.054 | 71.14 |  | 9892.3
386.3 | 10113080T | 1.5厚木纹色铝单板天棚面层(贴在胶合板上) |  | m2 | 139.054 | 274.41 |  | 38157.81
387 | 011302001005 | 天棚吊顶 | (1)龙骨材料种类、规格、中距:50轻钢主副龙骨（跌级）、吊杆 (2)基层材料种类、规格:18厚阻燃板 (3)面层材料品种、规格:30厚浅木纹格栅板饰面 | m2 | 100.5 | 242.71 |  | 24392.36
387.1 | 10113020 | 天棚龙骨(装配式U型轻钢(不上人型) 面层规格 600mm×600mm 跌级) |  | m2 | 100.5 | 67.37 |  | 6770.69
387.2 | 10113070T | 天棚基层(18厚阻燃板) |  | m2 | 132 | 71.14 |  | 9390.48
387.3 | 10113092T | 30厚浅木纹格栅板饰面 |  | m2 | 132 | 62.36 |  | 8231.52
388 | 011302001006 | 天棚吊顶 | (1)50轻钢主副龙骨（平面）、吊杆 (2)18厚阻燃板 (3)2厚咖啡色铝单板 | m2 | 15.135 | 403.88 |  | 6112.72
388.1 | 10113019 | 天棚龙骨(装配式U型轻钢(不上人型) 面层规格 600mm×600mm 平面) |  | m2 | 15.135 | 58.33 |  | 882.82
388.2 | 10113070T | 天棚基层(18厚阻燃板) |  | m2 | 15.135 | 71.14 |  | 1076.7
388.3 | 10113080T | 2厚咖啡色铝单板天棚面层(贴在胶合板上) |  | m2 | 15.135 | 274.41 |  | 4153.2
389 | 011502001001 | 金属装饰线 | (1)线条材料品种、规格、颜色:50宽咖啡色不锈钢收边 | m | 14.22 | 39.84 |  | 566.52
389.1 | 10115044T | 50宽咖啡色不锈钢收边 |  | m | 14.22 | 39.84 |  | 566.52
390 | 011302002001 | 格栅吊顶 | (1)专用龙骨吊挂 (2)木纹铝方通60*80*2 (3)木纹铝方通60*120*2 (4)木纹铝方通横脊80*160*2 | m2 | 42.768 | 199.79 |  | 8544.62
390.1 | 10113019 | 天棚龙骨(装配式U型轻钢(不上人型) 面层规格 600mm×600mm 平面) |  | m2 | 42.768 | 58.33 |  | 2494.66
390.2 | 10113195T | 铝合金格栅吊顶天棚(木纹铝方通) |  | m2 | 42.768 | 141.46 |  | 6049.96
391 | 011304001001 | 灯带槽 | (1)规格：80*50 (2)基层：18厚阻燃板 (3)面层：9厚石膏板 | m2 | 4.164 | 243.61 |  | 1014.39
391.1 | 10113217T | 灯槽、灯带(天棚面层悬挑式灯槽 直型细木 工板面) |  | m2 | 4.164 | 199.51 |  | 830.76
391.2 | 10113071T | 纸面石膏板天棚基层 |  | m2 | 6.766 | 27.14 |  | 183.63
392 | 011304001002 | 灯带槽 | (1)规格：80*50 (2)基层：18厚阻燃板 (3)面层：1.5厚木纹色 | m2 | 8.408 | 645.43 |  | 5426.78
分部分项工程量清单与计价审核表
工程名称：2023年浦南高速公路大湖岭、南台服务区提升改造工程合同包1 | [6 empty] | 第50页 共101页
序号 | 项目编码 | 项目名称 | 项目特征描述 | 计量单位 | 工程量 | 金 额(元)
[6 empty] | 综合单价 |  | 合价
铝单板
392.1 | 10113217T | 灯槽、灯带(天棚面层悬挑式灯槽 直型细木 工板面) |  | m2 | 8.408 | 199.51 |  | 1677.48
392.2 | 10113080T | 1.5厚木纹色铝单板天棚面层(贴在胶合板上) |  | m2 | 13.663 | 274.41 |  | 3749.26
393 | 011304003001 | 天棚开孔 | (1)天棚开灯孔 | 个（m） | 116 | 8.34 |  | 967.44
393.1 | 10113222 | 天棚开孔(灯光孔、风口，每个面积在0.02m2以内) |  | 个 | 116 | 8.34 |  | 967.44
394 | 011407002001 | 天棚喷刷涂料 | (1)喷刷涂料部位:天棚面 (2)刮腻子要求:腻子打底3遍 (3)涂料品种、喷刷遍数:白色乳胶漆一底两面 | m2 | 647.342 | 53.46 |  | 34606.9
394.1 | 10114134 | 乳胶漆(室内 天棚面 二遍) |  | m2 | 647.342 | 42.73 |  | 27660.92
394.2 | 10114175 | 腻子及其他(刮腻子 每增减一遍) |  | m2 | 647.342 | 10.73 |  | 6945.98
门窗工程 | [8 empty] | 分项工程(17房屋建筑与装饰)
395 | 010802001001 | 金属（塑钢）门 | (1)定制成品钢质门 | m2 | 1.89 | 354.71 |  | 670.4
395.1 | 10108029 | 钢质防火、防盗门(钢质防盗门) |  | m2 | 1.89 | 354.71 |  | 670.4
396 | 010802003001 | 钢质防火门 | (1)甲级钢质防火门 (2)含五金 | m2 | 3.15 | 437.96 |  | 1379.57
396.1 | 10108028 | 钢质防火、防盗门(钢质防火门) |  | m2 | 3.15 | 437.96 |  | 1379.57
397 | 010802003002 | 钢质防火门 | (1)乙级钢质防火门 (2)含五金 | m2 | 6.3 | 404.65 |  | 2549.3
397.1 | 10108028T | 钢质防火、防盗门(钢质防火门) |  | m2 | 6.3 | 404.65 |  | 2549.3
398 | 010805005001 | 全玻自由门 | (1)TLM3027 (2)钢化玻璃地推拉门 (3)15mm钢化玻璃 (4)含拉手、吊装滑动门轨 | m2 | 17.658 | 393.07 |  | 6940.83
398.1 | 10108067T | 其他门(无框玻璃门扇) |  | m2 | 8.1 | 467.89 |  | 3789.91
398.2 | 10108068T | 其他门(无框玻璃侧亮(15厚钢化玻璃)) |  | m2 | 9.558 | 305.88 |  | 2923.6
398.3 | 10108105 | 门窗特殊五金(拉手) |  | 副 | 2 | 113.68 |  | 227.36
399 | 010805005002 | 全玻自由门 | (1)TLM5624 (2)钢化玻璃地推拉门 (3)15mm钢化玻璃 (4)含拉手、吊装滑动门轨 | m2 | 12.6 | 407.69 |  | 5136.89
399.1 | 10108067T | 其他门(无框玻璃门扇) |  | m2 | 5.76 | 489.12 |  | 2817.33
399.2 | 10108068T | 其他门(无框玻璃侧亮(15厚钢化玻璃)) |  | m2 | 6.84 | 305.88 |  | 2092.22
399.3 | 10108105 | 门窗特殊五金(拉手) |  | 副 | 2 | 113.68 |  | 227.36
400 | 010803001001 | 金属卷帘（闸）门 | (1)JM5424 (2)定制成品电动水晶防盗卷闸不锈钢门 | 樘 | 1 | 6264.64 |  | 6264.64
分部分项工程量清单与计价审核表
工程名称：2023年浦南高速公路大湖岭、南台服务区提升改造工程合同包1 | [6 empty] | 第51页 共101页
序号 | 项目编码 | 项目名称 | 项目特征描述 | 计量单位 | 工程量 | 金 额(元)
[6 empty] | 综合单价 |  | 合价
400.1 | 10108032 | 金属卷帘门(不锈钢卷帘门) |  | m2 | 12.96 | 386.87 |  | 5013.84
400.2 | 10108033 | 金属卷帘门(卷帘门电动装置) |  | 套 | 1 | 1250.8 |  | 1250.8
401 | 010803001002 | 金属卷帘（闸）门 | (1)JM5324 (2)定制成品电动水晶防盗卷闸不锈钢门 | 樘 | 1 | 6171.79 |  | 6171.79
401.1 | 10108032 | 金属卷帘门(不锈钢卷帘门) |  | m2 | 12.72 | 386.87 |  | 4920.99
401.2 | 10108033 | 金属卷帘门(卷帘门电动装置) |  | 套 | 1 | 1250.8 |  | 1250.8
402 | 010803001003 | 金属卷帘（闸）门 | (1)JM6428 (2)定制成品电动水晶防盗卷闸不锈钢门 | 樘 | 1 | 8183.51 |  | 8183.51
402.1 | 10108032 | 金属卷帘门(不锈钢卷帘门) |  | m2 | 17.92 | 386.87 |  | 6932.71
402.2 | 10108033 | 金属卷帘门(卷帘门电动装置) |  | 套 | 1 | 1250.8 |  | 1250.8
403 | 010803001004 | 金属卷帘（闸）门 | (1)JM6728 (2)定制成品电动水晶防盗卷闸不锈钢门 | 樘 | 1 | 8508.48 |  | 8508.48
403.1 | 10108032 | 金属卷帘门(不锈钢卷帘门) |  | m2 | 18.76 | 386.87 |  | 7257.68
403.2 | 10108033 | 金属卷帘门(卷帘门电动装置) |  | 套 | 1 | 1250.8 |  | 1250.8
404 | 010803001005 | 金属卷帘（闸）门 | (1)JM6628 (2)定制成品电动水晶防盗卷闸不锈钢门 | 樘 | 1 | 8400.16 |  | 8400.16
404.1 | 10108032 | 金属卷帘门(不锈钢卷帘门) |  | m2 | 18.48 | 386.87 |  | 7149.36
404.2 | 10108033 | 金属卷帘门(卷帘门电动装置) |  | 套 | 1 | 1250.8 |  | 1250.8
405 | 011210003001 | 玻璃隔断 | (1)4mm灰色铝塑板(30*40*2.5镀锌方管) (2)12mm钢化玻璃 | m2 | 155.04 | 543.95 |  | 84334.01
405.1 | 10112334T | 全玻璃隔断(钢化玻璃) |  | m2 | 155.04 | 543.95 |  | 84334.01
406 | 010808001001 | 木门窗套 | (1)龙骨类型:30*40*2.5镀锌方管@400分布 (2)基层材料种类:18厚阻燃板 (3)面层材料品种、规格:20mm厚原木板装饰门套 | m2 | 22.758 | 306.75 |  | 6981.02
406.1 | 10108094T | 门窗套(20mm厚原木板装饰门套板) |  | m2 | 22.758 | 57.26 |  | 1303.12
406.2 | 10108093T | 门窗套(18厚阻燃板 安在龙骨上 不带止口) |  | m2 | 22.758 | 62.62 |  | 1425.11
406.3 | 10106016T | 其他(附墙钢骨架制作、安装) |  | t | 0.466 | 9126.11 |  | 4252.77
407 | 010808004001 | 金属门窗套 | (1)龙骨类型:30*40*2.5镀锌方管@400分布 (2)18厚阻燃板 (3)面层材料品种、规格:1.5厚木纹铝单板 | m2 | 35.815 | 527.08 |  | 18877.37
407.1 | 10106016T | 其他(附墙钢骨架制作、安装) |  | t | 0.661 | 9126.11 |  | 6032.36
407.2 | 10108093T | 门窗套(18厚阻燃板 安在龙 |  | m2 | 35.815 | 62.62 |  | 2242.74
分部分项工程量清单与计价审核表
工程名称：2023年浦南高速公路大湖岭、南台服务区提升改造工程合同包1 | [6 empty] | 第52页 共101页
序号 | 项目编码 | 项目名称 | 项目特征描述 | 计量单位 | 工程量 | 金 额(元)
[6 empty] | 综合单价 |  | 合价
骨上 不带止口)
407.3 | 10112245T | 墙面饰面(1.5厚木纹色铝单板墙面 胶合板基层上) |  | m2 | 35.815 | 296.03 |  | 10602.31
408 | 02B003 | 超透静电磨砂UV彩色玻璃防撞条设计高速图案 | (1)140mm高 | m | 51.945 | 23.14 |  | 1202.01
408.1 | 10114189T | 超透静电磨砂UV彩色玻璃防撞条设计高速图案 |  | m | 51.945 | 23.14 |  | 1202.01
409 | 010811001002 | 门窗五金 | (1)顺位器 | 个 | 3 | 29.31 |  | 87.93
409.1 | 10108107 | 门窗特殊五金(顺位器) |  | 个 | 3 | 29.31 |  | 87.93
其他装饰工程 | [8 empty] | 分项工程(17房屋建筑与装饰)
大厅门头
410 | 011207001097 | 墙面装饰板 | (1)原木装饰基层 (2)龙骨材料种类、规格、中距:30*40*2.5镀锌方管@400箱型分布 (3)基层材料种类、规格:18厚阻燃板 | m2 | 20.094 | 218.89 |  | 4398.38
410.1 | 10106016T | 其他(附墙钢骨架制作、安装) |  | t | 0.308 | 9126.11 |  | 2810.84
410.2 | 10112217T | 墙面饰面(18厚阻燃板基层) |  | m2 | 20.094 | 79.01 |  | 1587.63
411 | 020501003002 | 方柱 | (1)40*40原木方柱 | m3 | 0.058 | 4627.18 |  | 268.38
411.1 | 20304053 | 方柱 (15cm×15cm以内 高4m以内) |  | m3 | 0.058 | 4627.18 |  | 268.38
412 | 020503002002 | 方桁(檩) | (1)40*40原木横脊/梁 | m3 | 1.053 | 5813.98 |  | 6122.12
412.1 | 20304119 | 扁作梁 ( 厚15cm以内 高30cm以内 长4m以内) |  | m3 | 1.053 | 5813.98 |  | 6122.12
413 | 010704006002 | 木格栅 | (1)实木花格装饰20mm | m2 | 2.38 | 249.69 |  | 594.26
413.1 | 10303019T | 楼板(桁架格栅安装 格栅跨度＞5m) |  | m2 | 2.38 | 249.69 |  | 594.26
其他部分 | [8 empty] | 单位工程(17房屋建筑与装饰)
拆除工程 | [8 empty] | 分项工程(17房屋建筑与装饰)
414 | 011604002002 | 立面抹灰层拆除 | (1)外墙面 (2)原装饰层剔除至外墙结构 | m2 | 1271.037 | 18.12 |  | 23031.19
414.1 | 10116046 | 拆除墙面装饰层(拆除墙柱面 水泥及混合砂浆面) |  | m2 | 1271.037 | 18.12 |  | 23031.19
415 | 011605002001 | 立面块料拆除 | (1)外墙面 (2)原装饰层剔除至外墙结构 | m2 | 103.159 | 35.04 |  | 3614.69
415.1 | 10116049 | 拆除墙面装饰层(拆除墙面块料层 含结合层) |  | m2 | 103.159 | 35.04 |  | 3614.69
416 | 010103002002 | 余方弃置 | (1)垃圾 (2)15km | m3 | 61.117 | 48.75 |  | 2979.45
416.1 | 10101042 | 人工装车(土方) |  | m3 | 61.117 | 12.34 |  | 754.18
416.2 | 10101086T | 自卸汽车运土(载重10t以外 运距15km以内) |  | m3 | 61.117 | 36.41 |  | 2225.27
外墙面 | [8 empty] | 分项工程(17房屋建筑与装饰)
417 | 011201004002 | 立面砂浆找平层 | (1)砖墙面 (2)耐碱玻纤网格布一道 | m2 | 1271.037 | 77.84 |  | 98937.52
分部分项工程量清单与计价审核表
工程名称：2023年浦南高速公路大湖岭、南台服务区提升改造工程合同包1 | [6 empty] | 第53页 共101页
序号 | 项目编码 | 项目名称 | 项目特征描述 | 计量单位 | 工程量 | 金 额(元)
[6 empty] | 综合单价 |  | 合价
(3)素水泥浆界面剂一道 (4)30厚1:2.5水泥砂浆找平层
417.1 | 10112018T | 外墙面水泥砂浆找平抹灰(砖墙、混凝土墙 30mm厚) |  | m2 | 1271.037 | 61.2 |  | 77787.46
417.2 | 10112059 | 界面剂、铺网(素水泥浆界面剂) |  | m2 | 1271.037 | 4.16 |  | 5287.51
417.3 | 10112064T | 界面剂、铺网(贴玻纤网格布) |  | m2 | 1271.037 | 12.48 |  | 15862.54
418 | 010903002001 | 墙面涂膜防水 | (1)水泥基渗透结晶型防水涂料 (2)1mm (3)素水泥浆界面剂一道 | m2 | 1271.037 | 18.8 |  | 23895.5
418.1 | 10109091 | 涂料防水(水泥基渗透结晶型防水涂料1.0mm厚 立面) |  | m2 | 1271.037 | 14.64 |  | 18607.98
418.2 | 10112059 | 界面剂、铺网(素水泥浆界面剂) |  | m2 | 1271.037 | 4.16 |  | 5287.51
419 | 011406001003 | 抹灰面油漆涂料 | (1)外墙面 (2)素水泥浆界面剂一道 (3)外墙专用腻子两道 (4)中间设耐碱玻纤网格布一道 (5)底漆一道，米白色高级丙烯酸面漆两道 | m2 | 1227.877 | 63.59 |  | 78080.7
419.1 | 10114156 | 外墙丙烯酸酯涂料(墙面 二遍) |  | m2 | 1227.877 | 46.95 |  | 57648.83
419.2 | 10112064T | 界面剂、铺网(贴玻纤网格布) |  | m2 | 1227.877 | 12.48 |  | 15323.9
419.3 | 10112059 | 界面剂、铺网(素水泥浆界面剂) |  | m2 | 1227.877 | 4.16 |  | 5107.97
420 | 011406001004 | 抹灰面油漆涂料 | (1)外墙面 (2)刮涂腻子2遍 (3)滚涂抗碱封闭底漆1遍、喷涂单彩真石漆2遍、喷涂罩光面漆1遍 | m2 | 43.16 | 98.98 |  | 4271.98
420.1 | 10114125 | 调和漆、真石漆、氟碳漆、裂纹漆(真石漆 墙面) |  | m2 | 43.16 | 98.98 |  | 4271.98
421 | 011204003002 | 块料墙面 | (1)外墙面 (2)6厚1:2水泥砂浆 (3)60*240小青砖 (4)专业勾缝剂 (5)素水泥浆界面剂一道 (6)铺设一道耐碱玻纤网格布 | m2 | 103.159 | 147.5 |  | 15215.95
421.1 | 10112090T | 外墙面面砖(每块面积≤0.02m2 水泥砂浆粘贴 面砖灰缝5mm) |  | m2 | 103.159 | 114 |  | 11760.13
421.2 | 10112189 | 面砖勾缝(面砖 勾缝剂勾缝5mm以内) |  | m2 | 103.159 | 16.86 |  | 1739.26
421.3 | 10112059 | 界面剂、铺网(素水泥浆界面 |  | m2 | 103.159 | 4.16 |  | 429.14
分部分项工程量清单与计价审核表
工程名称：2023年浦南高速公路大湖岭、南台服务区提升改造工程合同包1 | [6 empty] | 第54页 共101页
序号 | 项目编码 | 项目名称 | 项目特征描述 | 计量单位 | 工程量 | 金 额(元)
[6 empty] | 综合单价 |  | 合价
剂)
421.4 | 10112064T | 界面剂、铺网(贴玻纤网格布) |  | m2 | 103.159 | 12.48 |  | 1287.42
精工字钢架 | [8 empty] | 分项工程(17房屋建筑与装饰)
422 | 010501003002 | 独立基础 | (1)泵送商品混凝土 (2)C30 | m3 | 1.2 | 514.62 |  | 617.54
422.1 | 10105003T | C25预拌泵送普通混凝土(独立基础) |  | m3 | 1.2 | 461.67 |  | 554
422.2 | 101B001T | 商品混凝土增加运距 |  | m3 | 1.212 | 27.48 |  | 33.31
422.3 | 101B002T | 商品混凝土泵送费 |  | m3 | 1.212 | 24.95 |  | 30.24
423 | 010516002002 | 预埋铁件 | (1)预埋钢板 | t | 0.396 | 7217.86 |  | 2858.27
423.1 | 10105126 | 铁件、螺栓(预埋铁件安装) |  | t | 0.396 | 7217.86 |  | 2858.27
424 | 010516004001 | 建筑植筋 | (1)化学植筋 (2)φ16 | 个 | 120 | 27.32 |  | 3278.4
424.1 | 10105120 | 建筑植筋(化学螺栓(玻璃管锚栓 深度12d以内 φ16) |  | 个 | 120 | 27.32 |  | 3278.4
425 | 010606012001 | 钢支架 | (1)镀锌钢管支架100*50*3.5、50*50*2.5 | t | 0.657 | 11292.43 |  | 7419.13
425.1 | 10106014T | 其他(镀锌钢管结构构架制作、安装) |  | t | 0.657 | 11292.43 |  | 7419.13
大门 | [8 empty] | 分项工程(17房屋建筑与装饰)
426 | 010101003002 | 挖沟槽土方 | (1)三类土 (2)2m以内 | m3 | 13.587 | 7.72 |  | 104.89
426.1 | 10101018T | 人工挖沟槽土方(三类土 槽深2m以内) 人工辅助机械开挖不超过总挖方量5% |  | m3 | 0.679 | 62.45 |  | 42.4
426.2 | 10101061 | 小型挖掘机挖槽坑土方(不装车 三类土) |  | m3 | 8.966 | 4.49 |  | 40.26
426.3 | 10101064 | 小型挖掘机挖槽坑土方(装车 三类土) |  | m3 | 3.942 | 5.65 |  | 22.27
427 | 010103001002 | 回填方 | (1)≥0.94 (2)素土 (3)挖方土 | m3 | 8.391 | 10.34 |  | 86.76
427.1 | 10101103 | 回填工程(填土机械夯实 槽坑) |  | m3 | 8.391 | 10.34 |  | 86.76
428 | 010103002004 | 余方弃置 | (1)弃土 (2)15km | m3 | 3.942 | 36.41 |  | 143.53
428.1 | 10101086T | 自卸汽车运土(载重10t以外 运距15km以内) |  | m3 | 3.942 | 36.41 |  | 143.53
429 | 010501001002 | 垫层 | (1)泵送商品混凝土 (2)C15 | m3 | 0.706 | 490.62 |  | 346.38
429.1 | 10105001T | 基础(C15预拌泵送普通混凝土 垫层) |  | m3 | 0.706 | 437.67 |  | 309
429.2 | 101B001T | 商品混凝土增加运距 |  | m3 | 0.713 | 27.48 |  | 19.59
429.3 | 101B002T | 商品混凝土泵送费 |  | m3 | 0.713 | 24.95 |  | 17.79
430 | 010501002001 | 带形基础 | (1)泵送商品混凝土 (2)C30 | m3 | 3.248 | 542.15 |  | 1760.9
430.1 | 10105002T | C30预拌泵送普通混凝土(带形基础) |  | m3 | 3.248 | 489.2 |  | 1588.92
430.2 | 101B001T | 商品混凝土增加运距 |  | m3 | 3.28 | 27.48 |  | 90.13
分部分项工程量清单与计价审核表
工程名称：2023年浦南高速公路大湖岭、南台服务区提升改造工程合同包1 | [6 empty] | 第55页 共101页
序号 | 项目编码 | 项目名称 | 项目特征描述 | 计量单位 | 工程量 | 金 额(元)
[6 empty] | 综合单价 |  | 合价
430.3 | 101B002T | 商品混凝土泵送费 |  | m3 | 3.28 | 24.95 |  | 81.84
431 | 010516002003 | 预埋铁件 | (1)预埋钢板 | t | 0.027 | 7217.86 |  | 194.88
431.1 | 10105126 | 铁件、螺栓(预埋铁件安装) |  | t | 0.027 | 7217.86 |  | 194.88
432 | 010515001017 | 现浇构件钢筋 | (1)HRB400Eφ8 | t | 0.103 | 5475.69 |  | 564
432.1 | 10105067T | 现浇构件带肋钢筋HRB400以内(直径8mm) |  | t | 0.103 | 5475.69 |  | 564
433 | 010515001018 | 现浇构件钢筋 | (1)HRB400Eφ12 | t | 0.055 | 5369.31 |  | 295.31
433.1 | 10105068T | 现浇构件带肋钢筋HRB400以内(直径12mm) |  | t | 0.055 | 5369.31 |  | 295.31
434 | 010515001019 | 现浇构件钢筋 | (1)HRB400Eφ14 | t | 0.05 | 5369.31 |  | 268.47
434.1 | 10105068T | 现浇构件带肋钢筋HRB400以内(直径14mm) |  | t | 0.05 | 5369.31 |  | 268.47
435 | 010515001020 | 现浇构件钢筋 | (1)HRB400Eφ18 | t | 0.11 | 5369.31 |  | 590.62
435.1 | 10105068T | 现浇构件带肋钢筋HRB400以内(直径18mm) |  | t | 0.11 | 5369.31 |  | 590.62
436 | 010401012002 | 零星砌砖 | (1)花池 (2)水泥砖 (3)M5现拌砌筑砂浆 | m3 | 3.528 | 734.03 |  | 2589.66
436.1 | 10104012T | 零星砌砖(零星砖砌体) |  | m3 | 3.528 | 734.03 |  | 2589.66
437 | 010404001002 | 垫层 | (1)150厚3:7灰土垫层 | m3 | 1.242 | 220.8 |  | 274.23
437.1 | 10104068 | 灰土垫层 |  | m3 | 1.242 | 220.8 |  | 274.23
438 | 011102001002 | 石材楼地面 | (1)20厚1:3水泥砂浆 (2)花岗岩块石 | m2 | 4.8 | 360.09 |  | 1728.43
438.1 | 10111043T | 石板材楼地面水泥砂浆结合层 圈边 |  | m2 | 4.8 | 360.09 |  | 1728.43
439 | 011101006003 | 平面砂浆找平层 | (1)素水泥浆一道（内掺建筑胶） (2)20厚1:3水泥砂浆找平层 | m2 | 15.89 | 25.06 |  | 398.2
439.1 | 10111002T | 水泥砂浆找平层(在混凝土 或硬基层面上 20mm厚) |  | m2 | 15.89 | 25.06 |  | 398.2
440 | 011102003003 | 块料楼地面 | (1)10厚1:2.5水泥砂浆 (2)750*1500mm全抛釉瓷砖 (3)含彩砂美缝剂勾缝 | m2 | 15.89 | 204.73 |  | 3253.16
440.1 | 10111047T | (地砖楼地面 水泥砂浆结合层 不勾缝 周长3200mm以外) |  | m2 | 15.89 | 190.83 |  | 3032.29
440.2 | 10112024T | 彩砂美缝剂勾缝 |  | m | 31.78 | 6.95 |  | 220.87
441 | 011209001001 | 带骨架幕墙 | (1)镀锌钢管骨架 (2)3mm铝单板、12mm钢化玻璃 | m2 | 60.62 | 508.01 |  | 30795.57
441.1 | 10112359T | 带骨架幕墙(铝板幕墙 铝单板 钢骨架) |  | m2 | 60.62 | 508.01 |  | 30795.57
新建连廊B | [8 empty] | 分项工程(17房屋建筑与装饰)
钢结构
442 | 010603003001 | 钢管柱 | (1)Q235B镀锌钢管 (2)3t以内 (3)喷灰色氟碳漆 (4)超薄型防火涂料（耐火极限2小时） | t | 1.856 | 11383.33 |  | 21127.46
分部分项工程量清单与计价审核表
工程名称：2023年浦南高速公路大湖岭、南台服务区提升改造工程合同包1 | [6 empty] | 第56页 共101页
序号 | 项目编码 | 项目名称 | 项目特征描述 | 计量单位 | 工程量 | 金 额(元)
[6 empty] | 综合单价 |  | 合价
442.1 | 10302013 | 钢柱制作(钢板柱制作 箱型 最大钢板厚20mm以内) |  | t | 1.856 | 8184.49 |  | 15190.41
442.2 | 10302127 | 钢柱安装(3.0t以内) |  | t | 1.856 | 1197.91 |  | 2223.32
442.3 | 10302198 | 金属构件运输(一类金属构件 运距10km以内) |  | t | 1.856 | 162.94 |  | 302.42
442.4 | 10114111T | 金属面其他油漆(金属面 氟碳漆) |  | m2 | 40.242 | 27.65 |  | 1112.69
442.5 | 10114102 | 金属面防火涂料(钢结构防火涂料 超薄型 耐火极限2小时) |  | m2 | 40.242 | 57.12 |  | 2298.62
443 | 010604001001 | 钢梁 | (1)钢梁 (2)Q235B镀锌钢管 (3)1.5t以内 (4)喷灰色氟碳漆 (5)3.6m以内 (6)超薄型防火涂料（耐火极限2小时） | t | 4.017 | 11086.28 |  | 44533.59
443.1 | 10302039 | 钢梁、钢吊车梁、钢制动梁制作、钢屋架制作(焊接箱型钢梁制作 最大钢板厚20mm以内) |  | t | 4.017 | 7676.65 |  | 30837.1
443.2 | 10302132 | 钢梁、吊车梁(钢梁安装1.5t以内) |  | t | 4.017 | 1000.4 |  | 4018.61
443.3 | 10302198 | 金属构件运输(一类金属构件 运距10km以内) |  | t | 4.017 | 162.94 |  | 654.53
443.4 | 10114111T | 金属面其他油漆(金属面 氟碳漆) |  | m2 | 106.445 | 27.65 |  | 2943.2
443.5 | 10114102 | 金属面防火涂料(钢结构防火涂料 超薄型 耐火极限2小时) |  | m2 | 106.445 | 57.12 |  | 6080.14
444 | 010606013001 | 零星钢构件 | (1)零星钢管 (2)Q235B镀锌钢管 | t | 0.521 | 13871.31 |  | 7226.95
444.1 | 10302109 | 钢锚固板制作、零星构件制作(零星钢构件制作) |  | t | 0.521 | 8285.4 |  | 4316.69
444.2 | 10302178 | 钢锚固板安装、零星构件安装(零星钢构件安装) |  | t | 0.521 | 1690.49 |  | 880.75
444.3 | 10302200 | 金属构件运输(二类金属构件 运距10km以内) |  | t | 0.521 | 151.86 |  | 79.12
444.4 | 10114111T | 金属面其他油漆(金属面 氟碳漆) |  | m2 | 23.008 | 27.65 |  | 636.17
444.5 | 10114102 | 金属面防火涂料(钢结构防火涂料 超薄型 耐火极限2小时) |  | m2 | 23.008 | 57.12 |  | 1314.22
445 | 010516002001 | 预埋铁件 | (1)预埋钢板 (2)16mm厚 (3)350*350 | t | 0.215 | 7217.86 |  | 1551.84
445.1 | 10105126 | 铁件、螺栓(预埋铁件安装) |  | t | 0.215 | 7217.86 |  | 1551.84
基础
446 | 010101003001 | 挖沟槽土方 | (1)三类土 (2)2m以内 | m3 | 23.887 | 7.39 |  | 176.52
446.1 | 10101018T | 人工挖沟槽土方(三类土 槽深2m以内) 人工辅助机械开 |  | m3 | 1.194 | 62.45 |  | 74.57
分部分项工程量清单与计价审核表
工程名称：2023年浦南高速公路大湖岭、南台服务区提升改造工程合同包1 | [6 empty] | 第57页 共101页
序号 | 项目编码 | 项目名称 | 项目特征描述 | 计量单位 | 工程量 | 金 额(元)
[6 empty] | 综合单价 |  | 合价
挖不超过总挖方量5%
446.2 | 10101061 | 小型挖掘机挖槽坑土方(不装车 三类土) |  | m3 | 22.692 | 4.49 |  | 101.89
447 | 010101004001 | 挖基坑土方 | (1)三类土 (2)2m以内 | m3 | 64.469 | 7.86 |  | 506.73
447.1 | 10101030T | 人工挖基坑土方(三类土 坑深2m以内) 人工辅助机械开挖不超过总挖方量5% |  | m3 | 3.223 | 66.29 |  | 213.65
447.2 | 10101061 | 小型挖掘机挖槽坑土方(不装车 三类土) |  | m3 | 45.711 | 4.49 |  | 205.24
447.3 | 10101064 | 小型挖掘机挖槽坑土方(装车 三类土) |  | m3 | 15.535 | 5.65 |  | 87.77
448 | 010103001001 | 回填方 | (1)≥0.94 (2)素土 (3)挖方土 | m3 | 63.354 | 10.34 |  | 655.08
448.1 | 10101103 | 回填工程(填土机械夯实 槽坑) |  | m3 | 63.354 | 10.34 |  | 655.08
449 | 010103002003 | 余方弃置 | (1)弃土 (2)15km | m3 | 15.535 | 36.41 |  | 565.63
449.1 | 10101086T | 自卸汽车运土(载重10t以外 运距15km以内) |  | m3 | 15.535 | 36.41 |  | 565.63
450 | 010501001001 | 垫层 | (1)泵送商品混凝土 (2)C15 | m3 | 5.645 | 490.63 |  | 2769.61
450.1 | 10105001T | 基础(C15预拌泵送普通混凝土 垫层) |  | m3 | 5.645 | 437.67 |  | 2470.65
450.2 | 101B001T | 商品混凝土增加运距 |  | m3 | 5.702 | 27.48 |  | 156.69
450.3 | 101B002T | 商品混凝土泵送费 |  | m3 | 5.702 | 24.95 |  | 142.26
451 | 010501003001 | 独立基础 | (1)泵送商品混凝土 (2)C30 | m3 | 9.516 | 533.19 |  | 5073.84
451.1 | 10105003T | C30预拌泵送普通混凝土(独立基础) |  | m3 | 9.516 | 480.24 |  | 4569.96
451.2 | 101B001T | 商品混凝土增加运距 |  | m3 | 9.611 | 27.48 |  | 264.11
451.3 | 101B002T | 商品混凝土泵送费 |  | m3 | 9.611 | 24.95 |  | 239.79
452 | 010503001001 | 基础梁 | (1)泵送商品混凝土 (2)C30 | m3 | 9.043 | 539.31 |  | 4876.98
452.1 | 10105015T | C30预拌泵送普通混凝土(基础梁) |  | m3 | 9.043 | 486.35 |  | 4398.06
452.2 | 101B001T | 商品混凝土增加运距 |  | m3 | 9.134 | 27.48 |  | 251
452.3 | 101B002T | 商品混凝土泵送费 |  | m3 | 9.134 | 24.95 |  | 227.89
453 | 010502001001 | 矩形柱 | (1)泵送商品混凝土 (2)C30 | m3 | 0.896 | 555.61 |  | 497.83
453.1 | 10105011T | C30预拌泵送普通混凝土(独立矩形柱) |  | m3 | 0.896 | 502.72 |  | 450.44
453.2 | 101B001T | 商品混凝土增加运距 |  | m3 | 0.904 | 27.48 |  | 24.84
453.3 | 101B002T | 商品混凝土泵送费 |  | m3 | 0.904 | 24.95 |  | 22.55
454 | 010515001008 | 现浇构件钢筋 | (1)HRB400Eφ8 | t | 0.53 | 5475.69 |  | 2902.12
454.1 | 10105067T | 现浇构件带肋钢筋HRB400以内(直径8mm) |  | t | 0.53 | 5475.69 |  | 2902.12
455 | 010515001009 | 现浇构件钢筋 | (1)HRB400Eφ12 | t | 0.318 | 5369.31 |  | 1707.44
分部分项工程量清单与计价审核表
工程名称：2023年浦南高速公路大湖岭、南台服务区提升改造工程合同包1 | [6 empty] | 第58页 共101页
序号 | 项目编码 | 项目名称 | 项目特征描述 | 计量单位 | 工程量 | 金 额(元)
[6 empty] | 综合单价 |  | 合价
455.1 | 10105068T | 现浇构件带肋钢筋HRB400以内(直径12mm) |  | t | 0.318 | 5369.31 |  | 1707.44
456 | 010515001010 | 现浇构件钢筋 | (1)HRB400Eφ14 | t | 0.254 | 5369.31 |  | 1363.8
456.1 | 10105068T | 现浇构件带肋钢筋HRB400以内(直径14mm) |  | t | 0.254 | 5369.31 |  | 1363.8
457 | 010515001011 | 现浇构件钢筋 | (1)HRB400Eφ16 | t | 0.789 | 5369.31 |  | 4236.39
457.1 | 10105068T | 现浇构件带肋钢筋HRB400以内(直径16mm) |  | t | 0.789 | 5369.31 |  | 4236.39
458 | 010515001012 | 现浇构件钢筋 | (1)HRB400Eφ18 | t | 0.275 | 5369.31 |  | 1476.56
458.1 | 10105068T | 现浇构件带肋钢筋HRB400以内(直径18mm) |  | t | 0.275 | 5369.31 |  | 1476.56
装饰
459 | 010404001001 | 垫层 | (1)120mm碎石垫层 | m3 | 11.374 | 213.69 |  | 2430.51
459.1 | 10104076 | 碎石垫层(干铺) |  | m3 | 11.374 | 213.69 |  | 2430.51
460 | 011101006002 | 平面砂浆找平层 | (1)素水泥捣浆处理掺108胶 (2)30厚1:3水泥砂浆找平层 | m2 | 94.78 | 34.47 |  | 3267.07
460.1 | 10111002T | 水泥砂浆找平层(在混凝土 或硬基层面上 30mm厚) |  | m2 | 94.78 | 34.47 |  | 3267.07
461 | 010904002001 | 楼（地）面涂膜防水 | (1)聚氨酯防水涂料 (2)2mm | m2 | 94.78 | 35.62 |  | 3376.06
461.1 | 10109082 | 涂料防水(聚氨脂防水涂膜2mm厚 平面) |  | m2 | 94.78 | 35.62 |  | 3376.06
462 | 011102003002 | 块料楼地面 | (1)10厚1:3干硬性水泥砂浆 (2)素水泥膏一道 (3)600*1200防滑砖 (4)含彩砂美缝剂勾缝 | m2 | 94.78 | 170.59 |  | 16168.52
462.1 | 10111047T | (地砖楼地面 水泥砂浆结合层 不勾缝 周长3200mm以外) |  | m2 | 94.78 | 153.22 |  | 14522.19
462.2 | 10112024T | 彩砂美缝剂勾缝 |  | m | 236.95 | 6.95 |  | 1646.8
463 | 010901004001 | 玻璃钢屋面 | (1)6+0.76+6夹胶钢化玻璃 | m2 | 89.54 | 283.38 |  | 25373.85
463.1 | 10109033T | 阳光板、玻璃采光顶屋面(玻璃采光顶屋面 钢龙骨上安装) |  | m2 | 89.54 | 283.38 |  | 25373.85
464 | 011207001016 | 墙面装饰板 | (1)80*50*3、50*50*3镀锌钢管 (2)3厚灰色铝板 | m2 | 78.315 | 325.67 |  | 25504.85
464.1 | 10106016T | 其他(附墙钢骨架制作、安装) |  | t | 0.626 | 9126.11 |  | 5712.94
464.2 | 10112240T | 墙面饰面(电化铝板墙面) |  | m2 | 78.315 | 252.72 |  | 19791.77
465 | 010507001001 | 散水、坡道 | (1)细石混凝土坡道 (2)12J003 2A/A7 (3)60厚C20细石混凝土面层 (4)素水泥浆结合层一道（内掺建筑胶） (5)100厚C20混凝土 (6)300厚3:7灰土垫层 (7)素土夯实 | m2 | 27.1 | 191.93 |  | 5201.3
分部分项工程量清单与计价审核表
工程名称：2023年浦南高速公路大湖岭、南台服务区提升改造工程合同包1 | [6 empty] | 第59页 共101页
序号 | 项目编码 | 项目名称 | 项目特征描述 | 计量单位 | 工程量 | 金 额(元)
[6 empty] | 综合单价 |  | 合价
465.1 | 10105132T | 混凝土散水、坡道(C20细石混凝土面层坡道 12J003-1A/A7 碎石垫层) |  | m2 | 27.1 | 191.93 |  | 5201.3
暂估项 | [8 empty] | 分项工程(17房屋建筑与装饰)
修缮工程 | [8 empty] | 单位工程(17房屋建筑与装饰)
服务楼 | [8 empty] | 分项工程(17房屋建筑与装饰)
闲置房间
466 | 011606003021 | 天棚面龙骨及饰面拆除 | (1)原有矿棉板吊顶面层拆除 | m2 | 16 | 7.64 |  | 122.24
466.1 | 10116062 | 拆除天棚装饰层(单拆各式 吊顶板面) |  | m2 | 16 | 7.64 |  | 122.24
467 | 011606003022 | 天棚面龙骨及饰面拆除 | (1)原有铝方板吊顶面层拆除 | m2 | 36 | 7.64 |  | 275.04
467.1 | 10116062 | 拆除天棚装饰层(单拆各式 吊顶板面) |  | m2 | 36 | 7.64 |  | 275.04
468 | 011302001042 | 天棚吊顶 | (1)更换600*600矿棉板 | m2 | 16 | 36.52 |  | 584.32
468.1 | 10113083T | 矿棉板天棚面层(搁放在 龙骨上) |  | m2 | 16 | 36.52 |  | 584.32
469 | 011302001043 | 天棚吊顶 | (1)更换300*300铝方板 | m2 | 36 | 56.27 |  | 2025.72
469.1 | 10113097T | 铝合金方板天棚面层(嵌入式平板) |  | m2 | 36 | 56.27 |  | 2025.72
470 | 010103002053 | 余方弃置 | (1)垃圾 (2)15km | m3 | 1.04 | 48.75 |  | 50.7
470.1 | 10101086T | 自卸汽车运土(载重10t以外 运距15km以内) |  | m3 | 1.04 | 36.41 |  | 37.87
470.2 | 10101042 | 人工装车(土方) |  | m3 | 1.04 | 12.34 |  | 12.83
二层 | [8 empty] | 分项工程(17房屋建筑与装饰)
二层加油站厨房、走廊、活动室
471 | 011606003023 | 天棚面龙骨及饰面拆除 | (1)原有矿棉板吊顶面层拆除 | m2 | 108 | 7.64 |  | 825.12
471.1 | 10116062 | 拆除天棚装饰层(单拆各式 吊顶板面) |  | m2 | 108 | 7.64 |  | 825.12
472 | 011302001044 | 天棚吊顶 | (1)更换600*600矿棉板 | m2 | 108 | 36.52 |  | 3944.16
472.1 | 10113083T | 矿棉板天棚面层(搁放在 龙骨上) |  | m2 | 108 | 36.52 |  | 3944.16
473 | 010103002054 | 余方弃置 | (1)垃圾 (2)15km | m3 | 2.16 | 48.75 |  | 105.3
473.1 | 10101086T | 自卸汽车运土(载重10t以外 运距15km以内) |  | m3 | 2.16 | 36.41 |  | 78.65
473.2 | 10101042 | 人工装车(土方) |  | m3 | 2.16 | 12.34 |  | 26.65
涂料 | [8 empty] | 分项工程(17房屋建筑与装饰)
474 | 011407001013 | 墙面喷刷涂料 | (1)外墙面 (2)腻子二道 (3)白色乳胶漆一底两面 | m2 | 43.399 | 44.43 |  | 1928.22
474.1 | 10114132T | 乳胶漆(室外 墙面 二遍) |  | m2 | 43.399 | 44.43 |  | 1928.22
475 | 011407002009 | 天棚喷刷涂料 | (1)天棚面 (2)腻子二道 (3)白色乳胶漆一底两 | m2 | 48.931 | 42.73 |  | 2090.82
分部分项工程量清单与计价审核表
工程名称：2023年浦南高速公路大湖岭、南台服务区提升改造工程合同包1 | [6 empty] | 第60页 共101页
序号 | 项目编码 | 项目名称 | 项目特征描述 | 计量单位 | 工程量 | 金 额(元)
[6 empty] | 综合单价 |  | 合价
面
475.1 | 10114134 | 乳胶漆(室内 天棚面 二遍) |  | m2 | 48.931 | 42.73 |  | 2090.82
安装工程 | [8 empty] | 单项工程(17房屋建筑与装饰)
A区安装工程 | [8 empty] | 单位工程(17安装)
电气工程 | [8 empty] | 分项工程(17安装)
强电工程
476 | 030404017033 | 配电箱 | (1)规格:半周长1.5m以内 (2)名称:配电箱 AL (3)安装方式:嵌入式 | 台 | 1 | 6910.11 |  | 6910.11
476.1 | 30402077 | 成套配电箱 AL(A区) |  | 台 | 1 | 6910.11 |  | 6910.11
477 | 030404017034 | 配电箱 | (1)规格:半周长1.5m以内 (2)名称:配电箱 BL (3)安装方式:嵌入式 | 台 | 1 | 5742.65 |  | 5742.65
477.1 | 30402077 | 成套配电箱 BL(A区) |  | 台 | 1 | 5742.65 |  | 5742.65
478 | 030404017035 | 配电箱 | (1)规格:半周长1.5m以内 (2)名称:配电箱 AX (3)安装方式:嵌入式 | 台 | 1 | 3737.45 |  | 3737.45
478.1 | 30402077 | 成套配电箱 AX(A区) |  | 台 | 1 | 3737.45 |  | 3737.45
479 | 030404017036 | 配电箱 | (1)规格:半周长1.5m以内 (2)名称:配电箱 BX (3)安装方式:嵌入式 | 台 | 1 | 1015.71 |  | 1015.71
479.1 | 30402077 | 成套配电箱 BX(A区) |  | 台 | 1 | 1015.71 |  | 1015.71
480 | 030404017037 | 配电箱 | (1)规格:半周长1.5m以内 (2)名称:配电箱 KX (3)安装方式:嵌入式 | 台 | 1 | 2024.59 |  | 2024.59
480.1 | 30402077 | 成套配电箱 KX(A区) |  | 台 | 1 | 2024.59 |  | 2024.59
481 | 030404017038 | 配电箱 | (1)规格:半周长1.5m以内 (2)名称:配电箱 MX空箱 (3)安装方式:嵌入式 | 台 | 1 | 484.69 |  | 484.69
481.1 | 30402077T | 成套配电箱 MX(A区) 空箱 成品配套空箱体安装 |  | 台 | 1 | 484.69 |  | 484.69
482 | 030404017039 | 配电箱 | (1)规格:半周长1.5m以内 (2)名称:配电箱 CX空箱 (3)安装方式:嵌入式 | 台 | 1 | 484.68 |  | 484.68
482.1 | 30402077T | 成套配电箱 CX(A区) 空箱 成品配套空箱体安装 |  | 台 | 1 | 484.68 |  | 484.68
483 | 030411003005 | 桥架 | (1)材质:钢制 (2)规格:200*100 (3)名称:电缆桥架 | m | 61.44 | 85.71 |  | 5266.02
483.1 | 30409065 | 钢制桥架 MR-200*100 |  | m | 61.44 | 85.71 |  | 5266.02
484 | 030413001021 | 铁构件 | (1)名称:电缆桥架支撑架制作、安装 | kg | 44.3 | 15.11 |  | 669.37
484.1 | 30407003 | 电缆桥架支撑架制作 |  | t | 0.044 | 11103.72 |  | 488.56
分部分项工程量清单与计价审核表
工程名称：2023年浦南高速公路大湖岭、南台服务区提升改造工程合同包1 | [6 empty] | 第61页 共101页
序号 | 项目编码 | 项目名称 | 项目特征描述 | 计量单位 | 工程量 | 金 额(元)
[6 empty] | 综合单价 |  | 合价
484.2 | 30407004 | 电缆桥架支撑架安装 |  | t | 0.044 | 4104.69 |  | 180.61
485 | 030411001282 | 配管 | (1)材质:焊接钢管 (2)规格:SC100 (3)名称:电气配管 (4)接地要求:符合设计要求 (5)配置形式:暗配 | m | 5 | 76.49 |  | 382.45
485.1 | 30412042 | 钢管敷设(砖、混凝土结构暗配) SC100 |  | m | 5 | 76.49 |  | 382.45
486 | 030411001283 | 配管 | (1)材质:焊接钢管 (2)规格:SC65 (3)名称:电气配管 (4)接地要求:符合设计要求 (5)配置形式:暗配 | m | 2.7 | 54.22 |  | 146.39
486.1 | 30412040 | 钢管敷设(砖、混凝土结构暗配) SC65 |  | m | 2.7 | 54.22 |  | 146.39
487 | 030411001284 | 配管 | (1)材质:焊接钢管 (2)规格:SC40 (3)名称:电气配管 (4)接地要求:符合设计要求 (5)配置形式:暗配 | m | 18.5 | 33.45 |  | 618.83
487.1 | 30412038 | 钢管敷设(砖、混凝土结构暗配) SC40 |  | m | 18.5 | 33.45 |  | 618.83
488 | 030411001285 | 配管 | (1)材质:焊接钢管 (2)规格:SC20 (3)名称:电气配管 (4)接地要求:符合设计要求 (5)配置形式:暗配 | m | 3.1 | 16.19 |  | 50.19
488.1 | 30412035 | 钢管敷设(砖、混凝土结构暗配) SC20 |  | m | 3.1 | 16.19 |  | 50.19
489 | 030411001286 | 配管 | (1)材质:焊接钢管 (2)规格:SC65 (3)名称:电气配管 (4)接地要求:符合设计要求 (5)配置形式:明配 | m | 19.58 | 62.54 |  | 1224.53
489.1 | 30412029 | 钢管敷设(砖、混凝土结构明配) SC65 |  | m | 19.58 | 62.54 |  | 1224.53
490 | 030411001287 | 配管 | (1)材质:焊接钢管 (2)规格:SC40 (3)名称:电气配管 (4)接地要求:符合设计要求 (5)配置形式:明配 | m | 73.63 | 38.83 |  | 2859.05
490.1 | 30412027 | 钢管敷设(砖、混凝土结构明配) SC40 |  | m | 73.63 | 38.83 |  | 2859.05
491 | 030411001288 | 配管 | (1)材质:焊接钢管 (2)规格:SC20 (3)名称:电气配管 (4)接地要求:符合设计要求 (5)配置形式:明配 | m | 0.97 | 22.02 |  | 21.36
分部分项工程量清单与计价审核表
工程名称：2023年浦南高速公路大湖岭、南台服务区提升改造工程合同包1 | [6 empty] | 第62页 共101页
序号 | 项目编码 | 项目名称 | 项目特征描述 | 计量单位 | 工程量 | 金 额(元)
[6 empty] | 综合单价 |  | 合价
491.1 | 30412024 | 钢管敷设(砖、混凝土结构明配) SC20 |  | m | 0.97 | 22.02 |  | 21.36
492 | 030411001289 | 配管 | (1)材质:紧定式钢管 (2)规格:JDG25 (3)名称:电气配管 (4)接地要求:符合设计要求 (5)配置形式:暗配 | m | 49.7 | 14.91 |  | 741.03
492.1 | 30412009T | 砖、混凝土结构暗配 JDG25 |  | m | 49.7 | 14.91 |  | 741.03
493 | 030411001290 | 配管 | (1)材质:紧定式钢管 (2)规格:JDG20 (3)名称:电气配管 (4)接地要求:符合设计要求 (5)配置形式:暗配 | m | 48.1 | 12.37 |  | 595
493.1 | 30412008T | 砖、混凝土结构暗配 JDG20 |  | m | 48.1 | 12.37 |  | 595
494 | 030411001291 | 配管 | (1)材质:紧定式钢管 (2)规格:JDG16 (3)名称:电气配管 (4)接地要求:符合设计要求 (5)配置形式:暗配 | m | 438.9 | 10 |  | 4389
494.1 | 30412007T | 砖、混凝土结构暗配 JDG16 |  | m | 438.9 | 10 |  | 4389
495 | 030411001292 | 配管 | (1)材质:紧定式钢管 (2)规格:JDG25 (3)名称:电气配管 (4)接地要求:符合设计要求 (5)配置形式:明配 | m | 240.29 | 19.3 |  | 4637.6
495.1 | 30412003T | 砖、混凝土结构明配 JDG25 |  | m | 240.29 | 19.3 |  | 4637.6
496 | 030411001293 | 配管 | (1)材质:紧定式钢管 (2)规格:JDG20 (3)名称:电气配管 (4)接地要求:符合设计要求 (5)配置形式:明配 | m | 75.07 | 17.72 |  | 1330.24
496.1 | 30412002T | 砖、混凝土结构明配 JDG20 |  | m | 75.07 | 17.72 |  | 1330.24
497 | 030411001294 | 配管 | (1)材质:紧定式钢管 (2)规格:JDG16 (3)名称:电气配管 (4)接地要求:符合设计要求 (5)配置形式:明配 | m | 774.72 | 15.42 |  | 11946.18
497.1 | 30412001T | 砖、混凝土结构明配 JDG16 |  | m | 774.72 | 15.42 |  | 11946.18
498 | 030411001295 | 配管 | (1)材质:金属软管 (2)规格:DN15 (3)名称:配管 (4)配置形式:明配 | m | 320.8 | 27.5 |  | 8822
498.1 | 30412232T | 金属软管敷设(内径≤16mm 每根长≤1m) |  | m | 320.8 | 27.5 |  | 8822
499 | 030411001296 | 配管 | (1)材质:金属软管 (2)规格:DN25 (3)名称:配管 (4)配置形式:明配 | m | 5.4 | 37.75 |  | 203.85
分部分项工程量清单与计价审核表
工程名称：2023年浦南高速公路大湖岭、南台服务区提升改造工程合同包1 | [6 empty] | 第63页 共101页
序号 | 项目编码 | 项目名称 | 项目特征描述 | 计量单位 | 工程量 | 金 额(元)
[6 empty] | 综合单价 |  | 合价
499.1 | 30412234T | 金属软管敷设(内径≤25mm 每根长≤1m) |  | m | 5.4 | 37.75 |  | 203.85
500 | 030411001297 | 配管 | (1)材质:金属软管 (2)规格:DN40 (3)名称:配管 (4)配置形式:明配 | m | 0.6 | 54.24 |  | 32.54
500.1 | 30412236T | 金属软管敷设(内径≤40mm 每根长≤1m) |  | m | 0.6 | 54.24 |  | 32.54
501 | 030408001037 | 电力电缆 | (1)型号:WDZBN-YJV (2)规格:4*95+1*50 (3)材质:铜芯 (4)名称:电力电缆 (5)电压等级(kV):0.6/1KV (6)敷设方式、部位:室内管内、桥架 | m | 5 | 346.08 |  | 1730.4
501.1 | 30409140T | 室内铜芯电力电缆敷设 WDZBN-YJV-1KV-4*95+1*50 五芯电力电缆敷设 |  | m | 5 | 346.08 |  | 1730.4
502 | 030408006037 | 电力电缆头 | (1)规格:WDZBN-YJV (2)名称:电力电缆头 (3)安装部位:室内 (4)型号:4*95+1*50 (5)电压等级(kV):1KV (6)材质、类型:干包式铜芯电缆头 | 个 | 2 | 274.77 |  | 549.54
502.1 | 30409226T | 1KV以下室内干包式铜芯电力电缆头 WDZBN-YJV-1KV-4*95+1*50 五芯电力电缆头制作安装 |  | 个 | 2 | 274.77 |  | 549.54
503 | 030408001038 | 电力电缆 | (1)型号:YJV (2)规格:4*50+1*25 (3)材质:铜芯 (4)名称:电力电缆 (5)电压等级(kV):0.6/1KV (6)敷设方式、部位:室内管内、桥架 | m | 29.72 | 174.5 |  | 5186.14
503.1 | 30409138T | 室内铜芯电力电缆敷设 YJV-1KV-4*50+1*25 五芯电力电缆敷设 |  | m | 29.72 | 174.5 |  | 5186.14
504 | 030408001039 | 电力电缆 | (1)型号:YJV (2)规格:5*16 (3)材质:铜芯 (4)名称:电力电缆 (5)电压等级(kV):0.6/1KV (6)敷设方式、部位:室内管内、桥架 | m | 156.82 | 72.53 |  | 11374.15
504.1 | 30409136T | 室内铜芯电力电缆敷设 YJV-1KV-5*16 五芯电力电缆敷设 |  | m | 156.82 | 72.53 |  | 11374.15
505 | 030408006038 | 电力电缆头 | (1)规格:YJV (2)名称:电力电缆头 (3)安装部位:室内 (4)型号:4*50+1*25 (5)电压等级(kV):1KV | 个 | 2 | 180.23 |  | 360.46
分部分项工程量清单与计价审核表
工程名称：2023年浦南高速公路大湖岭、南台服务区提升改造工程合同包1 | [6 empty] | 第64页 共101页
序号 | 项目编码 | 项目名称 | 项目特征描述 | 计量单位 | 工程量 | 金 额(元)
[6 empty] | 综合单价 |  | 合价
(6)材质、类型:干包式铜芯电缆头
505.1 | 30409224T | 1KV以下室内干包式铜芯电力电缆头 YJV-1KV-4*50+1*25 五芯电力电缆头制作安装 |  | 个 | 2 | 180.23 |  | 360.46
506 | 030408006039 | 电力电缆头 | (1)规格:YJV (2)名称:电力电缆头 (3)安装部位:室内 (4)型号:5*16 (5)电压等级(kV):1KV (6)材质、类型:干包式铜芯电缆头 | 个 | 8 | 98.79 |  | 790.32
506.1 | 30409222T | 1KV以下室内干包式铜芯电力电缆头 YJV-1KV-5*16 五芯电力电缆头制作安装 |  | 个 | 8 | 98.79 |  | 790.32
507 | 030411004033 | 配线 | (1)材质:铜芯 (2)规格:2.5mm2 (3)名称:电气配线 (4)型号:WDZC-BYJ (5)配线部位:管内 | m | 5097.49 | 3.8 |  | 19370.46
507.1 | 30413005T | 穿照明线 WDZC-BYJ-0.45/0.75KV-2.5 |  | 单线 | 5097.49 | 3.8 |  | 19370.46
508 | 030411004034 | 配线 | (1)材质:铜芯 (2)规格:4mm2 (3)名称:电气配线 (4)型号:WDZC-BYJ (5)配线部位:管内 | m | 1430.95 | 4.51 |  | 6453.58
508.1 | 30413006T | 穿照明线 WDZC-BYJ-0.45/0.75KV-4 |  | 单线 | 1430.95 | 4.51 |  | 6453.58
509 | 030411004035 | 配线 | (1)材质:铜芯 (2)规格:2.5mm2 (3)名称:电气配线 (4)型号:NH-BYJ (5)配线部位:管内 | m | 21.21 | 4.03 |  | 85.48
509.1 | 30413005T | 穿照明线 NH-BYJ-0.45/0.75KV-2.5 |  | 单线 | 21.21 | 4.03 |  | 85.48
510 | 030411004036 | 配线 | (1)材质:铜芯 (2)规格:2.5mm2 (3)名称:电气配线 (4)型号:WDZC-BYJ (5)配线部位:桥架内 | m | 2122.35 | 3.38 |  | 7173.54
510.1 | 30413095T | 线槽配线 WDZC-BYJ-0.45/0.75KV-2.5 |  | 单线 | 2122.35 | 3.38 |  | 7173.54
511 | 030411004037 | 配线 | (1)材质:铜芯 (2)规格:4mm2 (3)名称:电气配线 (4)型号:WDZC-BYJ (5)配线部位:桥架内 | m | 1134.9 | 4.67 |  | 5299.98
511.1 | 30413096T | 线槽配线 WDZC-BYJ-0.45/0.75KV-4 |  | 单线 | 1134.9 | 4.67 |  | 5299.98
512 | 030412004057 | 装饰灯 | (1)名称:全铝砂光嵌入式圆形筒灯 (2)规格:6寸 24W (3)安装形式:吊顶上安装 | 套 | 137 | 140.98 |  | 19314.26
分部分项工程量清单与计价审核表
工程名称：2023年浦南高速公路大湖岭、南台服务区提升改造工程合同包1 | [6 empty] | 第65页 共101页
序号 | 项目编码 | 项目名称 | 项目特征描述 | 计量单位 | 工程量 | 金 额(元)
[6 empty] | 综合单价 |  | 合价
512.1 | 30414164 | 全铝砂光嵌入式圆形筒灯 6寸 24W |  | 套 | 137 | 140.98 |  | 19314.26
513 | 030412004058 | 装饰灯 | (1)名称:全铝白框嵌入式圆形筒灯 (2)规格:6寸 24W (3)安装形式:吊顶上安装 | 套 | 42 | 140.98 |  | 5921.16
513.1 | 30414164 | 全铝白框嵌入式圆形筒灯 6寸 24W |  | 套 | 42 | 140.98 |  | 5921.16
514 | 030412004059 | 装饰灯 | (1)名称:全铝砂光嵌入式方形筒灯 (2)规格:6寸 18W (3)安装形式:吊顶上安装 | 套 | 25 | 133.76 |  | 3344
514.1 | 30414164 | 全铝砂光嵌入式方形筒灯 6寸 18W |  | 套 | 25 | 133.76 |  | 3344
515 | 030412004060 | 装饰灯 | (1)名称:方形全铝可转向嵌入射灯 (2)规格:5寸 18W (3)安装形式:吊顶上安装 | 套 | 6 | 95.44 |  | 572.64
515.1 | 30414166 | 方形全铝可转向嵌入射灯 5寸 18W |  | 套 | 6 | 95.44 |  | 572.64
516 | 030412001017 | 普通灯具 | (1)规格:600*600 50W (2)类型:吸顶灯 (3)名称:铝合金吸顶灯 | 套 | 2 | 139.51 |  | 279.02
516.1 | 30414003 | 铝合金吸顶灯 600*600 50W |  | 套 | 2 | 139.51 |  | 279.02
517 | 030412001018 | 普通灯具 | (1)规格:250*250 18W (2)类型:吸顶灯 (3)名称:铝合金吸顶灯 | 套 | 1 | 72.96 |  | 72.96
517.1 | 30414002 | 铝合金吸顶灯 250*250 18W |  | 套 | 1 | 72.96 |  | 72.96
518 | 030412004061 | 装饰灯 | (1)名称:LED艺术小吊灯 (2)规格:48W,4000K (3)安装形式:吊装 | 套 | 33 | 693.94 |  | 22900.02
518.1 | 30414046 | LED艺术小吊灯 48W |  | 套 | 33 | 693.94 |  | 22900.02
519 | 030412004062 | 装饰灯 | (1)名称:灯笼造型吊灯 (2)规格: 直径500 50W (3)安装形式:吊装 | 套 | 4 | 1197.08 |  | 4788.32
519.1 | 30414046 | 灯笼造型吊灯 直径500 50W |  | 套 | 4 | 1197.08 |  | 4788.32
520 | 030412004063 | 装饰灯 | (1)名称:剪纸造型吊灯 (2)规格:直径600 80W (3)安装形式:吊装 | 套 | 18 | 1496.21 |  | 26931.78
520.1 | 30414046 | 剪纸造型吊灯 直径600 80W |  | 套 | 18 | 1496.21 |  | 26931.78
521 | 030412004064 | 装饰灯 | (1)名称:LED灯带 (2)规格:12W/m (3)安装形式:吊灯上安装 | m | 158.85 | 43.02 |  | 6833.73
521.1 | 30414137 | LED灯带 12W/m |  | m | 158.85 | 43.02 |  | 6833.73
522 | 030412004065 | 装饰灯 | (1)名称:LED线灯 (2)50W/m (3)安装形式:嵌入式 | m | 40 | 156.35 |  | 6254
分部分项工程量清单与计价审核表
工程名称：2023年浦南高速公路大湖岭、南台服务区提升改造工程合同包1 | [6 empty] | 第66页 共101页
序号 | 项目编码 | 项目名称 | 项目特征描述 | 计量单位 | 工程量 | 金 额(元)
[6 empty] | 综合单价 |  | 合价
522.1 | 30414124 | LED线灯 50W/m |  | m | 40 | 156.35 |  | 6254
523 | 030412004066 | 装饰灯 | (1)名称:铝方通专用LED灯 (2)规格:68W (3)安装形式:吊装 | m | 28.8 | 163.06 |  | 4696.13
523.1 | 30414116 | 铝方通专用LED灯 68W |  | m | 28.8 | 163.06 |  | 4696.13
524 | 030404034017 | 照明开关 | (1)规格:250V10A (2)名称:单联单控开关 (3)安装方式:暗装 | 个 | 6 | 14.51 |  | 87.06
524.1 | 30414284 | 单联单控开关 250V10A |  | 套 | 6 | 14.51 |  | 87.06
525 | 030404034018 | 照明开关 | (1)规格:250V10A (2)名称:双联单控开关 (3)安装方式:暗装 | 个 | 8 | 17.17 |  | 137.36
525.1 | 30414284 | 双联单控开关 250V10A |  | 套 | 8 | 17.17 |  | 137.36
526 | 030404034019 | 照明开关 | (1)规格:250V10A (2)名称:三联单控开关 (3)安装方式:暗装 | 个 | 11 | 22.09 |  | 242.99
526.1 | 30414284 | 三联单控开关 250V10A |  | 套 | 11 | 22.09 |  | 242.99
527 | 030404034020 | 照明开关 | (1)规格:250V10A (2)名称:四联单控开关 (3)安装方式:暗装 | 个 | 6 | 24.62 |  | 147.72
527.1 | 30414285 | 四联单控开关 250V10A |  | 套 | 6 | 24.62 |  | 147.72
528 | 030404034021 | 照明开关 | (1)规格:250V10A (2)名称:单联双控开关 (3)安装方式:暗装 | 个 | 1 | 15.79 |  | 15.79
528.1 | 30414286 | 单联双控开关 250V10A |  | 套 | 1 | 15.79 |  | 15.79
529 | 030404035013 | 插座 | (1)规格:250V10A (2)名称:安全型二、三极插座 (3)安装方式:暗装 | 个 | 32 | 19.4 |  | 620.8
529.1 | 30414307 | 安全型二、三极插座 250V10A |  | 套 | 32 | 19.4 |  | 620.8
530 | 030404035014 | 插座 | (1)规格:250V10A (2)名称:安全型二、三极插座(带防溅盒) (3)安装方式:暗装 | 个 | 7 | 21.09 |  | 147.63
530.1 | 30414307 | 安全型二、三极插座(带防溅盒) 250V10A |  | 套 | 7 | 21.09 |  | 147.63
531 | 030404035015 | 插座 | (1)规格:400V16A (2)名称:三相开水器插座 (3)安装方式:暗装 | 个 | 2 | 38.59 |  | 77.18
531.1 | 30414310 | 三相开水器插座 400V16A |  | 套 | 2 | 38.59 |  | 77.18
532 | 030404031009 | 小电器 | (1)规格:BK-220/36V (2)名称:微型变压器 | 台 | 1 | 280.96 |  | 280.96
532.1 | 30415051 | 微型变压器 BK-220/36V |  | 台 | 1 | 280.96 |  | 280.96
533 | 030404031010 | 小电器 | (1)名称:呼叫按钮 | 套 | 1 | 44.34 |  | 44.34
533.1 | 30414288 | 呼叫按钮 |  | 套 | 1 | 44.34 |  | 44.34
534 | 030506001005 | 扩声系统设备 | (1)名称:呼叫喇叭 (2)安装方式:壁装 | 台 | 1 | 82.52 |  | 82.52
534.1 | 30506066 | 呼叫喇叭 |  | 台 | 1 | 82.52 |  | 82.52
分部分项工程量清单与计价审核表
工程名称：2023年浦南高速公路大湖岭、南台服务区提升改造工程合同包1 | [6 empty] | 第67页 共101页
序号 | 项目编码 | 项目名称 | 项目特征描述 | 计量单位 | 工程量 | 金 额(元)
[6 empty] | 综合单价 |  | 合价
535 | 030411006021 | 接线盒 | (1)材质:钢制 (2)规格:86H50 (3)名称:接线盒、空白面板 (4)安装形式:明装 | 个 | 38 | 13.46 |  | 511.48
535.1 | 30413194T | 接线盒安装 86H50 |  | 个 | 38 | 10.14 |  | 385.32
535.2 | 30414290 | 普通开关、按钮安装(空白面板安装) |  | 套 | 38 | 3.32 |  | 126.16
536 | 030411006022 | 接线盒 | (1)材质:钢制 (2)规格:86H50 (3)名称:开关插座盒 (4)安装形式:暗装 | 个 | 143 | 6.93 |  | 990.99
536.1 | 30413192 | 开关插座盒 86H50 |  | 个 | 143 | 6.93 |  | 990.99
537 | 030411006023 | 接线盒 | (1)材质:钢制 (2)规格:DH75 (3)名称:灯头盒 (4)安装形式:明装 | 个 | 294 | 10.39 |  | 3054.66
537.1 | 30413194 | 钢制灯头盒 DH75 |  | 个 | 294 | 10.39 |  | 3054.66
538 | 030108003005 | 轴流通风机 | (1)名称:轴流风机 (2)规格:直径500mm 2000W | 台 | 2 | 1429.38 |  | 2858.76
538.1 | 30701057 | 轴流通风机 2000W |  | 台 | 2 | 1429.38 |  | 2858.76
539 | 030413001022 | 铁构件 | (1)名称:明配管支架制作与安装 | kg | 150.787 | 17.33 |  | 2613.14
539.1 | 30407005 | 铁构件制作与安装(一般铁构件制作) |  | t | 0.151 | 11841.25 |  | 1788.03
539.2 | 30407006 | 铁构件制作与安装(一般铁构件安装) |  | t | 0.151 | 5465.21 |  | 825.25
540 | 030406006005 | 低压交流异步电动机 | (1)名称:交流异步电动机检查接线与调试 (2)容量(kW):3KW以下 | 台 | 2 | 661.52 |  | 1323.04
540.1 | 30406017T | 交流异步电动机检查接线(交流异步电动机 功率≤3kw) 未发生部分检查工作内容 |  | 台 | 2 | 79.23 |  | 158.46
540.2 | 30417114 | 交流异步机负载调试(低压笼型 电磁控制) |  | 台 | 2 | 582.29 |  | 1164.58
应急照明
541 | 030404017040 | 配电箱 | (1)名称:A型应急照明集中电源 (2)安装方式:悬挂式 (3)型号:DC36V 0.6KVA | 台 | 1 | 4402.54 |  | 4402.54
541.1 | 30402077 | A型应急照明集中电源 DC36V 0.6KVA |  | 台 | 1 | 4402.54 |  | 4402.54
542 | 030411001298 | 配管 | (1)材质:焊接钢管 (2)规格:SC20 (3)名称:电气配管 (4)接地要求:符合设计要求 (5)配置形式:暗配 | m | 91.6 | 16.19 |  | 1483
542.1 | 30412035 | 钢管敷设(砖、混凝土结构暗配) SC20 |  | m | 91.6 | 16.19 |  | 1483
543 | 030411001299 | 配管 | (1)材质:焊接钢管 (2)规格:SC20 | m | 265.03 | 22.02 |  | 5835.96
分部分项工程量清单与计价审核表
工程名称：2023年浦南高速公路大湖岭、南台服务区提升改造工程合同包1 | [6 empty] | 第68页 共101页
序号 | 项目编码 | 项目名称 | 项目特征描述 | 计量单位 | 工程量 | 金 额(元)
[6 empty] | 综合单价 |  | 合价
(3)名称:电气配管 (4)接地要求:符合设计要求 (5)配置形式:明配
543.1 | 30412024 | 钢管敷设(砖、混凝土结构明配) SC20 |  | m | 265.03 | 22.02 |  | 5835.96
544 | 030411001300 | 配管 | (1)材质:金属软管 (2)规格:DN20 (3)名称:配管 (4)配置形式:明配 | m | 5.4 | 34.79 |  | 187.87
544.1 | 30412233T | 金属软管敷设(内径≤20mm 每根长≤1m) |  | m | 5.4 | 34.79 |  | 187.87
545 | 030411004038 | 配线 | (1)材质:铜芯 (2)规格:2*2.5 (3)名称:电气配线 (4)型号:NH-RVS (5)配线部位:管内 | m | 381.63 | 6.31 |  | 2408.09
545.1 | 30413041T | 穿多芯软导线 NH-RVS-2*2.5 |  | m | 381.63 | 6.31 |  | 2408.09
546 | 030412001019 | 普通灯具 | (1)规格:1*5W (2)类型:吸顶灯 (3)名称:应急LED灯（带罩） (4)型号:A型/DV36V | 套 | 20 | 71.97 |  | 1439.4
546.1 | 30414002 | 应急LED灯（带罩）A型/DV36V 1*5W |  | 套 | 20 | 71.97 |  | 1439.4
547 | 030412001020 | 普通灯具 | (1)规格:1*5W (2)名称:壁装应急LED灯（带罩） (3)型号:A型/DV36V | 套 | 10 | 47.76 |  | 477.6
547.1 | 30414008 | 壁装应急LED灯（带罩）A型/DV36V 1*5W |  | 套 | 10 | 47.76 |  | 477.6
548 | 030412004067 | 装饰灯 | (1)名称:楼层指示灯 (2)规格:A型/DV36V 1W (3)安装形式:墙壁式 | 套 | 2 | 56.85 |  | 113.7
548.1 | 30414156 | 楼层指示灯 A型/DV36V 1W |  | 套 | 2 | 56.85 |  | 113.7
549 | 030412004068 | 装饰灯 | (1)名称:安全出口标志灯 (2)规格:A型，中型/DV36V 1W (3)安装形式:墙壁式 | 套 | 1 | 56.87 |  | 56.87
549.1 | 30414156 | 安全出口标志灯 A型，中型/DV36V 1W |  | 套 | 1 | 56.87 |  | 56.87
550 | 030412004069 | 装饰灯 | (1)名称:疏散出口标志灯 (2)规格:A型，中型/DV36V 1W (3)安装形式:墙壁式 | 套 | 4 | 43.67 |  | 174.68
550.1 | 30414156 | 疏散出口标志灯 A型，中型/DV36V 1W |  | 套 | 4 | 43.67 |  | 174.68
551 | 030412004070 | 装饰灯 | (1)名称:多信息复合标志灯 (2)规格:A型，中型/DV36V 1W (3)安装形式:墙壁式 | 套 | 1 | 56.85 |  | 56.85
分部分项工程量清单与计价审核表
工程名称：2023年浦南高速公路大湖岭、南台服务区提升改造工程合同包1 | [6 empty] | 第69页 共101页
序号 | 项目编码 | 项目名称 | 项目特征描述 | 计量单位 | 工程量 | 金 额(元)
[6 empty] | 综合单价 |  | 合价
551.1 | 30414156 | 多信息复合标志灯 A型，中型/DV36V 1W |  | 套 | 1 | 56.85 |  | 56.85
552 | 030412004071 | 装饰灯 | (1)名称:方向标志灯（单向不可调） (2)规格:A型，中型/DV36V 1W (3)安装形式:墙壁式 | 套 | 8 | 43.67 |  | 349.36
552.1 | 30414156 | 方向标志灯（单向不可调） A型，中型/DV36V 1W |  | 套 | 8 | 43.67 |  | 349.36
553 | 030411006024 | 接线盒 | (1)材质:钢制 (2)规格:DH75 (3)名称:灯头盒 (4)安装形式:明装 | 个 | 20 | 10.39 |  | 207.8
553.1 | 30413194 | 钢制灯头盒 DH75 明装 |  | 个 | 20 | 10.39 |  | 207.8
554 | 030411006025 | 接线盒 | (1)材质:钢制 (2)规格:DH75 (3)名称:灯头盒 (4)安装形式:暗装 | 个 | 26 | 6.99 |  | 181.74
554.1 | 30413193 | 钢制灯头盒 DH75 暗装 |  | 个 | 26 | 6.99 |  | 181.74
555 | 030413001023 | 铁构件 | (1)名称:明配管支架制作与安装 | kg | 32.864 | 17.38 |  | 571.18
555.1 | 30407005 | 铁构件制作与安装(一般铁构件制作) |  | t | 0.033 | 11841.25 |  | 390.76
555.2 | 30407006 | 铁构件制作与安装(一般铁构件安装) |  | t | 0.033 | 5465.21 |  | 180.35
弱电
556 | 030411001301 | 配管 | (1)材质:塑料管 (2)规格:PVC20 (3)名称:配管 (4)配置形式:暗配 | m | 10.8 | 10.43 |  | 112.64
556.1 | 30412186T | 砖、混凝土结构暗配 PVC20 |  | m | 10.8 | 10.43 |  | 112.64
557 | 030411001302 | 配管 | (1)材质:塑料管 (2)规格:PVC20 (3)名称:配管 (4)配置形式:明配 | m | 147.45 | 12.83 |  | 1891.78
557.1 | 30412179T | 砖、混凝土结构明配 PVC20 |  | m | 147.45 | 12.83 |  | 1891.78
558 | 030411001303 | 配管 | (1)材质:焊接钢管 (2)规格:SC50 (3)名称:配管 (4)配置形式:暗配 | m | 2.92 | 38.95 |  | 113.73
558.1 | 30412039 | 钢管敷设(砖、混凝土结构暗配) SC50 |  | m | 2.92 | 38.95 |  | 113.73
559 | 030411001304 | 配管 | (1)材质:焊接钢管 (2)规格:SC25 (3)名称:配管 (4)配置形式:暗配 | m | 190.91 | 20.42 |  | 3898.38
559.1 | 30412036 | 钢管敷设(砖、混凝土结构暗配) SC25 |  | m | 190.91 | 20.42 |  | 3898.38
560 | 030411001305 | 配管 | (1)材质:紧定式钢管 (2)规格:JDG20 (3)名称:电气配管 (4)接地要求:符合设计要求 | m | 2.4 | 12.37 |  | 29.69
分部分项工程量清单与计价审核表
工程名称：2023年浦南高速公路大湖岭、南台服务区提升改造工程合同包1 | [6 empty] | 第70页 共101页
序号 | 项目编码 | 项目名称 | 项目特征描述 | 计量单位 | 工程量 | 金 额(元)
[6 empty] | 综合单价 |  | 合价
(5)配置形式:暗配
560.1 | 30412008T | 砖、混凝土结构暗配 JDG20 |  | m | 2.4 | 12.37 |  | 29.69
561 | 030411001306 | 配管 | (1)材质:紧定式钢管 (2)规格:JDG20 (3)名称:电气配管 (4)接地要求:符合设计要求 (5)配置形式:明配 | m | 126.14 | 17.72 |  | 2235.2
561.1 | 30412002T | 砖、混凝土结构明配 JDG20 |  | m | 126.14 | 17.72 |  | 2235.2
562 | 030411004039 | 配线 | (1)材质:铜芯 (2)规格:2*2.5 (3)名称:配线 (4)型号:RVH (5)配线部位:管内 | m | 169.25 | 6.31 |  | 1067.97
562.1 | 30413041 | 穿多芯软导线 RVH-2*2.5 |  | m | 169.25 | 6.31 |  | 1067.97
563 | 030408002005 | 控制电缆 | (1)型号:ZBN-KVV (2)规格:4*2.5 (3)材质:铜芯 (4)名称:控制电缆 (5)敷设方式、部位:管内 | m | 190.91 | 14.91 |  | 2846.47
563.1 | 30409287T | 室内铜芯控制电缆敷设 ZBN-KVV-4*2.5 |  | m | 190.91 | 14.91 |  | 2846.47
564 | 030408007005 | 控制电缆头 | (1)规格:4*2.5 (2)名称:控制电缆头 (3)型号:ZBN-KVV (4)材质、类型:铜芯 | 个 | 2 | 57.76 |  | 115.52
564.1 | 30409297 | 控制电缆终端头制作安装 ZBN-KVV-4*2.5 |  | 个 | 2 | 57.76 |  | 115.52
565 | 030502005009 | 双绞线缆 | (1)名称:六类四对双绞线 (2)敷设方式:管内 (3)线缆对数:四对 | m | 131.54 | 4.77 |  | 627.45
565.1 | 30502021T | 六类四对双绞线 高于超五类非屏蔽 |  | m | 131.54 | 4.77 |  | 627.45
566 | 030502019009 | 双绞线缆测试 | (1)测试(4对双绞线缆) | 链路/点 | 3 | 11.54 |  | 34.62
566.1 | 30502078 | 测试(4对双绞线缆) |  | 链路 | 3 | 11.54 |  | 34.62
567 | 030502007005 | 光缆 | (1)名称:2芯宽带光纤 (2)敷设方式:管内 | m | 3.92 | 3.53 |  | 13.84
567.1 | 30502024 | 2芯宽带光纤 |  | m | 3.92 | 3.53 |  | 13.84
568 | 030904003005 | 按钮 | (1)名称:带地址编码智能消火栓按钮 | 个 | 8 | 221.88 |  | 1775.04
568.1 | 30904010 | 带地址编码智能消火栓按钮 |  | 个 | 8 | 221.88 |  | 1775.04
569 | 030413001024 | 铁构件 | (1)名称:明配管支架制作与安装 | kg | 33.925 | 17.34 |  | 588.26
569.1 | 30407005 | 铁构件制作与安装(一般铁构件制作) |  | t | 0.034 | 11841.25 |  | 402.6
569.2 | 30407006 | 铁构件制作与安装(一般铁构件安装) |  | t | 0.034 | 5465.21 |  | 185.82
570 | 030904007005 | 消防广播(扬声器) | (1)名称:吸顶式音响 (2)吊顶上安装 | 个 | 4 | 70.78 |  | 283.12
分部分项工程量清单与计价审核表
工程名称：2023年浦南高速公路大湖岭、南台服务区提升改造工程合同包1 | [6 empty] | 第71页 共101页
序号 | 项目编码 | 项目名称 | 项目特征描述 | 计量单位 | 工程量 | 金 额(元)
[6 empty] | 综合单价 |  | 合价
(3)3W
570.1 | 30904021T | 吸顶式音响 3W |  | 个 | 4 | 70.78 |  | 283.12
监控
571 | 030411001307 | 配管 | (1)材质:塑料管 (2)规格:PVC25 (3)名称:配管 (4)配置形式:暗配 | m | 68 | 10.83 |  | 736.44
571.1 | 30412187T | 砖、混凝土结构暗配 PVC25 |  | m | 68 | 10.83 |  | 736.44
572 | 030411001308 | 配管 | (1)材质:塑料管 (2)规格:PVC25 (3)名称:配管 (4)配置形式:明配 | m | 808.2 | 14.04 |  | 11347.13
572.1 | 30412180T | 砖、混凝土结构明配 PVC25 |  | m | 808.2 | 14.04 |  | 11347.13
573 | 030411004040 | 配线 | (1)材质:铜芯 (2)规格:2*1.0 (3)名称:配线 (4)型号:RVV (5)配线部位:管内 | m | 448.1 | 3.47 |  | 1554.91
573.1 | 30413039 | 穿多芯软导线 RVV-2*1.0 |  | m | 448.1 | 3.47 |  | 1554.91
574 | 030502005010 | 双绞线缆 | (1)名称:六类四对双绞线 (2)敷设方式:管内 (3)线缆对数:四对 | m | 448.1 | 4.77 |  | 2137.44
574.1 | 30502021T | 六类四对双绞线 高于超五类非屏蔽 |  | m | 448.1 | 4.77 |  | 2137.44
575 | 030502019010 | 双绞线缆测试 | (1)测试(4对双绞线缆) | 链路/点 | 8 | 11.54 |  | 92.32
575.1 | 30502078 | 测试(4对双绞线缆) |  | 链路 | 8 | 11.54 |  | 92.32
576 | 030413001025 | 铁构件 | (1)名称:明配管支架制作与安装 | kg | 102.641 | 17.37 |  | 1782.87
576.1 | 30407005 | 铁构件制作与安装(一般铁构件制作) |  | t | 0.103 | 11841.25 |  | 1219.65
576.2 | 30407006 | 铁构件制作与安装(一般铁构件安装) |  | t | 0.103 | 5465.21 |  | 562.92
水卫工程 | [8 empty] | 分项工程(17安装)
排水
577 | 031001006049 | 塑料管 | (1)连接形式:承插粘接 (2)安装部位:室内 (3)介质:排水 (4)材质、规格:UPVC塑料排水管 DN200 (5)压力试验及吹、洗设计要求:压力试验 | m | 118.09 | 139.98 |  | 16530.24
577.1 | 31001365 | 室内塑料排水管(粘接) UPVC塑料排水管 DN200 |  | m | 118.09 | 139.98 |  | 16530.24
578 | 031001006050 | 塑料管 | (1)连接形式:承插粘接 (2)安装部位:室内 (3)介质:排水 (4)材质、规格:UPVC塑料排水管 DN150 (5)压力试验及吹、洗设计要求:压力试验 | m | 6.863 | 97.95 |  | 672.23
分部分项工程量清单与计价审核表
工程名称：2023年浦南高速公路大湖岭、南台服务区提升改造工程合同包1 | [6 empty] | 第72页 共101页
序号 | 项目编码 | 项目名称 | 项目特征描述 | 计量单位 | 工程量 | 金 额(元)
[6 empty] | 综合单价 |  | 合价
578.1 | 31001364 | 室内塑料排水管(粘接) UPVC塑料排水管 DN150 |  | m | 6.863 | 97.95 |  | 672.23
579 | 031001006051 | 塑料管 | (1)连接形式:承插粘接 (2)安装部位:室内 (3)介质:排水 (4)材质、规格:UPVC塑料排水管 DN100 (5)压力试验及吹、洗设计要求:压力试验 | m | 99.62 | 62.9 |  | 6266.1
579.1 | 31001363 | 室内塑料排水管(粘接) UPVC塑料排水管 DN100 |  | m | 99.62 | 62.9 |  | 6266.1
580 | 031001006052 | 塑料管 | (1)连接形式:承插粘接 (2)安装部位:室内 (3)介质:排水 (4)材质、规格:UPVC塑料排水管 DN50 (5)压力试验及吹、洗设计要求:压力试验 | m | 18.74 | 33.68 |  | 631.16
580.1 | 31001361 | 室内塑料排水管(粘接) UPVC塑料排水管 DN50 |  | m | 18.74 | 33.68 |  | 631.16
581 | 031004007011 | 小便器 | (1)材质:陶瓷 (2)规格、类型:挂式小便器（自闭式冲洗阀） (3)附件名称、数量:感应器、冲水连接管、排水附件 (4)组装形式:挂式 (5)低压电器装置接线(自动冲洗感应器接线) | 组 | 9 | 78.72 |  | 708.48
581.1 | 31006047T | 感应式挂式小便器 |  | 套 | 9 | 58.14 |  | 523.26
581.2 | 30415081 | 低压电器装置接线(自动冲洗感应器接线) |  | 台 | 9 | 20.58 |  | 185.22
582 | 031004007012 | 小便器 | (1)材质:陶瓷 (2)规格、类型:残疾人感应式小便斗 (3)附件名称、数量:感应器、冲水连接管、排水附件 (4)组装形式:挂式 (5)低压电器装置接线(自动冲洗感应器接线) | 组 | 1 | 78.72 |  | 78.72
582.1 | 31006047T | 残疾人感应式小便斗 |  | 套 | 1 | 58.14 |  | 58.14
582.2 | 30415081 | 低压电器装置接线(自动冲洗感应器接线) |  | 台 | 1 | 20.58 |  | 20.58
583 | 031004006017 | 大便器 | (1)材质:陶瓷 (2)规格、类型:感应式蹲式大便器 (3)附件名称、数量:感应器、冲洗管、存水弯、防污器 (4)低压电器装置接线(自动冲洗感应器接线) | 组 | 27 | 131.12 |  | 3540.24
583.1 | 31006039T | 感应式蹲式大便器 |  | 套 | 27 | 110.54 |  | 2984.58
583.2 | 30415081 | 低压电器装置接线(自动冲洗感应器接线) |  | 台 | 27 | 20.58 |  | 555.66
分部分项工程量清单与计价审核表
工程名称：2023年浦南高速公路大湖岭、南台服务区提升改造工程合同包1 | [6 empty] | 第73页 共101页
序号 | 项目编码 | 项目名称 | 项目特征描述 | 计量单位 | 工程量 | 金 额(元)
[6 empty] | 综合单价 |  | 合价
584 | 031004006018 | 大便器 | (1)材质:陶瓷 (2)规格、类型:低水箱坐式大便器 (3)附件名称、数量:冲洗管、存水弯、水箱、金属软管 | 组 | 4 | 96.02 |  | 384.08
584.1 | 31006042T | 低水箱坐式大便器 |  | 套 | 4 | 96.02 |  | 384.08
585 | 031004006019 | 大便器 | (1)材质:陶瓷 (2)规格、类型:残疾人成人马桶 (3)附件名称、数量:冲洗管、存水弯、水箱、金属软管 | 组 | 1 | 96.02 |  | 96.02
585.1 | 31006042T | 残疾人成人马桶 |  | 套 | 1 | 96.02 |  | 96.02
586 | 031004006020 | 大便器 | (1)材质:陶瓷 (2)规格、类型:残疾人儿童马桶 (3)附件名称、数量:冲洗管、存水弯、水箱、金属软管 | 组 | 1 | 95.93 |  | 95.93
586.1 | 31006042T | 残疾人儿童马桶 |  | 套 | 1 | 95.93 |  | 95.93
587 | 031004003013 | 洗脸盆 | (1)材质:陶瓷 (2)规格、类型:洗脸盆(台下式 冷水) (3)附件名称、数量:不锈钢水嘴、金属软管、螺纹管件洗脸盆排水附件 | 组 | 8 | 376.49 |  | 3011.92
587.1 | 31006022T | 洗手盆(台下式 冷水) |  | 组 | 8 | 376.49 |  | 3011.92
588 | 031004003014 | 洗脸盆 | (1)材质:陶瓷 (2)规格、类型:残疾人立柱洗脸盆 (3)附件名称、数量:不锈钢水嘴、金属软管、螺纹管件洗脸盆排水附件 | 组 | 1 | 501.03 |  | 501.03
588.1 | 31006018T | 残疾人立柱洗脸盆 |  | 组 | 1 | 501.03 |  | 501.03
589 | 031004003015 | 洗脸盆 | (1)材质:不锈钢 (2)规格、类型:洗脸盆(台下式 冷水) (3)附件名称、数量:不锈钢水嘴、金属软管、螺纹管件洗脸盆排水附件 | 组 | 1 | 718.74 |  | 718.74
589.1 | 31006022T | 304不锈钢台下盆 |  | 组 | 1 | 718.74 |  | 718.74
590 | 031004004005 | 洗涤盆 | (1)材质:不锈钢 (2)规格、类型:304不锈钢水槽 (3)附件名称、数量:水嘴、螺纹管件、排水附件 | 组 | 2 | 685.64 |  | 1371.28
590.1 | 31006025T | 304不锈钢水槽 |  | 组 | 2 | 685.64 |  | 1371.28
591 | 031004008009 | 其他成品卫生器具 | (1)成品折叠婴儿操作台 | 组 | 1 | 514.84 |  | 514.84
591.1 | BCT | 成品折叠婴儿操作台 |  | 组 | 1 | 514.84 |  | 514.84
分部分项工程量清单与计价审核表
工程名称：2023年浦南高速公路大湖岭、南台服务区提升改造工程合同包1 | [6 empty] | 第74页 共101页
序号 | 项目编码 | 项目名称 | 项目特征描述 | 计量单位 | 工程量 | 金 额(元)
[6 empty] | 综合单价 |  | 合价
592 | 031004008010 | 其他成品卫生器具 | (1)成品儿童护理台 | 组 | 1 | 698.9 |  | 698.9
592.1 | BCT | 成品儿童护理台 |  | 组 | 1 | 698.9 |  | 698.9
593 | 031004014013 | 给、排水附(配)件 | (1)材质:钢制 (2)型号、规格:密闭地漏DN100 | 个 | 3 | 158.39 |  | 475.17
593.1 | 31006099 | 地漏安装(带存水弯) DN100 |  | 个 | 3 | 158.39 |  | 475.17
594 | 031004014014 | 给、排水附(配)件 | (1)材质:钢制 (2)型号、规格:密闭地漏DN50 | 个 | 2 | 55.69 |  | 111.38
594.1 | 31006097 | 地漏安装(带存水弯) DN50 |  | 个 | 2 | 55.69 |  | 111.38
595 | 031004014015 | 给、排水附(配)件 | (1)材质:钢制 (2)型号、规格:扫除口DN100 | 个 | 7 | 84.95 |  | 594.65
595.1 | 31006103 | 地面扫除口安装 DN100 |  | 个 | 7 | 84.95 |  | 594.65
596 | 010101003052 | 挖沟槽土方 | (1)三类土 (2)2m以内 | m3 | 105.163 | 41.64 |  | 4378.99
596.1 | 10101018 | 人工挖沟槽土方(三类土 槽深2m以内) |  | m3 | 105.163 | 41.64 |  | 4378.99
597 | 010103001116 | 回填方 | (1)填方粒径要求:中粗砂 | m3 | 9.477 | 186.38 |  | 1766.32
597.1 | 10101097 | 回填工程(砂基础) |  | m3 | 9.477 | 186.38 |  | 1766.32
598 | 010103001117 | 回填方 | (1)填方粒径要求:中粗砂 | m3 | 10.019 | 166.58 |  | 1668.97
598.1 | 10101098 | 回填工程(槽坑回填砂 人工摊铺夯实) |  | m3 | 10.019 | 166.58 |  | 1668.97
599 | 010103001118 | 回填方 | (1)填方来源、运距:原土回填 | m3 | 38.39 | 14.14 |  | 542.83
599.1 | 10101101 | 回填工程(填土人工夯实 槽坑) |  | m3 | 38.39 | 14.14 |  | 542.83
600 | 010103002091 | 余方弃置 | (1)废弃料品种:三类土 (2)运距:15KM | m3 | 61.037 | 52.52 |  | 3205.66
600.1 | 10101038 | 人工运土(运距20m以内) |  | m3 | 61.037 | 16.11 |  | 983.31
600.2 | 10101086T | 自卸汽车运土(载重10t以外 运距15km以内) |  | m3 | 61.037 | 36.41 |  | 2222.36
给水
601 | 031001006053 | 塑料管 | (1)连接形式:热熔连接 (2)安装部位:室内 (3)介质:给水 (4)材质、规格:PPR给水管 DN80 (5)压力试验及吹、洗设计要求:消毒冲洗、压力试验 | m | 93.01 | 108.16 |  | 10059.96
601.1 | 31001322T | 室内塑料给水管(热熔连接) PPR给水管 DN80 |  | m | 93.01 | 107.17 |  | 9967.88
601.2 | 31011139 | 管道消毒、冲洗(公称直径80mm以内) |  | m | 93.01 | 0.99 |  | 92.08
602 | 031001006054 | 塑料管 | (1)连接形式:热熔连接 (2)安装部位:室内 (3)介质:给水 (4)材质、规格:PPR给水管 DN70 | m | 5.61 | 90.26 |  | 506.36
分部分项工程量清单与计价审核表
工程名称：2023年浦南高速公路大湖岭、南台服务区提升改造工程合同包1 | [6 empty] | 第75页 共101页
序号 | 项目编码 | 项目名称 | 项目特征描述 | 计量单位 | 工程量 | 金 额(元)
[6 empty] | 综合单价 |  | 合价
(5)压力试验及吹、洗设计要求:消毒冲洗、压力试验
602.1 | 31001321T | 室内塑料给水管(热熔连接) PPR给水管 DN70 |  | m | 5.61 | 89.37 |  | 501.37
602.2 | 31011138 | 管道消毒、冲洗(公称直径65mm以内) |  | m | 5.61 | 0.89 |  | 4.99
603 | 031001006055 | 塑料管 | (1)连接形式:热熔连接 (2)安装部位:室内 (3)介质:给水 (4)材质、规格:PPR给水管 DN50 (5)压力试验及吹、洗设计要求:消毒冲洗、压力试验 | m | 18.44 | 65.14 |  | 1201.18
603.1 | 31001320 | 室内塑料给水管(热熔连接) PPR给水管 DN50 |  | m | 18.44 | 64.39 |  | 1187.35
603.2 | 31011137 | 管道消毒、冲洗(公称直径50mm以内) |  | m | 18.44 | 0.75 |  | 13.83
604 | 031001006056 | 塑料管 | (1)连接形式:热熔连接 (2)安装部位:室内 (3)介质:给水 (4)材质、规格:PPR给水管 DN40 (5)压力试验及吹、洗设计要求:消毒冲洗、压力试验 | m | 13.9 | 47.1 |  | 654.69
604.1 | 31001319 | 室内塑料给水管(热熔连接) PPR给水管 DN40 |  | m | 13.9 | 46.4 |  | 644.96
604.2 | 31011136 | 管道消毒、冲洗(公称直径40mm以内) |  | m | 13.9 | 0.7 |  | 9.73
605 | 031001006057 | 塑料管 | (1)连接形式:热熔连接 (2)安装部位:室内 (3)介质:给水 (4)材质、规格:PPR给水管 DN32 (5)压力试验及吹、洗设计要求:消毒冲洗、压力试验 | m | 38.42 | 39.9 |  | 1532.96
605.1 | 31001318 | 室内塑料给水管(热熔连接) PPR给水管 DN32 |  | m | 38.42 | 39.25 |  | 1507.99
605.2 | 31011135 | 管道消毒、冲洗(公称直径32mm以内) |  | m | 38.42 | 0.65 |  | 24.97
606 | 031001006058 | 塑料管 | (1)连接形式:热熔连接 (2)安装部位:室内 (3)介质:给水 (4)材质、规格:PPR给水管 DN25 (5)压力试验及吹、洗设计要求:消毒冲洗、压力试验 | m | 17.63 | 32.83 |  | 578.79
606.1 | 31001317 | 室内塑料给水管(热熔连接) PPR给水管 DN25 |  | m | 17.63 | 32.21 |  | 567.86
606.2 | 31011134 | 管道消毒、冲洗(公称直径25mm以内) |  | m | 17.63 | 0.62 |  | 10.93
分部分项工程量清单与计价审核表
工程名称：2023年浦南高速公路大湖岭、南台服务区提升改造工程合同包1 | [6 empty] | 第76页 共101页
序号 | 项目编码 | 项目名称 | 项目特征描述 | 计量单位 | 工程量 | 金 额(元)
[6 empty] | 综合单价 |  | 合价
607 | 031001006059 | 塑料管 | (1)连接形式:热熔连接 (2)安装部位:室内 (3)介质:给水 (4)材质、规格:PPR给水管 DN20 (5)压力试验及吹、洗设计要求:消毒冲洗、压力试验 | m | 23.26 | 27.52 |  | 640.12
607.1 | 31001316 | 室内塑料给水管(热熔连接) PPR给水管 DN20 |  | m | 23.26 | 26.96 |  | 627.09
607.2 | 31011133 | 管道消毒、冲洗(公称直径20mm以内) |  | m | 23.26 | 0.56 |  | 13.03
608 | 031001006060 | 塑料管 | (1)连接形式:热熔连接 (2)安装部位:室内 (3)介质:给水 (4)材质、规格:PPR给水管 DN15 (5)压力试验及吹、洗设计要求:消毒冲洗、压力试验 | m | 15.21 | 25.06 |  | 381.16
608.1 | 31001315 | 室内塑料给水管(热熔连接) PPR给水管 DN15 |  | m | 15.21 | 24.54 |  | 373.25
608.2 | 31011132 | 管道消毒、冲洗(公称直径15mm以内) |  | m | 15.21 | 0.52 |  | 7.91
609 | 031003001017 | 螺纹阀门 | (1)连接形式:螺纹连接 (2)材质:铜制 (3)规格、压力等级:DN50 (4)类型:截止阀 | 个 | 3 | 254.86 |  | 764.58
609.1 | 31005006 | 铜制截止阀 DN50 |  | 个 | 3 | 254.86 |  | 764.58
610 | 031003001018 | 螺纹阀门 | (1)连接形式:螺纹连接 (2)材质:铜制 (3)规格、压力等级:DN32 (4)类型:截止阀 | 个 | 2 | 117.53 |  | 235.06
610.1 | 31005004 | 铜制截止阀 DN32 |  | 个 | 2 | 117.53 |  | 235.06
611 | 031003001019 | 螺纹阀门 | (1)连接形式:螺纹连接 (2)材质:铜制 (3)规格、压力等级:DN25 (4)类型:截止阀 | 个 | 1 | 75.68 |  | 75.68
611.1 | 31005003 | 铜制截止阀 DN25 |  | 个 | 1 | 75.68 |  | 75.68
612 | 031003001020 | 螺纹阀门 | (1)连接形式:螺纹连接 (2)材质:铜制 (3)规格、压力等级:DN20 (4)类型:截止阀 | 个 | 3 | 54.45 |  | 163.35
612.1 | 31005002 | 铜制截止阀 DN20 |  | 个 | 3 | 54.45 |  | 163.35
613 | 030413002005 | 凿(压)槽 | (1)名称:砖结构(宽mm×深mm70×70) | m | 56.2 | 22.13 |  | 1243.71
613.1 | 31011156T | 砖结构(宽mm×深mm70×70) |  | m | 56.2 | 22.13 |  | 1243.71
614 | 010101003053 | 挖沟槽土方 | (1)三类土 (2)2m以内 | m3 | 91.591 | 41.64 |  | 3813.85
614.1 | 10101018 | 人工挖沟槽土方(三类土 槽 |  | m3 | 91.591 | 41.64 |  | 3813.85
分部分项工程量清单与计价审核表
工程名称：2023年浦南高速公路大湖岭、南台服务区提升改造工程合同包1 | [6 empty] | 第77页 共101页
序号 | 项目编码 | 项目名称 | 项目特征描述 | 计量单位 | 工程量 | 金 额(元)
[6 empty] | 综合单价 |  | 合价
深2m以内)
615 | 010103001119 | 回填方 | (1)填方粒径要求:中粗砂 | m3 | 13.198 | 186.38 |  | 2459.84
615.1 | 10101097 | 回填工程(砂基础) |  | m3 | 13.198 | 186.38 |  | 2459.84
616 | 010103001120 | 回填方 | (1)填方粒径要求:中粗砂 | m3 | 6.076 | 166.58 |  | 1012.14
616.1 | 10101098 | 回填工程(槽坑回填砂 人工摊铺夯实) |  | m3 | 6.076 | 166.58 |  | 1012.14
617 | 010103001121 | 回填方 | (1)填方来源、运距:原土回填 | m3 | 73.742 | 14.14 |  | 1042.71
617.1 | 10101101 | 回填工程(填土人工夯实 槽坑) |  | m3 | 73.742 | 14.14 |  | 1042.71
618 | 010103002092 | 余方弃置 | (1)废弃料品种:三类土 (2)运距:15KM | m3 | 6.83 | 52.52 |  | 358.71
618.1 | 10101038 | 人工运土(运距20m以内) |  | m3 | 6.83 | 16.11 |  | 110.03
618.2 | 10101086T | 自卸汽车运土(载重10t以外 运距15km以内) |  | m3 | 6.83 | 36.41 |  | 248.68
消火栓系统
619 | 030901002005 | 消火栓钢管 | (1)连接形式:沟槽连接 (2)安装部位:室内 (3)材质、规格:内外壁热镀锌钢管 DN70 (4)压力试验及冲洗设计要求:压力试验 | m | 143.46 | 86 |  | 12337.56
619.1 | 30901016T | 内外壁热镀锌钢管 DN70 沟槽连接 |  | m | 143.46 | 86 |  | 12337.56
620 | 031001007005 | 复合管 | (1)连接形式:电熔连接 (2)安装部位:室内 (3)介质:消防 (4)材质、规格:钢丝网骨架塑料复合管 (5)压力试验及吹、洗设计要求:压力试验 | m | 128.41 | 112.12 |  | 14397.33
620.1 | 31001436T | 钢丝网骨架塑料复合管 DN100 电熔连接 |  | m | 128.41 | 112.12 |  | 14397.33
621 | 031003018005 | 沟槽阀门 | (1)类型:沟槽阀门 (2)规格、压力等级:DN65 (3)连接形式:沟槽连接 | 个 | 8 | 296.34 |  | 2370.72
621.1 | 31005121 | 沟槽阀门 DN65 |  | 个 | 8 | 296.34 |  | 2370.72
622 | 030901010005 | 室内消火栓 | (1)型号、规格:单阀单出口带灭火器及消防卷盘消火栓 DN65 (2)附件材质、规格:SN65消火栓一个、DN65麻质衬胶水龙带L=25米一条，水枪一支，消防软管卷盘一套 | 套 | 8 | 1073.69 |  | 8589.52
622.1 | 30901071 | 单阀单出口带灭火器及消防卷盘消火栓 |  | 套 | 8 | 1073.69 |  | 8589.52
623 | 030901013005 | 灭火器 | (1)规格、型号:MF-ABC4 (2)含灭火器箱 | 具 | 16 | 81.76 |  | 1308.16
分部分项工程量清单与计价审核表
工程名称：2023年浦南高速公路大湖岭、南台服务区提升改造工程合同包1 | [6 empty] | 第78页 共101页
序号 | 项目编码 | 项目名称 | 项目特征描述 | 计量单位 | 工程量 | 金 额(元)
[6 empty] | 综合单价 |  | 合价
623.1 | 30901092T | 灭火器 MF-ABC4 |  | 具 | 16 | 56.82 |  | 909.12
623.2 | BC | 灭火器箱 |  | 个 | 8 | 49.87 |  | 398.96
624 | 031002001005 | 管道支架 | (1)材质:型钢 (2)管架形式:管道支架制作、安装 | kg | 60.253 | 16.85 |  | 1015.26
624.1 | 31011001 | 管道支架制作(单件重量100kg以内) |  | kg | 60.253 | 11.64 |  | 701.34
624.2 | 31011002T | 管道支架安装(单件重量100kg以内) |  | kg | 60.253 | 5.21 |  | 313.92
625 | 031201001009 | 管道刷油 | (1)除锈级别:轻绣 (2)油漆品种:红色调和漆 (3)涂刷遍数、漆膜厚度:2遍 | m2 | 34.287 | 13.2 |  | 452.59
625.1 | 31101001 | 手工除锈(管道 轻锈) |  | m2 | 34.287 | 4.55 |  | 156.01
625.2 | 31102008T | 管道刷油(调和漆 第二遍) |  | m2 | 34.287 | 8.65 |  | 296.58
626 | 031201001010 | 管道刷油 | (1)除锈级别:轻绣 (2)油漆品种:石油沥青漆 (3)涂刷遍数、漆膜厚度:2遍 | m2 | 46.087 | 17.44 |  | 803.76
626.1 | 31101001 | 手工除锈(管道 轻锈) |  | m2 | 46.087 | 4.55 |  | 209.7
626.2 | 31102014T | 管道刷油(沥青漆 第二遍) |  | m2 | 46.087 | 12.89 |  | 594.06
627 | 031201003005 | 金属结构刷油 | (1)结构类型:一般钢结构 (2)除锈级别:轻绣 (3)油漆品种:红丹防锈漆、调和漆 (4)涂刷遍数、漆膜厚度:红丹防锈漆一道、调和漆两一道 | kg | 60.253 | 1.83 |  | 110.26
627.1 | 31101005 | 手工除锈(一般钢结构 轻锈) |  | kg | 60.253 | 0.57 |  | 34.34
627.2 | 31102049 | 一般钢结构(红丹防锈漆 第一遍) |  | kg | 60.253 | 0.52 |  | 31.33
627.3 | 31102058T | 一般钢结构(调和漆 第二遍) |  | kg | 60.253 | 0.74 |  | 44.59
628 | 030905002005 | 水灭火控制装置调试 | (1)系统形式:水灭火控制装置调试(消火栓灭火系统) | 点 | 8 | 193 |  | 1544
628.1 | 30905012 | 水灭火控制装置调试(消火栓灭火系统) |  | 点 | 8 | 193 |  | 1544
629 | 010101003054 | 挖沟槽土方 | (1)三类土 (2)2m以内 | m3 | 188.03 | 41.64 |  | 7829.57
629.1 | 10101018 | 人工挖沟槽土方(三类土 槽深2m以内) |  | m3 | 188.03 | 41.64 |  | 7829.57
630 | 010103001122 | 回填方 | (1)填方粒径要求:中粗砂 | m3 | 27.796 | 186.38 |  | 5180.62
630.1 | 10101097 | 回填工程(砂基础) |  | m3 | 27.796 | 186.38 |  | 5180.62
631 | 010103001123 | 回填方 | (1)填方粒径要求:中粗砂 | m3 | 16.605 | 166.58 |  | 2766.06
631.1 | 10101098 | 回填工程(槽坑回填砂 人工摊铺夯实) |  | m3 | 16.605 | 166.58 |  | 2766.06
632 | 010103001124 | 回填方 | (1)填方来源、运距:原 | m3 | 142.655 | 14.14 |  | 2017.14
分部分项工程量清单与计价审核表
工程名称：2023年浦南高速公路大湖岭、南台服务区提升改造工程合同包1 | [6 empty] | 第79页 共101页
序号 | 项目编码 | 项目名称 | 项目特征描述 | 计量单位 | 工程量 | 金 额(元)
[6 empty] | 综合单价 |  | 合价
土回填
632.1 | 10101101 | 回填工程(填土人工夯实 槽坑) |  | m3 | 142.655 | 14.14 |  | 2017.14
633 | 010103002093 | 余方弃置 | (1)废弃料品种:三类土 (2)运距:15KM | m3 | 24.059 | 52.52 |  | 1263.58
633.1 | 10101038 | 人工运土(运距20m以内) |  | m3 | 24.059 | 16.11 |  | 387.59
633.2 | 10101086T | 自卸汽车运土(载重10t以外 运距15km以内) |  | m3 | 24.059 | 36.41 |  | 875.99
B区安装工程 | [8 empty] | 单位工程(17安装)
电气工程 | [8 empty] | 分项工程(17安装)
强电工程
634 | 030404017041 | 配电箱 | (1)规格:半周长1.5m以内 (2)名称:配电箱 AL (3)安装方式:嵌入式 | 台 | 1 | 6469.02 |  | 6469.02
634.1 | 30402077 | 成套配电箱 AL(B区) |  | 台 | 1 | 6469.02 |  | 6469.02
635 | 030404017042 | 配电箱 | (1)规格:半周长1.5m以内 (2)名称:配电箱 BL (3)安装方式:嵌入式 | 台 | 1 | 5742.59 |  | 5742.59
635.1 | 30402077 | 成套配电箱 BL(B区) |  | 台 | 1 | 5742.59 |  | 5742.59
636 | 030404017043 | 配电箱 | (1)规格:半周长1.5m以内 (2)名称:配电箱 AX (3)安装方式:嵌入式 | 台 | 1 | 3133.03 |  | 3133.03
636.1 | 30402077 | 成套配电箱 AX(B区) |  | 台 | 1 | 3133.03 |  | 3133.03
637 | 030404017044 | 配电箱 | (1)规格:半周长1.5m以内 (2)名称:配电箱 BX 空箱 (3)安装方式:嵌入式 | 台 | 1 | 484.7 |  | 484.7
637.1 | 30402077T | 成套配电箱 BX(B区) 空箱 成品配套空箱体安装 |  | 台 | 1 | 484.7 |  | 484.7
638 | 030404017045 | 配电箱 | (1)规格:半周长1.5m以内 (2)名称:配电箱 KX (3)安装方式:嵌入式 | 台 | 1 | 2065.9 |  | 2065.9
638.1 | 30402077 | 成套配电箱 KX(B区) |  | 台 | 1 | 2065.9 |  | 2065.9
639 | 030404017046 | 配电箱 | (1)规格:半周长1.5m以内 (2)名称:配电箱 MX空箱 (3)安装方式:嵌入式 | 台 | 1 | 484.7 |  | 484.7
639.1 | 30402077T | 成套配电箱 MX(B区) 空箱 成品配套空箱体安装 |  | 台 | 1 | 484.7 |  | 484.7
640 | 030404017047 | 配电箱 | (1)规格:半周长1.5m以内 (2)名称:配电箱 CX空箱 (3)安装方式:嵌入式 | 台 | 1 | 484.68 |  | 484.68
640.1 | 30402077T | 成套配电箱 CX(B区) 空箱 成品配套空箱体安装 |  | 台 | 1 | 484.68 |  | 484.68
分部分项工程量清单与计价审核表
工程名称：2023年浦南高速公路大湖岭、南台服务区提升改造工程合同包1 | [6 empty] | 第80页 共101页
序号 | 项目编码 | 项目名称 | 项目特征描述 | 计量单位 | 工程量 | 金 额(元)
[6 empty] | 综合单价 |  | 合价
641 | 030411003006 | 桥架 | (1)材质:钢制 (2)规格:200*100 (3)名称:电缆桥架 | m | 60.27 | 85.71 |  | 5165.74
641.1 | 30409065 | 钢制桥架 MR-200*100 |  | m | 60.27 | 85.71 |  | 5165.74
642 | 030413001026 | 铁构件 | (1)名称:电缆桥架支撑架制作、安装 | kg | 43.45 | 15.05 |  | 653.92
642.1 | 30407003 | 电缆桥架支撑架制作 |  | t | 0.043 | 11103.72 |  | 477.46
642.2 | 30407004 | 电缆桥架支撑架安装 |  | t | 0.043 | 4104.69 |  | 176.5
643 | 030411001309 | 配管 | (1)材质:焊接钢管 (2)规格:SC100 (3)名称:电气配管 (4)接地要求:符合设计要求 (5)配置形式:暗配 | m | 5 | 76.5 |  | 382.5
643.1 | 30412042 | 钢管敷设(砖、混凝土结构暗配) SC100 |  | m | 5 | 76.5 |  | 382.5
644 | 030411001310 | 配管 | (1)材质:焊接钢管 (2)规格:SC65 (3)名称:电气配管 (4)接地要求:符合设计要求 (5)配置形式:暗配 | m | 5.3 | 54.22 |  | 287.37
644.1 | 30412040 | 钢管敷设(砖、混凝土结构暗配) SC65 |  | m | 5.3 | 54.22 |  | 287.37
645 | 030411001311 | 配管 | (1)材质:焊接钢管 (2)规格:SC40 (3)名称:电气配管 (4)接地要求:符合设计要求 (5)配置形式:暗配 | m | 21.2 | 33.45 |  | 709.14
645.1 | 30412038 | 钢管敷设(砖、混凝土结构暗配) SC40 |  | m | 21.2 | 33.45 |  | 709.14
646 | 030411001312 | 配管 | (1)材质:焊接钢管 (2)规格:SC20 (3)名称:电气配管 (4)接地要求:符合设计要求 (5)配置形式:暗配 | m | 13.7 | 16.19 |  | 221.8
646.1 | 30412035 | 钢管敷设(砖、混凝土结构暗配) SC20 |  | m | 13.7 | 16.19 |  | 221.8
647 | 030411001313 | 配管 | (1)材质:焊接钢管 (2)规格:SC65 (3)名称:电气配管 (4)接地要求:符合设计要求 (5)配置形式:明配 | m | 13.52 | 62.54 |  | 845.54
647.1 | 30412029 | 钢管敷设(砖、混凝土结构明配) SC65 |  | m | 13.52 | 62.54 |  | 845.54
648 | 030411001314 | 配管 | (1)材质:焊接钢管 (2)规格:SC40 (3)名称:电气配管 (4)接地要求:符合设计要求 (5)配置形式:明配 | m | 82.26 | 38.83 |  | 3194.16
分部分项工程量清单与计价审核表
工程名称：2023年浦南高速公路大湖岭、南台服务区提升改造工程合同包1 | [6 empty] | 第81页 共101页
序号 | 项目编码 | 项目名称 | 项目特征描述 | 计量单位 | 工程量 | 金 额(元)
[6 empty] | 综合单价 |  | 合价
648.1 | 30412027 | 钢管敷设(砖、混凝土结构明配) SC40 |  | m | 82.26 | 38.83 |  | 3194.16
649 | 030411001315 | 配管 | (1)材质:焊接钢管 (2)规格:SC20 (3)名称:电气配管 (4)接地要求:符合设计要求 (5)配置形式:明配 | m | 5.65 | 22.02 |  | 124.41
649.1 | 30412024 | 钢管敷设(砖、混凝土结构明配) SC20 |  | m | 5.65 | 22.02 |  | 124.41
650 | 030411001316 | 配管 | (1)材质:紧定式钢管 (2)规格:JDG25 (3)名称:电气配管 (4)接地要求:符合设计要求 (5)配置形式:暗配 | m | 36.4 | 14.91 |  | 542.72
650.1 | 30412009T | 砖、混凝土结构暗配 JDG25 |  | m | 36.4 | 14.91 |  | 542.72
651 | 030411001317 | 配管 | (1)材质:紧定式钢管 (2)规格:JDG20 (3)名称:电气配管 (4)接地要求:符合设计要求 (5)配置形式:暗配 | m | 78.8 | 12.37 |  | 974.76
651.1 | 30412008T | 砖、混凝土结构暗配 JDG20 |  | m | 78.8 | 12.37 |  | 974.76
652 | 030411001318 | 配管 | (1)材质:紧定式钢管 (2)规格:JDG16 (3)名称:电气配管 (4)接地要求:符合设计要求 (5)配置形式:暗配 | m | 328.43 | 10 |  | 3284.3
652.1 | 30412007T | 砖、混凝土结构暗配 JDG16 |  | m | 328.43 | 10 |  | 3284.3
653 | 030411001319 | 配管 | (1)材质:紧定式钢管 (2)规格:JDG25 (3)名称:电气配管 (4)接地要求:符合设计要求 (5)配置形式:明配 | m | 177.8 | 19.3 |  | 3431.54
653.1 | 30412003T | 砖、混凝土结构明配 JDG25 |  | m | 177.8 | 19.3 |  | 3431.54
654 | 030411001320 | 配管 | (1)材质:紧定式钢管 (2)规格:JDG20 (3)名称:电气配管 (4)接地要求:符合设计要求 (5)配置形式:明配 | m | 124.59 | 17.72 |  | 2207.73
654.1 | 30412002T | 砖、混凝土结构明配 JDG20 |  | m | 124.59 | 17.72 |  | 2207.73
655 | 030411001321 | 配管 | (1)材质:紧定式钢管 (2)规格:JDG16 (3)名称:电气配管 (4)接地要求:符合设计要求 (5)配置形式:明配 | m | 817.7 | 15.42 |  | 12608.93
655.1 | 30412001T | 砖、混凝土结构明配 JDG16 |  | m | 817.7 | 15.42 |  | 12608.93
656 | 030411001322 | 配管 | (1)材质:金属软管 (2)规格:DN15 (3)名称:配管 | m | 327 | 27.5 |  | 8992.5
分部分项工程量清单与计价审核表
工程名称：2023年浦南高速公路大湖岭、南台服务区提升改造工程合同包1 | [6 empty] | 第82页 共101页
序号 | 项目编码 | 项目名称 | 项目特征描述 | 计量单位 | 工程量 | 金 额(元)
[6 empty] | 综合单价 |  | 合价
(4)配置形式:明配
656.1 | 30412232T | 金属软管敷设(内径≤16mm 每根长≤1m) |  | m | 327 | 27.5 |  | 8992.5
657 | 030411001323 | 配管 | (1)材质:金属软管 (2)规格:DN20 (3)名称:配管 (4)配置形式:明配 | m | 3.6 | 34.79 |  | 125.24
657.1 | 30412233T | 金属软管敷设(内径≤20mm 每根长≤1m) |  | m | 3.6 | 34.79 |  | 125.24
658 | 030411001324 | 配管 | (1)材质:金属软管 (2)规格:DN25 (3)名称:配管 (4)配置形式:明配 | m | 4.2 | 37.75 |  | 158.55
658.1 | 30412234T | 金属软管敷设(内径≤25mm 每根长≤1m) |  | m | 4.2 | 37.75 |  | 158.55
659 | 030411001325 | 配管 | (1)材质:金属软管 (2)规格:DN40 (3)名称:配管 (4)配置形式:明配 | m | 0.6 | 54.24 |  | 32.54
659.1 | 30412236T | 金属软管敷设(内径≤40mm 每根长≤1m) |  | m | 0.6 | 54.24 |  | 32.54
660 | 030408001040 | 电力电缆 | (1)型号:WDZBN-YJV (2)规格:4*95+1*50 (3)材质:铜芯 (4)名称:电力电缆 (5)电压等级(kV):0.6/1KV (6)敷设方式、部位:室内管内、桥架 | m | 5 | 346.08 |  | 1730.4
660.1 | 30409140T | 室内铜芯电力电缆敷设 WDZBN-YJV-1KV-4*95+1*50 五芯电力电缆敷设 |  | m | 5 | 346.08 |  | 1730.4
661 | 030408006040 | 电力电缆头 | (1)规格:WDZBN-YJV (2)名称:电力电缆头 (3)安装部位:室内 (4)型号:4*95+1*50 (5)电压等级(kV):1KV (6)材质、类型:干包式铜芯电缆头 | 个 | 2 | 274.77 |  | 549.54
661.1 | 30409226T | 1KV以下室内干包式铜芯电力电缆头 WDZBN-YJV-1KV-4*95+1*50 五芯电力电缆头制作安装 |  | 个 | 2 | 274.77 |  | 549.54
662 | 030408001041 | 电力电缆 | (1)型号:YJV (2)规格:4*50+1*25 (3)材质:铜芯 (4)名称:电力电缆 (5)电压等级(kV):0.6/1KV (6)敷设方式、部位:室内管内、桥架 | m | 19.29 | 174.5 |  | 3366.11
662.1 | 30409138T | 室内铜芯电力电缆敷设 YJV-1KV-4*50+1*25 五芯电力电缆敷设 |  | m | 19.29 | 174.5 |  | 3366.11
663 | 030408001042 | 电力电缆 | (1)型号:YJV | m | 156.8 | 72.53 |  | 11372.7
分部分项工程量清单与计价审核表
工程名称：2023年浦南高速公路大湖岭、南台服务区提升改造工程合同包1 | [6 empty] | 第83页 共101页
序号 | 项目编码 | 项目名称 | 项目特征描述 | 计量单位 | 工程量 | 金 额(元)
[6 empty] | 综合单价 |  | 合价
(2)规格:5*16 (3)材质:铜芯 (4)名称:电力电缆 (5)电压等级(kV):0.6/1KV (6)敷设方式、部位:室内管内、桥架
663.1 | 30409136T | 室内铜芯电力电缆敷设 YJV-1KV-5*16 五芯电力电缆敷设 |  | m | 156.8 | 72.53 |  | 11372.7
664 | 030408006041 | 电力电缆头 | (1)规格:YJV (2)名称:电力电缆头 (3)安装部位:室内 (4)型号:4*50+1*25 (5)电压等级(kV):1KV (6)材质、类型:干包式铜芯电缆头 | 个 | 2 | 180.23 |  | 360.46
664.1 | 30409224T | 1KV以下室内干包式铜芯电力电缆头 YJV-1KV-4*50+1*25 五芯电力电缆头制作安装 |  | 个 | 2 | 180.23 |  | 360.46
665 | 030408006042 | 电力电缆头 | (1)规格:YJV (2)名称:电力电缆头 (3)安装部位:室内 (4)型号:5*16 (5)电压等级(kV):1KV (6)材质、类型:干包式铜芯电缆头 | 个 | 8 | 98.8 |  | 790.4
665.1 | 30409222T | 1KV以下室内干包式铜芯电力电缆头 YJV-1KV-4*50+1*25 五芯电力电缆头制作安装 |  | 个 | 8 | 98.8 |  | 790.4
666 | 030411004041 | 配线 | (1)材质:铜芯 (2)规格:2.5mm2 (3)名称:电气配线 (4)型号:WDZC-BYJ (5)配线部位:管内 | m | 5116.8 | 3.8 |  | 19443.84
666.1 | 30413005T | 穿照明线 WDZC-BYJ-0.45/0.75KV-2.5 |  | 单线 | 5116.8 | 3.8 |  | 19443.84
667 | 030411004042 | 配线 | (1)材质:铜芯 (2)规格:4mm2 (3)名称:电气配线 (4)型号:WDZC-BYJ (5)配线部位:管内 | m | 1236 | 4.51 |  | 5574.36
667.1 | 30413006T | 穿照明线 WDZC-BYJ-0.45/0.75KV-4 |  | 单线 | 1236 | 4.51 |  | 5574.36
668 | 030411004043 | 配线 | (1)材质:铜芯 (2)规格:2.5mm2 (3)名称:电气配线 (4)型号:NH-BYJ (5)配线部位:管内 | m | 22.14 | 4.03 |  | 89.22
668.1 | 30413005T | 穿照明线 NH-BYJ-0.45/0.75KV-2.5 |  | 单线 | 22.14 | 4.03 |  | 89.22
669 | 030411004044 | 配线 | (1)材质:铜芯 (2)规格:2.5mm2 (3)名称:电气配线 (4)型号:WDZC-BYJ (5)配线部位:桥架内 | m | 604.08 | 3.38 |  | 2041.79
669.1 | 30413095T | 线槽配线 WDZC-BYJ-0.45/0. |  | 单线 | 604.08 | 3.38 |  | 2041.79
分部分项工程量清单与计价审核表
工程名称：2023年浦南高速公路大湖岭、南台服务区提升改造工程合同包1 | [6 empty] | 第84页 共101页
序号 | 项目编码 | 项目名称 | 项目特征描述 | 计量单位 | 工程量 | 金 额(元)
[6 empty] | 综合单价 |  | 合价
75KV-2.5
670 | 030411004045 | 配线 | (1)材质:铜芯 (2)规格:4mm2 (3)名称:电气配线 (4)型号:WDZC-BYJ (5)配线部位:桥架内 | m | 801.32 | 4.67 |  | 3742.16
670.1 | 30413096T | 线槽配线 WDZC-BYJ-0.45/0.75KV-4 |  | 单线 | 801.32 | 4.67 |  | 3742.16
671 | 030412004072 | 装饰灯 | (1)名称:全铝砂光嵌入式圆形筒灯 (2)规格:6寸 24W (3)安装形式:吊顶上安装 | 套 | 123 | 140.98 |  | 17340.54
671.1 | 30414164 | 全铝砂光嵌入式圆形筒灯 6寸 24W |  | 套 | 123 | 140.98 |  | 17340.54
672 | 030412004073 | 装饰灯 | (1)名称:全铝白框嵌入式圆形筒灯 (2)规格:6寸 24W (3)安装形式:吊顶上安装 | 套 | 61 | 140.98 |  | 8599.78
672.1 | 30414164 | 全铝白框嵌入式圆形筒灯 6寸 24W |  | 套 | 61 | 140.98 |  | 8599.78
673 | 030412004074 | 装饰灯 | (1)名称:全铝砂光嵌入式方形筒灯 (2)规格:6寸 18W (3)安装形式:吊顶上安装 | 套 | 26 | 133.76 |  | 3477.76
673.1 | 30414164 | 全铝砂光嵌入式方形筒灯 6寸 18W |  | 套 | 26 | 133.76 |  | 3477.76
674 | 030412004075 | 装饰灯 | (1)名称:方形全铝可转向嵌入射灯 (2)规格:5寸 18W (3)安装形式:吊顶上安装 | 套 | 7 | 95.44 |  | 668.08
674.1 | 30414166 | 方形全铝可转向嵌入射灯 5寸 18W |  | 套 | 7 | 95.44 |  | 668.08
675 | 030412001021 | 普通灯具 | (1)规格:600*600 50W (2)类型:吸顶灯 (3)名称:铝合金吸顶灯 | 套 | 10 | 139.51 |  | 1395.1
675.1 | 30414003 | 铝合金吸顶灯 600*600 50W |  | 套 | 10 | 139.51 |  | 1395.1
676 | 030412001022 | 普通灯具 | (1)规格:250*250 18W (2)类型:吸顶灯 (3)名称:铝合金吸顶灯 | 套 | 1 | 72.96 |  | 72.96
676.1 | 30414002 | 铝合金吸顶灯 250*250 18W |  | 套 | 1 | 72.96 |  | 72.96
677 | 030412004076 | 装饰灯 | (1)名称:LED艺术小吊灯 (2)规格:48W,4000K (3)安装形式:吊装 | 套 | 15 | 693.94 |  | 10409.1
677.1 | 30414046 | LED艺术小吊灯 48W |  | 套 | 15 | 693.94 |  | 10409.1
678 | 030412004077 | 装饰灯 | (1)名称:灯笼造型吊灯 (2)规格: 直径500 50W (3)安装形式:吊装 | 套 | 4 | 1197.1 |  | 4788.4
678.1 | 30414046 | 灯笼造型吊灯 直径500 50W |  | 套 | 4 | 1197.1 |  | 4788.4
分部分项工程量清单与计价审核表
工程名称：2023年浦南高速公路大湖岭、南台服务区提升改造工程合同包1 | [6 empty] | 第85页 共101页
序号 | 项目编码 | 项目名称 | 项目特征描述 | 计量单位 | 工程量 | 金 额(元)
[6 empty] | 综合单价 |  | 合价
679 | 030412004078 | 装饰灯 | (1)名称:剪纸造型吊灯 (2)规格:直径600 80W (3)安装形式:吊装 | 套 | 20 | 1496.21 |  | 29924.2
679.1 | 30414046 | 剪纸造型吊灯 直径600 80W |  | 套 | 20 | 1496.21 |  | 29924.2
680 | 030412004079 | 装饰灯 | (1)名称:LED灯带 (2)规格:12W/m (3)安装形式:吊灯上安装 | m | 155.14 | 43.02 |  | 6674.12
680.1 | 30414137 | LED灯带 12W/m |  | m | 155.14 | 43.02 |  | 6674.12
681 | 030412004080 | 装饰灯 | (1)名称:LED线灯 (2)安装形式:嵌入式 | m | 70 | 156.35 |  | 10944.5
681.1 | 30414124 | LED线灯 50W/m |  | m | 70 | 156.35 |  | 10944.5
682 | 030412004081 | 装饰灯 | (1)名称:铝方通专用LED灯 (2)规格:68W (3)安装形式:吊装 | m | 14.4 | 163.06 |  | 2348.06
682.1 | 30414116 | 铝方通专用LED灯 68W |  | m | 14.4 | 163.06 |  | 2348.06
683 | 030404034022 | 照明开关 | (1)规格:250V10A (2)名称:双联单控开关 (3)安装方式:暗装 | 个 | 7 | 17.17 |  | 120.19
683.1 | 30414284 | 双联单控开关 250V10A |  | 套 | 7 | 17.17 |  | 120.19
684 | 030404034023 | 照明开关 | (1)规格:250V10A (2)名称:三联单控开关 (3)安装方式:暗装 | 个 | 8 | 20.07 |  | 160.56
684.1 | 30414284 | 三联单控开关 250V10A |  | 套 | 8 | 20.07 |  | 160.56
685 | 030404034024 | 照明开关 | (1)规格:250V10A (2)名称:四联单控开关 (3)安装方式:暗装 | 个 | 8 | 24.62 |  | 196.96
685.1 | 30414285 | 四联单控开关 250V10A |  | 套 | 8 | 24.62 |  | 196.96
686 | 030404035016 | 插座 | (1)规格:250V10A (2)名称:安全型二、三极插座 (3)安装方式:暗装 | 个 | 16 | 19.4 |  | 310.4
686.1 | 30414307 | 安全型二、三极插座 250V10A |  | 套 | 16 | 19.4 |  | 310.4
687 | 030404035017 | 插座 | (1)规格:250V10A (2)名称:安全型二、三极插座(带防溅盒) (3)安装方式:暗装 | 个 | 5 | 21.09 |  | 105.45
687.1 | 30414307 | 安全型二、三极插座(带防溅盒) 250V10A |  | 套 | 5 | 21.09 |  | 105.45
688 | 030404035018 | 插座 | (1)规格:400V16A (2)名称:三相开水器插座 (3)安装方式:暗装 | 个 | 2 | 38.56 |  | 77.12
688.1 | 30414310 | 三相开水器插座 400V16A |  | 套 | 2 | 38.56 |  | 77.12
689 | 030404031011 | 小电器 | (1)规格:BK-220/36V (2)名称:微型变压器 | 台 | 1 | 280.95 |  | 280.95
689.1 | 30415051 | 微型变压器 BK-220/36V |  | 台 | 1 | 280.95 |  | 280.95
690 | 030404031012 | 小电器 | (1)名称:呼叫按钮 | 套 | 1 | 44.34 |  | 44.34
690.1 | 30414288 | 呼叫按钮 |  | 套 | 1 | 44.34 |  | 44.34
分部分项工程量清单与计价审核表
工程名称：2023年浦南高速公路大湖岭、南台服务区提升改造工程合同包1 | [6 empty] | 第86页 共101页
序号 | 项目编码 | 项目名称 | 项目特征描述 | 计量单位 | 工程量 | 金 额(元)
[6 empty] | 综合单价 |  | 合价
691 | 030506001006 | 扩声系统设备 | (1)名称:呼叫喇叭 (2)安装方式:壁装 | 台 | 1 | 82.53 |  | 82.53
691.1 | 30506066 | 呼叫喇叭 |  | 台 | 1 | 82.53 |  | 82.53
692 | 030411006026 | 接线盒 | (1)材质:钢制 (2)规格:86H50 (3)名称:接线盒、空白面板 (4)安装形式:明装 | 个 | 29 | 13.46 |  | 390.34
692.1 | 30413194T | 接线盒安装 86H50 |  | 个 | 29 | 10.14 |  | 294.06
692.2 | 30414290 | 普通开关、按钮安装(空白面板安装) |  | 套 | 29 | 3.32 |  | 96.28
693 | 030411006027 | 接线盒 | (1)材质:钢制 (2)规格:86H50 (3)名称:开关插座盒 (4)安装形式:暗装 | 个 | 143 | 6.93 |  | 990.99
693.1 | 30413192 | 开关插座盒 86H50 |  | 个 | 143 | 6.93 |  | 990.99
694 | 030411006028 | 接线盒 | (1)材质:钢制 (2)规格:DH75 (3)名称:灯头盒 (4)安装形式:明装 | 个 | 323 | 10.39 |  | 3355.97
694.1 | 30413194 | 钢制灯头盒 DH75 |  | 个 | 323 | 10.39 |  | 3355.97
695 | 030413001027 | 铁构件 | (1)名称:明配管支架制作与安装 | kg | 153.062 | 17.3 |  | 2647.97
695.1 | 30407005 | 铁构件制作与安装(一般铁构件制作) |  | t | 0.153 | 11841.25 |  | 1811.71
695.2 | 30407006 | 铁构件制作与安装(一般铁构件安装) |  | t | 0.153 | 5465.21 |  | 836.18
696 | 030108003006 | 轴流通风机 | (1)名称:轴流风机 (2)规格:直径500mm 2000W | 台 | 2 | 1429.37 |  | 2858.74
696.1 | 30701057 | 轴流通风机 2000W |  | 台 | 2 | 1429.37 |  | 2858.74
697 | 030406006006 | 低压交流异步电动机 | (1)名称:交流异步电动机检查接线与调试 (2)容量(kW):3KW以下 | 台 | 2 | 661.52 |  | 1323.04
697.1 | 30406017T | 交流异步电动机检查接线(交流异步电动机 功率≤3kw) 未发生部分检查工作内容 |  | 台 | 2 | 79.23 |  | 158.46
697.2 | 30417114 | 交流异步机负载调试(低压笼型 电磁控制) |  | 台 | 2 | 582.29 |  | 1164.58
应急照明
698 | 030404017048 | 配电箱 | (1)名称:A型应急照明集中电源 (2)安装方式:悬挂式 (3)型号:DC36V 0.6KVA | 台 | 1 | 4402.55 |  | 4402.55
698.1 | 30402077 | A型应急照明集中电源 DC36V 0.6KVA |  | 台 | 1 | 4402.55 |  | 4402.55
699 | 030411001326 | 配管 | (1)材质:焊接钢管 (2)规格:SC20 (3)名称:电气配管 (4)接地要求:符合设计要求 (5)配置形式:暗配 | m | 30.2 | 16.19 |  | 488.94
分部分项工程量清单与计价审核表
工程名称：2023年浦南高速公路大湖岭、南台服务区提升改造工程合同包1 | [6 empty] | 第87页 共101页
序号 | 项目编码 | 项目名称 | 项目特征描述 | 计量单位 | 工程量 | 金 额(元)
[6 empty] | 综合单价 |  | 合价
699.1 | 30412035 | 钢管敷设(砖、混凝土结构暗配) SC20 |  | m | 30.2 | 16.19 |  | 488.94
700 | 030411001327 | 配管 | (1)材质:焊接钢管 (2)规格:SC20 (3)名称:电气配管 (4)接地要求:符合设计要求 (5)配置形式:明配 | m | 147.22 | 22.02 |  | 3241.78
700.1 | 30412024 | 钢管敷设(砖、混凝土结构明配) SC20 |  | m | 147.22 | 22.02 |  | 3241.78
701 | 030411001328 | 配管 | (1)材质:金属软管 (2)规格:DN20 (3)名称:配管 (4)配置形式:明配 | m | 19 | 34.79 |  | 661.01
701.1 | 30412233T | 金属软管敷设(内径≤20mm 每根长≤1m) |  | m | 19 | 34.79 |  | 661.01
702 | 030411004046 | 配线 | (1)材质:铜芯 (2)规格:2*2.5 (3)名称:电气配线 (4)型号:NH-RVS (5)配线部位:管内 | m | 199.42 | 6.31 |  | 1258.34
702.1 | 30413041T | 穿多芯软导线 NH-RVS-2*2.5 |  | m | 199.42 | 6.31 |  | 1258.34
703 | 030412001023 | 普通灯具 | (1)规格:1*5W (2)类型:吸顶灯 (3)名称:应急LED灯（带罩） (4)型号:A型/DV36V | 套 | 19 | 71.97 |  | 1367.43
703.1 | 30414002 | 应急LED灯（带罩）A型/DV36V 1*5W |  | 套 | 19 | 71.97 |  | 1367.43
704 | 030412001024 | 普通灯具 | (1)规格:1*5W (2)名称:壁装应急LED灯（带罩） (3)型号:A型/DV36V | 套 | 2 | 47.77 |  | 95.54
704.1 | 30414008 | 壁装应急LED灯（带罩）A型/DV36V 1*5W |  | 套 | 2 | 47.77 |  | 95.54
705 | 030412004082 | 装饰灯 | (1)名称:楼层指示灯 (2)规格:A型/DV36V 1W (3)安装形式:墙壁式 | 套 | 2 | 56.85 |  | 113.7
705.1 | 30414156 | 楼层指示灯 A型/DV36V 1W |  | 套 | 2 | 56.85 |  | 113.7
706 | 030412004083 | 装饰灯 | (1)名称:安全出口标志灯 (2)规格:A型，中型/DV36V 1W (3)安装形式:墙壁式 | 套 | 1 | 56.85 |  | 56.85
706.1 | 30414156 | 安全出口标志灯 A型，中型/DV36V 1W |  | 套 | 1 | 56.85 |  | 56.85
707 | 030412004084 | 装饰灯 | (1)名称:疏散出口标志灯 (2)规格:A型，中型/DV36V 1W (3)安装形式:墙壁式 | 套 | 2 | 43.67 |  | 87.34
707.1 | 30414156 | 疏散出口标志灯 A型，中型/DV36V 1W |  | 套 | 2 | 43.67 |  | 87.34
708 | 030411006029 | 接线盒 | (1)材质:钢制 | 个 | 19 | 10.39 |  | 197.41
分部分项工程量清单与计价审核表
工程名称：2023年浦南高速公路大湖岭、南台服务区提升改造工程合同包1 | [6 empty] | 第88页 共101页
序号 | 项目编码 | 项目名称 | 项目特征描述 | 计量单位 | 工程量 | 金 额(元)
[6 empty] | 综合单价 |  | 合价
(2)规格:DH75 (3)名称:灯头盒 (4)安装形式:明装
708.1 | 30413194 | 钢制灯头盒 DH75 明装 |  | 个 | 19 | 10.39 |  | 197.41
709 | 030411006030 | 接线盒 | (1)材质:钢制 (2)规格:DH75 (3)名称:灯头盒 (4)安装形式:暗装 | 个 | 7 | 6.04 |  | 42.28
709.1 | 30413193 | 钢制灯头盒 DH75 暗装 |  | 个 | 7 | 6.04 |  | 42.28
710 | 030413001028 | 铁构件 | (1)名称:明配管支架制作与安装 | kg | 18.255 | 17.06 |  | 311.43
710.1 | 30407005 | 铁构件制作与安装(一般铁构件制作) |  | t | 0.018 | 11841.25 |  | 213.14
710.2 | 30407006 | 铁构件制作与安装(一般铁构件安装) |  | t | 0.018 | 5465.21 |  | 98.37
弱电
711 | 030411001329 | 配管 | (1)材质:塑料管 (2)规格:PVC20 (3)名称:配管 (4)配置形式:暗配 | m | 5.4 | 10.43 |  | 56.32
711.1 | 30412186T | 砖、混凝土结构暗配 PVC20 |  | m | 5.4 | 10.43 |  | 56.32
712 | 030411001330 | 配管 | (1)材质:塑料管 (2)规格:PVC20 (3)名称:配管 (4)配置形式:明配 | m | 40.7 | 12.83 |  | 522.18
712.1 | 30412179T | 砖、混凝土结构明配 PVC20 |  | m | 40.7 | 12.83 |  | 522.18
713 | 030411001331 | 配管 | (1)材质:焊接钢管 (2)规格:SC50 (3)名称:配管 (4)配置形式:暗配 | m | 3.87 | 38.95 |  | 150.74
713.1 | 30412039 | 钢管敷设(砖、混凝土结构暗配) SC50 |  | m | 3.87 | 38.95 |  | 150.74
714 | 030411001332 | 配管 | (1)材质:焊接钢管 (2)规格:SC25 (3)名称:配管 (4)配置形式:暗配 | m | 191.53 | 20.42 |  | 3911.04
714.1 | 30412036 | 钢管敷设(砖、混凝土结构暗配) SC25 |  | m | 191.53 | 20.42 |  | 3911.04
715 | 030411001333 | 配管 | (1)材质:紧定式钢管 (2)规格:JDG20 (3)名称:电气配管 (4)接地要求:符合设计要求 (5)配置形式:暗配 | m | 7.2 | 12.37 |  | 89.06
715.1 | 30412008T | 砖、混凝土结构暗配 JDG20 |  | m | 7.2 | 12.37 |  | 89.06
716 | 030411001334 | 配管 | (1)材质:紧定式钢管 (2)规格:JDG20 (3)名称:电气配管 (4)接地要求:符合设计要求 (5)配置形式:明配 | m | 50.9 | 17.72 |  | 901.95
716.1 | 30412002T | 砖、混凝土结构明配 JDG20 |  | m | 50.9 | 17.72 |  | 901.95
717 | 030411004047 | 配线 | (1)材质:铜芯 | m | 55.1 | 6.31 |  | 347.68
分部分项工程量清单与计价审核表
工程名称：2023年浦南高速公路大湖岭、南台服务区提升改造工程合同包1 | [6 empty] | 第89页 共101页
序号 | 项目编码 | 项目名称 | 项目特征描述 | 计量单位 | 工程量 | 金 额(元)
[6 empty] | 综合单价 |  | 合价
(2)规格:2*2.5 (3)名称:配线 (4)型号:RVH (5)配线部位:管内
717.1 | 30413041 | 穿多芯软导线 RVH-2*2.5 |  | m | 55.1 | 6.31 |  | 347.68
718 | 030408002006 | 控制电缆 | (1)型号:ZBN-KVV (2)规格:4*2.5 (3)材质:铜芯 (4)名称:控制电缆 (5)敷设方式、部位:管内 | m | 191.53 | 14.91 |  | 2855.71
718.1 | 30409287T | 室内铜芯控制电缆敷设 ZBN-KVV-4*2.5 |  | m | 191.53 | 14.91 |  | 2855.71
719 | 030408007006 | 控制电缆头 | (1)规格:4*2.5 (2)名称:控制电缆头 (3)型号:ZBN-KVV (4)材质、类型:铜芯 | 个 | 2 | 57.76 |  | 115.52
719.1 | 30409297 | 控制电缆终端头制作安装 ZBN-KVV-4*2.5 |  | 个 | 2 | 57.76 |  | 115.52
720 | 030502005011 | 双绞线缆 | (1)名称:六类四对双绞线 (2)敷设方式:管内 (3)线缆对数:四对 | m | 60.29 | 4.77 |  | 287.58
720.1 | 30502021T | 六类四对双绞线 高于超五类非屏蔽 |  | m | 60.29 | 4.77 |  | 287.58
721 | 030502019011 | 双绞线缆测试 | (1)测试(4对双绞线缆) | 链路/点 | 3 | 11.54 |  | 34.62
721.1 | 30502078 | 测试(4对双绞线缆) |  | 链路 | 3 | 11.54 |  | 34.62
722 | 030502007006 | 光缆 | (1)名称:2芯宽带光纤 (2)敷设方式:管内 | m | 3.92 | 3.53 |  | 13.84
722.1 | 30502024 | 2芯宽带光纤 |  | m | 3.92 | 3.53 |  | 13.84
723 | 030904003006 | 按钮 | (1)名称:带地址编码智能消火栓按钮 | 个 | 8 | 221.88 |  | 1775.04
723.1 | 30904010 | 带地址编码智能消火栓按钮 |  | 个 | 8 | 221.88 |  | 1775.04
724 | 030413001029 | 铁构件 | (1)名称:明配管支架制作与安装 | kg | 11.358 | 16.76 |  | 190.36
724.1 | 30407005 | 铁构件制作与安装(一般铁构件制作) |  | t | 0.011 | 11841.25 |  | 130.25
724.2 | 30407006 | 铁构件制作与安装(一般铁构件安装) |  | t | 0.011 | 5465.21 |  | 60.12
725 | 030904007006 | 消防广播(扬声器) | (1)名称:吸顶式音响 (2)吊顶上安装 (3)3W | 个 | 4 | 70.77 |  | 283.08
725.1 | 30904021T | 吸顶式音响 3W |  | 个 | 4 | 70.77 |  | 283.08
监控
726 | 030411001335 | 配管 | (1)材质:塑料管 (2)规格:PVC25 (3)名称:配管 (4)配置形式:暗配 | m | 34 | 10.83 |  | 368.22
726.1 | 30412187T | 砖、混凝土结构暗配 PVC25 |  | m | 34 | 10.83 |  | 368.22
727 | 030411001336 | 配管 | (1)材质:塑料管 (2)规格:PVC25 | m | 341.5 | 14.04 |  | 4794.66
分部分项工程量清单与计价审核表
工程名称：2023年浦南高速公路大湖岭、南台服务区提升改造工程合同包1 | [6 empty] | 第90页 共101页
序号 | 项目编码 | 项目名称 | 项目特征描述 | 计量单位 | 工程量 | 金 额(元)
[6 empty] | 综合单价 |  | 合价
(3)名称:配管 (4)配置形式:明配
727.1 | 30412180T | 砖、混凝土结构明配 PVC25 |  | m | 341.5 | 14.04 |  | 4794.66
728 | 030411004048 | 配线 | (1)材质:铜芯 (2)规格:2*1.0 (3)名称:配线 (4)型号:RVV (5)配线部位:管内 | m | 192.75 | 3.47 |  | 668.84
728.1 | 30413039 | 穿多芯软导线 RVV-2*1.0 |  | m | 192.75 | 3.47 |  | 668.84
729 | 030502005012 | 双绞线缆 | (1)名称:六类四对双绞线 (2)敷设方式:管内 (3)线缆对数:四对 | m | 192.75 | 4.77 |  | 919.42
729.1 | 30502021T | 六类四对双绞线 高于超五类非屏蔽 |  | m | 192.75 | 4.77 |  | 919.42
730 | 030502019012 | 双绞线缆测试 | (1)测试(4对双绞线缆) | 链路/点 | 9 | 11.54 |  | 103.86
730.1 | 30502078 | 测试(4对双绞线缆) |  | 链路 | 9 | 11.54 |  | 103.86
731 | 030413001030 | 铁构件 | (1)名称:明配管支架制作与安装 | kg | 43.371 | 17.16 |  | 744.25
731.1 | 30407005 | 铁构件制作与安装(一般铁构件制作) |  | t | 0.043 | 11841.25 |  | 509.17
731.2 | 30407006 | 铁构件制作与安装(一般铁构件安装) |  | t | 0.043 | 5465.21 |  | 235
水卫工程 | [8 empty] | 分项工程(17安装)
排水
732 | 031001006061 | 塑料管 | (1)连接形式:承插粘接 (2)安装部位:室内 (3)介质:排水 (4)材质、规格:UPVC塑料排水管 DN200 (5)压力试验及吹、洗设计要求:压力试验 | m | 145.72 | 139.98 |  | 20397.89
732.1 | 31001365 | 室内塑料排水管(粘接) UPVC塑料排水管 DN200 |  | m | 145.72 | 139.98 |  | 20397.89
733 | 031001006062 | 塑料管 | (1)连接形式:承插粘接 (2)安装部位:室内 (3)介质:排水 (4)材质、规格:UPVC塑料排水管 DN150 (5)压力试验及吹、洗设计要求:压力试验 | m | 8.78 | 97.95 |  | 860
733.1 | 31001364 | 室内塑料排水管(粘接) UPVC塑料排水管 DN150 |  | m | 8.78 | 97.95 |  | 860
734 | 031001006063 | 塑料管 | (1)连接形式:承插粘接 (2)安装部位:室内 (3)介质:排水 (4)材质、规格:UPVC塑料排水管 DN100 (5)压力试验及吹、洗设计要求:压力试验 | m | 74.75 | 62.9 |  | 4701.78
734.1 | 31001363 | 室内塑料排水管(粘接) UPVC塑料排水管 DN100 |  | m | 74.75 | 62.9 |  | 4701.78
分部分项工程量清单与计价审核表
工程名称：2023年浦南高速公路大湖岭、南台服务区提升改造工程合同包1 | [6 empty] | 第91页 共101页
序号 | 项目编码 | 项目名称 | 项目特征描述 | 计量单位 | 工程量 | 金 额(元)
[6 empty] | 综合单价 |  | 合价
735 | 031001006064 | 塑料管 | (1)连接形式:承插粘接 (2)安装部位:室内 (3)介质:排水 (4)材质、规格:UPVC塑料排水管 DN50 (5)压力试验及吹、洗设计要求:压力试验 | m | 19.48 | 33.68 |  | 656.09
735.1 | 31001361 | 室内塑料排水管(粘接) UPVC塑料排水管 DN50 |  | m | 19.48 | 33.68 |  | 656.09
736 | 031004007013 | 小便器 | (1)材质:陶瓷 (2)规格、类型:挂式小便器（自闭式冲洗阀） (3)附件名称、数量:感应器、冲水连接管、排水附件 (4)组装形式:挂式 (5)低压电器装置接线(自动冲洗感应器接线) | 组 | 12 | 78.72 |  | 944.64
736.1 | 31006047T | 感应式挂式小便器 |  | 套 | 12 | 58.14 |  | 697.68
736.2 | 30415081 | 低压电器装置接线(自动冲洗感应器接线) |  | 台 | 12 | 20.58 |  | 246.96
737 | 031004007014 | 小便器 | (1)材质:陶瓷 (2)规格、类型:挂式小便器（自闭式冲洗阀） (3)附件名称、数量:感应器、冲水连接管、排水附件 (4)组装形式:挂式 (5)低压电器装置接线(自动冲洗感应器接线) | 组 | 1 | 78.72 |  | 78.72
737.1 | 31006047T | 感应式儿童挂式小便斗 |  | 套 | 1 | 58.14 |  | 58.14
737.2 | 30415081 | 低压电器装置接线(自动冲洗感应器接线) |  | 台 | 1 | 20.58 |  | 20.58
738 | 031004007015 | 小便器 | (1)材质:陶瓷 (2)规格、类型:残疾人感应式小便斗 (3)附件名称、数量:感应器、冲水连接管、排水附件 (4)组装形式:挂式 (5)低压电器装置接线(自动冲洗感应器接线) | 组 | 1 | 78.72 |  | 78.72
738.1 | 31006047T | 残疾人感应式小便斗 |  | 套 | 1 | 58.14 |  | 58.14
738.2 | 30415081 | 低压电器装置接线(自动冲洗感应器接线) |  | 台 | 1 | 20.58 |  | 20.58
739 | 031004006021 | 大便器 | (1)材质:陶瓷 (2)规格、类型:感应式蹲式大便器 (3)附件名称、数量:感应器、冲洗管、存水弯、防污器 (4)低压电器装置接线(自动冲洗感应器接线) | 组 | 27 | 131.12 |  | 3540.24
739.1 | 31006039T | 感应式蹲式大便器 |  | 套 | 27 | 110.54 |  | 2984.58
739.2 | 30415081 | 低压电器装置接线(自动冲洗感应器接线) |  | 台 | 27 | 20.58 |  | 555.66
分部分项工程量清单与计价审核表
工程名称：2023年浦南高速公路大湖岭、南台服务区提升改造工程合同包1 | [6 empty] | 第92页 共101页
序号 | 项目编码 | 项目名称 | 项目特征描述 | 计量单位 | 工程量 | 金 额(元)
[6 empty] | 综合单价 |  | 合价
740 | 031004006022 | 大便器 | (1)材质:陶瓷 (2)规格、类型:低水箱坐式大便器 (3)附件名称、数量:冲洗管、存水弯、水箱、金属软管 | 组 | 4 | 96.02 |  | 384.08
740.1 | 31006042T | 低水箱坐式大便器 |  | 套 | 4 | 96.02 |  | 384.08
741 | 031004006023 | 大便器 | (1)材质:陶瓷 (2)规格、类型:残疾人成人马桶 (3)附件名称、数量:冲洗管、存水弯、水箱、金属软管 | 组 | 1 | 96.02 |  | 96.02
741.1 | 31006042T | 残疾人成人马桶 |  | 套 | 1 | 96.02 |  | 96.02
742 | 031004006024 | 大便器 | (1)材质:陶瓷 (2)规格、类型:残疾人儿童马桶 (3)附件名称、数量:冲洗管、存水弯、水箱、金属软管 | 组 | 1 | 95.93 |  | 95.93
742.1 | 31006042T | 残疾人儿童马桶 |  | 套 | 1 | 95.93 |  | 95.93
743 | 031004003016 | 洗脸盆 | (1)材质:陶瓷 (2)规格、类型:洗脸盆(台下式 冷水) (3)附件名称、数量:不锈钢水嘴、金属软管、螺纹管件洗脸盆排水附件 | 组 | 8 | 376.5 |  | 3012
743.1 | 31006022T | 洗手盆(台下式 冷水) |  | 组 | 8 | 376.5 |  | 3012
744 | 031004003017 | 洗脸盆 | (1)材质:陶瓷 (2)规格、类型:残疾人立柱洗脸盆 (3)附件名称、数量:不锈钢水嘴、金属软管、螺纹管件洗脸盆排水附件 | 组 | 1 | 501.01 |  | 501.01
744.1 | 31006018T | 残疾人立柱洗脸盆 |  | 组 | 1 | 501.01 |  | 501.01
745 | 031004003018 | 洗脸盆 | (1)材质:不锈钢 (2)规格、类型:洗脸盆(台下式 冷水) (3)附件名称、数量:不锈钢水嘴、金属软管、螺纹管件洗脸盆排水附件 | 组 | 1 | 718.75 |  | 718.75
745.1 | 31006022T | 304不锈钢台下盆 |  | 组 | 1 | 718.75 |  | 718.75
746 | 031004004006 | 洗涤盆 | (1)材质:不锈钢 (2)规格、类型:304不锈钢水槽 (3)附件名称、数量:水嘴、螺纹管件、排水附件 | 组 | 2 | 685.65 |  | 1371.3
746.1 | 31006025T | 304不锈钢水槽 |  | 组 | 2 | 685.65 |  | 1371.3
747 | 031004008011 | 其他成品卫生器具 | (1)成品折叠婴儿操作台 | 组 | 1 | 514.82 |  | 514.82
747.1 | BCT | 成品折叠婴儿操作台 |  | 组 | 1 | 514.82 |  | 514.82
分部分项工程量清单与计价审核表
工程名称：2023年浦南高速公路大湖岭、南台服务区提升改造工程合同包1 | [6 empty] | 第93页 共101页
序号 | 项目编码 | 项目名称 | 项目特征描述 | 计量单位 | 工程量 | 金 额(元)
[6 empty] | 综合单价 |  | 合价
748 | 031004008012 | 其他成品卫生器具 | (1)成品儿童护理台 | 组 | 1 | 698.9 |  | 698.9
748.1 | BCT | 成品儿童护理台 |  | 组 | 1 | 698.9 |  | 698.9
749 | 031004014016 | 给、排水附(配)件 | (1)材质:钢制 (2)型号、规格:密闭地漏DN100 | 个 | 3 | 158.39 |  | 475.17
749.1 | 31006099 | 地漏安装(带存水弯) DN100 |  | 个 | 3 | 158.39 |  | 475.17
750 | 031004014017 | 给、排水附(配)件 | (1)材质:钢制 (2)型号、规格:密闭地漏DN50 | 个 | 4 | 55.7 |  | 222.8
750.1 | 31006097 | 地漏安装(带存水弯) DN50 |  | 个 | 4 | 55.7 |  | 222.8
751 | 031004014018 | 给、排水附(配)件 | (1)材质:钢制 (2)型号、规格:扫除口DN100 | 个 | 9 | 84.95 |  | 764.55
751.1 | 31006103 | 地面扫除口安装 DN100 |  | 个 | 9 | 84.95 |  | 764.55
752 | 010101003055 | 挖沟槽土方 | (1)三类土 (2)2m以内 | m3 | 92.728 | 41.64 |  | 3861.19
752.1 | 10101018 | 人工挖沟槽土方(三类土 槽深2m以内) |  | m3 | 92.728 | 41.64 |  | 3861.19
753 | 010103001125 | 回填方 | (1)填方粒径要求:中粗砂 | m3 | 9.449 | 186.38 |  | 1761.1
753.1 | 10101097 | 回填工程(砂基础) |  | m3 | 9.449 | 186.38 |  | 1761.1
754 | 010103001126 | 回填方 | (1)填方粒径要求:中粗砂 | m3 | 10.006 | 166.58 |  | 1666.8
754.1 | 10101098 | 回填工程(槽坑回填砂 人工摊铺夯实) |  | m3 | 10.006 | 166.58 |  | 1666.8
755 | 010103001127 | 回填方 | (1)填方来源、运距:原土回填 | m3 | 38.066 | 14.14 |  | 538.25
755.1 | 10101101 | 回填工程(填土人工夯实 槽坑) |  | m3 | 38.066 | 14.14 |  | 538.25
756 | 010103002094 | 余方弃置 | (1)废弃料品种:三类土 (2)运距:15KM | m3 | 48.974 | 52.52 |  | 2572.11
756.1 | 10101038 | 人工运土(运距20m以内) |  | m3 | 48.974 | 16.11 |  | 788.97
756.2 | 10101086T | 自卸汽车运土(载重10t以外 运距15km以内) |  | m3 | 48.974 | 36.41 |  | 1783.14
给水
757 | 031001006065 | 塑料管 | (1)连接形式:热熔连接 (2)安装部位:室内 (3)介质:给水 (4)材质、规格:PPR给水管 DN80 (5)压力试验及吹、洗设计要求:消毒冲洗、压力试验 | m | 146.02 | 108.16 |  | 15793.52
757.1 | 31001322T | 室内塑料给水管(热熔连接) PPR给水管 DN80 |  | m | 146.02 | 107.17 |  | 15648.96
757.2 | 31011139 | 管道消毒、冲洗(公称直径80mm以内) |  | m | 146.02 | 0.99 |  | 144.56
758 | 031001006066 | 塑料管 | (1)连接形式:热熔连接 (2)安装部位:室内 (3)介质:给水 (4)材质、规格:PPR给水管 DN70 | m | 0.45 | 90.27 |  | 40.62
分部分项工程量清单与计价审核表
工程名称：2023年浦南高速公路大湖岭、南台服务区提升改造工程合同包1 | [6 empty] | 第94页 共101页
序号 | 项目编码 | 项目名称 | 项目特征描述 | 计量单位 | 工程量 | 金 额(元)
[6 empty] | 综合单价 |  | 合价
(5)压力试验及吹、洗设计要求:消毒冲洗、压力试验
758.1 | 31001321T | 室内塑料给水管(热熔连接) PPR给水管 DN70 |  | m | 0.45 | 89.37 |  | 40.22
758.2 | 31011138 | 管道消毒、冲洗(公称直径65mm以内) |  | m | 0.45 | 0.89 |  | 0.4
759 | 031001006067 | 塑料管 | (1)连接形式:热熔连接 (2)安装部位:室内 (3)介质:给水 (4)材质、规格:PPR给水管 DN50 (5)压力试验及吹、洗设计要求:消毒冲洗、压力试验 | m | 21.51 | 65.14 |  | 1401.16
759.1 | 31001320 | 室内塑料给水管(热熔连接) PPR给水管 DN50 |  | m | 21.51 | 64.39 |  | 1385.03
759.2 | 31011137 | 管道消毒、冲洗(公称直径50mm以内) |  | m | 21.51 | 0.75 |  | 16.13
760 | 031001006068 | 塑料管 | (1)连接形式:热熔连接 (2)安装部位:室内 (3)介质:给水 (4)材质、规格:PPR给水管 DN40 (5)压力试验及吹、洗设计要求:消毒冲洗、压力试验 | m | 17.93 | 47.1 |  | 844.5
760.1 | 31001319 | 室内塑料给水管(热熔连接) PPR给水管 DN40 |  | m | 17.93 | 46.4 |  | 831.95
760.2 | 31011136 | 管道消毒、冲洗(公称直径40mm以内) |  | m | 17.93 | 0.7 |  | 12.55
761 | 031001006069 | 塑料管 | (1)连接形式:热熔连接 (2)安装部位:室内 (3)介质:给水 (4)材质、规格:PPR给水管 DN32 (5)压力试验及吹、洗设计要求:消毒冲洗、压力试验 | m | 35.06 | 39.9 |  | 1398.89
761.1 | 31001318 | 室内塑料给水管(热熔连接) PPR给水管 DN32 |  | m | 35.06 | 39.25 |  | 1376.11
761.2 | 31011135 | 管道消毒、冲洗(公称直径32mm以内) |  | m | 35.06 | 0.65 |  | 22.79
762 | 031001006070 | 塑料管 | (1)连接形式:热熔连接 (2)安装部位:室内 (3)介质:给水 (4)材质、规格:PPR给水管 DN25 (5)压力试验及吹、洗设计要求:消毒冲洗、压力试验 | m | 14.96 | 32.83 |  | 491.14
762.1 | 31001317 | 室内塑料给水管(热熔连接) PPR给水管 DN25 |  | m | 14.96 | 32.21 |  | 481.86
762.2 | 31011134 | 管道消毒、冲洗(公称直径25mm以内) |  | m | 14.96 | 0.62 |  | 9.28
分部分项工程量清单与计价审核表
工程名称：2023年浦南高速公路大湖岭、南台服务区提升改造工程合同包1 | [6 empty] | 第95页 共101页
序号 | 项目编码 | 项目名称 | 项目特征描述 | 计量单位 | 工程量 | 金 额(元)
[6 empty] | 综合单价 |  | 合价
763 | 031001006071 | 塑料管 | (1)连接形式:热熔连接 (2)安装部位:室内 (3)介质:给水 (4)材质、规格:PPR给水管 DN20 (5)压力试验及吹、洗设计要求:消毒冲洗、压力试验 | m | 22.76 | 27.52 |  | 626.36
763.1 | 31001316 | 室内塑料给水管(热熔连接) PPR给水管 DN20 |  | m | 22.76 | 26.96 |  | 613.61
763.2 | 31011133 | 管道消毒、冲洗(公称直径20mm以内) |  | m | 22.76 | 0.56 |  | 12.75
764 | 031001006072 | 塑料管 | (1)连接形式:热熔连接 (2)安装部位:室内 (3)介质:给水 (4)材质、规格:PPR给水管 DN15 (5)压力试验及吹、洗设计要求:消毒冲洗、压力试验 | m | 15.48 | 25.06 |  | 387.93
764.1 | 31001315 | 室内塑料给水管(热熔连接) PPR给水管 DN15 |  | m | 15.48 | 24.54 |  | 379.88
764.2 | 31011132 | 管道消毒、冲洗(公称直径15mm以内) |  | m | 15.48 | 0.52 |  | 8.05
765 | 030413002006 | 凿(压)槽 | (1)名称:砖结构(宽mm×深mm70×70) | m
765.1 | 31011156T | 砖结构(宽mm×深mm70×70) |  | m |  | 22.13
766 | 010101003056 | 挖沟槽土方 | (1)三类土 (2)2m以内 | m3 | 108.729 | 41.64 |  | 4527.48
766.1 | 10101018 | 人工挖沟槽土方(三类土 槽深2m以内) |  | m3 | 108.729 | 41.64 |  | 4527.48
767 | 010103001128 | 回填方 | (1)填方粒径要求:中粗砂 | m3 | 16.122 | 186.38 |  | 3004.82
767.1 | 10101097 | 回填工程(砂基础) |  | m3 | 16.122 | 186.38 |  | 3004.82
768 | 010103001129 | 回填方 | (1)填方粒径要求:中粗砂 | m3 | 8.294 | 166.58 |  | 1381.61
768.1 | 10101098 | 回填工程(槽坑回填砂 人工摊铺夯实) |  | m3 | 8.294 | 166.58 |  | 1381.61
769 | 010103001130 | 回填方 | (1)填方来源、运距:原土回填 | m3 | 88.733 | 14.14 |  | 1254.68
769.1 | 10101101 | 回填工程(填土人工夯实 槽坑) |  | m3 | 88.733 | 14.14 |  | 1254.68
770 | 010103002095 | 余方弃置 | (1)废弃料品种:三类土 (2)运距:8KM | m3 | 7.737 | 52.52 |  | 406.35
770.1 | 10101038 | 人工运土(运距20m以内) |  | m3 | 7.737 | 16.11 |  | 124.64
770.2 | 10101086T | 自卸汽车运土(载重10t以外 运距15km以内) |  | m3 | 7.737 | 36.41 |  | 281.7
771 | 031003001021 | 螺纹阀门 | (1)连接形式:螺纹连接 (2)材质:铜制 (3)规格、压力等级:DN50 (4)类型:截止阀 | 个 | 3 | 254.86 |  | 764.58
771.1 | 31005006 | 铜制截止阀 DN50 |  | 个 | 3 | 254.86 |  | 764.58
分部分项工程量清单与计价审核表
工程名称：2023年浦南高速公路大湖岭、南台服务区提升改造工程合同包1 | [6 empty] | 第96页 共101页
序号 | 项目编码 | 项目名称 | 项目特征描述 | 计量单位 | 工程量 | 金 额(元)
[6 empty] | 综合单价 |  | 合价
772 | 031003001022 | 螺纹阀门 | (1)连接形式:螺纹连接 (2)材质:铜制 (3)规格、压力等级:DN32 (4)类型:截止阀 | 个 | 3 | 117.53 |  | 352.59
772.1 | 31005004 | 铜制截止阀 DN32 |  | 个 | 3 | 117.53 |  | 352.59
773 | 031003001023 | 螺纹阀门 | (1)连接形式:螺纹连接 (2)材质:铜制 (3)规格、压力等级:DN25 (4)类型:截止阀 | 个 | 2 | 75.68 |  | 151.36
773.1 | 31005003 | 铜制截止阀 DN25 |  | 个 | 2 | 75.68 |  | 151.36
774 | 031003001024 | 螺纹阀门 | (1)连接形式:螺纹连接 (2)材质:铜制 (3)规格、压力等级:DN20 (4)类型:截止阀 | 个 | 3 | 54.45 |  | 163.35
774.1 | 31005002 | 铜制截止阀 DN20 |  | 个 | 3 | 54.45 |  | 163.35
消火栓系统
775 | 030901002006 | 消火栓钢管 | (1)连接形式:沟槽连接 (2)安装部位:室内 (3)材质、规格:内外壁热镀锌钢管 DN70 (4)压力试验及冲洗设计要求:压力试验 | m | 85.13 | 86 |  | 7321.18
775.1 | 30901016T | 内外壁热镀锌钢管 DN70 沟槽连接 |  | m | 85.13 | 86 |  | 7321.18
776 | 031001007006 | 复合管 | (1)连接形式:电熔连接 (2)安装部位:室内 (3)介质:消防 (4)材质、规格:钢丝网骨架塑料复合管 (5)压力试验及吹、洗设计要求:压力试验 | m | 111.36 | 112.12 |  | 12485.68
776.1 | 31001436T | 钢丝网骨架塑料复合管 DN100 电熔连接 |  | m | 111.36 | 112.12 |  | 12485.68
777 | 031003018006 | 沟槽阀门 | (1)类型:沟槽阀门 (2)规格、压力等级:DN65 (3)连接形式:沟槽连接 | 个 | 8 | 296.35 |  | 2370.8
777.1 | 31005121 | 沟槽阀门 DN65 |  | 个 | 8 | 296.35 |  | 2370.8
778 | 031002001006 | 管道支架 | (1)材质:型钢 (2)管架形式:管道支架制作、安装 | kg | 35.755 | 16.85 |  | 602.47
778.1 | 31011001 | 管道支架制作(单件重量100kg以内) |  | kg | 35.755 | 11.64 |  | 416.19
778.2 | 31011002T | 管道支架安装(单件重量100kg以内) |  | kg | 35.755 | 5.21 |  | 186.28
779 | 031201001011 | 管道刷油 | (1)除锈级别:轻绣 (2)油漆品种:红色调和漆 (3)涂刷遍数、漆膜厚度:2遍 | m2 | 20.346 | 13.2 |  | 268.57
779.1 | 31101001 | 手工除锈(管道 轻锈) |  | m2 | 20.346 | 4.55 |  | 92.57
分部分项工程量清单与计价审核表
工程名称：2023年浦南高速公路大湖岭、南台服务区提升改造工程合同包1 | [6 empty] | 第97页 共101页
序号 | 项目编码 | 项目名称 | 项目特征描述 | 计量单位 | 工程量 | 金 额(元)
[6 empty] | 综合单价 |  | 合价
779.2 | 31102008T | 管道刷油(调和漆 第二遍) |  | m2 | 20.346 | 8.65 |  | 175.99
780 | 031201001012 | 管道刷油 | (1)除锈级别:轻绣 (2)油漆品种:石油沥青漆 (3)涂刷遍数、漆膜厚度:2遍 | m2 | 39.967 | 17.44 |  | 697.02
780.1 | 31101001 | 手工除锈(管道 轻锈) |  | m2 | 39.967 | 4.55 |  | 181.85
780.2 | 31102014T | 管道刷油(沥青漆 第二遍) |  | m2 | 39.967 | 12.89 |  | 515.17
781 | 031201003006 | 金属结构刷油 | (1)结构类型:一般钢结构 (2)除锈级别:轻绣 (3)油漆品种:红丹防锈漆、调和漆 (4)涂刷遍数、漆膜厚度:红丹防锈漆一道、调和漆两一道 | kg | 35.755 | 1.83 |  | 65.43
781.1 | 31101005 | 手工除锈(一般钢结构 轻锈) |  | kg | 35.755 | 0.57 |  | 20.38
781.2 | 31102049 | 一般钢结构(红丹防锈漆 第一遍) |  | kg | 35.755 | 0.52 |  | 18.59
781.3 | 31102058T | 一般钢结构(调和漆 第二遍) |  | kg | 35.755 | 0.74 |  | 26.46
782 | 030901010006 | 室内消火栓 | (1)单阀单出口带灭火器及消防卷盘消火栓 DN65 (2)SN65消火栓一个、DN65麻质衬胶水龙带L=25米一条，水枪一支，消防软管卷盘一套 | 套 | 8 | 1071.97 |  | 8575.76
782.1 | 30901071 | 单阀单出口带灭火器及消防卷盘消火栓 |  | 套 | 8 | 1071.97 |  | 8575.76
783 | 030901013006 | 灭火器 | (1)规格、型号:MF-ABC4 (2)含灭火器箱 | 具 | 16 | 81.76 |  | 1308.16
783.1 | 30901092T | 灭火器 MF-ABC4 |  | 具 | 16 | 56.82 |  | 909.12
783.2 | BC | 灭火器箱 |  | 个 | 8 | 49.87 |  | 398.96
784 | 030905002006 | 水灭火控制装置调试 | (1)系统形式:水灭火控制装置调试(消火栓灭火系统) | 点 | 8 | 193 |  | 1544
784.1 | 30905012 | 水灭火控制装置调试(消火栓灭火系统) |  | 点 | 8 | 193 |  | 1544
785 | 010101003057 | 挖沟槽土方 | (1)三类土 (2)2m以内 | m3 | 135.478 | 41.64 |  | 5641.3
785.1 | 10101018 | 人工挖沟槽土方(三类土 槽深2m以内) |  | m3 | 135.478 | 41.64 |  | 5641.3
786 | 010103001131 | 回填方 | (1)填方粒径要求:中粗砂 | m3 | 19.933 | 186.38 |  | 3715.11
786.1 | 10101097 | 回填工程(砂基础) |  | m3 | 19.933 | 186.38 |  | 3715.11
787 | 010103001132 | 回填方 | (1)填方粒径要求:中粗砂 | m3 | 12.799 | 166.58 |  | 2132.06
787.1 | 10101098 | 回填工程(槽坑回填砂 人工摊铺夯实) |  | m3 | 12.799 | 166.58 |  | 2132.06
788 | 010103001133 | 回填方 | (1)填方来源、运距:原土回填 | m3 | 104.867 | 14.14 |  | 1482.82
分部分项工程量清单与计价审核表
工程名称：2023年浦南高速公路大湖岭、南台服务区提升改造工程合同包1 | [6 empty] | 第98页 共101页
序号 | 项目编码 | 项目名称 | 项目特征描述 | 计量单位 | 工程量 | 金 额(元)
[6 empty] | 综合单价 |  | 合价
788.1 | 10101101 | 回填工程(填土人工夯实 槽坑) |  | m3 | 104.867 | 14.14 |  | 1482.82
789 | 010103002096 | 余方弃置 | (1)废弃料品种:三类土 (2)运距:15KM | m3 | 14.941 | 52.52 |  | 784.7
789.1 | 10101038 | 人工运土(运距20m以内) |  | m3 | 14.941 | 16.11 |  | 240.7
789.2 | 10101086T | 自卸汽车运土(载重10t以外 运距15km以内) |  | m3 | 14.941 | 36.41 |  | 544
安装（室外）工程 | [8 empty] | 单项工程(17房屋建筑与装饰)
A区室外电气 | [8 empty] | 单位工程(17安装)
电气工程 | [8 empty] | 分项工程(17安装)
790 | 030411001170 | 配管 | (1)材质:焊接钢管 (2)规格:SC100 (3)名称:配管 (4)埋地敷设 | m | 50 | 78.65 |  | 3932.5
790.1 | 30412073 | 埋地敷设 SC100 |  | m | 50 | 78.65 |  | 3932.5
791 | 030408001023 | 电力电缆 | (1)型号:WDZBN-YJV (2)规格:4*95+1*50 (3)材质:铜芯 (4)名称:电力电缆 (5)电压等级(kV):0.6/1KV (6)敷设方式、部位:室外管内 | m | 50 | 350.58 |  | 17529
791.1 | 30409140T | 室内铜芯电力电缆敷设 WDZBN-YJV-1KV-4*95+1*50 五芯电力电缆敷设 室外敷设 |  | m | 50 | 350.58 |  | 17529
792 | 030408006023 | 电力电缆头 | (1)规格:WDZBN-YJV (2)名称:电力电缆头 (3)安装部位:室内 (4)型号:4*95+1*50 (5)电压等级(kV):1KV (6)材质、类型:干包式铜芯电缆头 | 个 | 2 | 274.77 |  | 549.54
792.1 | 30409226T | 1KV以下室内干包式铜芯电力电缆头 WDZBN-YJV-1KV-4*95+1*50 五芯电力电缆头制作安装 |  | 个 | 2 | 274.77 |  | 549.54
793 | 010101003038 | 挖沟槽土方 | (1)三类土 (2)2m以内 | m3 | 21 | 7.73 |  | 162.33
793.1 | 10101018T | 人工挖沟槽土方(三类土 槽深2m以内) 人工辅助机械开挖不超过总挖方量5% |  | m3 | 1.05 | 62.45 |  | 65.57
793.2 | 10101064 | 小型挖掘机挖槽坑土方(装车 三类土) |  | m3 | 6.157 | 5.65 |  | 34.79
793.3 | 10101061 | 小型挖掘机挖槽坑土方(不装车 三类土) |  | m3 | 13.793 | 4.49 |  | 61.93
794 | 010103001076 | 回填方 | (1)填方粒径要求:中粗砂 | m3 | 8.49 | 164.11 |  | 1393.29
794.1 | 10101099 | 回填工程(槽坑回填砂 人工摊铺机械夯实) |  | m3 | 8.49 | 164.11 |  | 1393.29
795 | 010103001077 | 回填方 | (1)填方来源、运距:原土回填 | m3 | 12 | 10.34 |  | 124.08
795.1 | 10101103 | 回填工程(填土机械夯实 槽 |  | m3 | 12 | 10.34 |  | 124.08
分部分项工程量清单与计价审核表
工程名称：2023年浦南高速公路大湖岭、南台服务区提升改造工程合同包1 | [6 empty] | 第99页 共101页
序号 | 项目编码 | 项目名称 | 项目特征描述 | 计量单位 | 工程量 | 金 额(元)
[6 empty] | 综合单价 |  | 合价
坑)
796 | 010103002077 | 余方弃置 | (1)废弃料品种:三类土 (2)运距:8KM | m3 | 7.207 | 33.69 |  | 242.8
796.1 | 10101084T | 自卸汽车运土(载重10t以内 运距8km以内) |  | m3 | 7.207 | 33.13 |  | 238.77
796.2 | 10101074 | 机械装土方(挖掘机装土方) |  | m3 | 1.05 | 3.88 |  | 4.07
道路破除
797 | 041001001005 | 拆除路面 | (1)材质:C25砼 (2)厚度:20厚 | m2 | 30 | 16.63 |  | 498.9
797.1 | 40104070T | 液压锤破碎混凝土及钢筋混凝土(液压锤破碎混凝土构筑物) 破碎道路混凝土及钢筋混凝土路面 |  | m3 | 6 | 83.17 |  | 499.02
798 | 041001003009 | 拆除基层 | (1)材质:现状水泥稳定碎石 (2)厚度:10cm | m2 | 30 | 3.56 |  | 106.8
798.1 | 40104070T | 液压锤破碎混凝土及钢筋混凝土(液压锤破碎混凝土构筑物) 液压锤破碎半刚性道路基层或底层 |  | m3 | 3 | 35.64 |  | 106.92
799 | 041001003010 | 拆除基层 | (1)材质:现状级配碎石 (2)厚度:10cm | m2 | 30 | 3.56 |  | 106.8
799.1 | 40104070T | 液压锤破碎混凝土及钢筋混凝土(液压锤破碎混凝土构筑物) 液压锤破碎半刚性道路基层或底层 |  | m3 | 3 | 35.64 |  | 106.92
800 | 040103002005 | 余方弃置 | (1)废弃料品种:拆除垃圾 (2)运距:15KM | m3 | 12 | 62.26 |  | 747.12
800.1 | 40101155 | 机械装石方(装载机装车 石渣) |  | m3 | 12 | 4.96 |  | 59.52
800.2 | 40101162T | 自卸汽车运石碴(载重10t以外 运距15km以内) |  | m3 | 12 | 57.3 |  | 687.6
道路恢复
801 | 040202011005 | 碎石 | (1)厚度:10cm (2)石料规格:级配碎石 | m2 | 30 | 21.95 |  | 658.5
801.1 | 40202040 | 级配碎石底层(厚度10cm) |  | m2 | 30 | 21.95 |  | 658.5
802 | 040202015005 | 水泥稳定碎（砾）石 | (1)水泥含量:5%水泥稳定碎石 (2)厚度:10Cm | m2 | 30 | 30.31 |  | 909.3
802.1 | 40202056T | 水泥稳定层(摊铺机摊铺 厚度15cm) 厚度小于15cm |  | m2 | 30 | 30.31 |  | 909.3
803 | 040203007005 | 水泥混凝土 | (1)厚度:20Cm (2)混凝土强度等级:C25 | m2 | 30 | 109.27 |  | 3278.1
803.1 | 40203041T | C25水泥预拌非泵送普通混凝土路面(厚度20cm) |  | m2 | 30 | 109.27 |  | 3278.1
B区室外电气 | [8 empty] | 单位工程(17安装)
电气工程 | [8 empty] | 分项工程(17安装)
804 | 030411001171 | 配管 | (1)材质:焊接钢管 (2)规格:SC100 (3)名称:配管 | m | 450 | 78.65 |  | 35392.5
分部分项工程量清单与计价审核表
工程名称：2023年浦南高速公路大湖岭、南台服务区提升改造工程合同包1 | [6 empty] | 第100页 共101页
序号 | 项目编码 | 项目名称 | 项目特征描述 | 计量单位 | 工程量 | 金 额(元)
[6 empty] | 综合单价 |  | 合价
(4)埋地敷设
804.1 | 30412073 | 埋地敷设 SC100 |  | m | 450 | 78.65 |  | 35392.5
805 | 030408001024 | 电力电缆 | (1)型号:WDZBN-YJV (2)规格:4*95+1*50 (3)材质:铜芯 (4)名称:电力电缆 (5)电压等级(kV):0.6/1KV (6)敷设方式、部位:室外管内 | m | 450 | 350.58 |  | 157761
805.1 | 30409140T | 室内铜芯电力电缆敷设 WDZBN-YJV-1KV-4*95+1*50 五芯电力电缆敷设 室外敷设 |  | m | 450 | 350.58 |  | 157761
806 | 030408006024 | 电力电缆头 | (1)规格:WDZBN-YJV (2)名称:电力电缆头 (3)安装部位:室内 (4)型号:4*95+1*50 (5)电压等级(kV):1KV (6)材质、类型:干包式铜芯电缆头 | 个 | 2 | 274.77 |  | 549.54
806.1 | 30409226T | 1KV以下室内干包式铜芯电力电缆头 WDZBN-YJV-1KV-4*95+1*50 五芯电力电缆头制作安装 |  | 个 | 2 | 274.77 |  | 549.54
807 | 010101003039 | 挖沟槽土方 | (1)三类土 (2)2m以内 | m3 | 189 | 7.73 |  | 1460.97
807.1 | 10101018T | 人工挖沟槽土方(三类土 槽深2m以内) 人工辅助机械开挖不超过总挖方量5% |  | m3 | 9.45 | 62.45 |  | 590.15
807.2 | 10101064 | 小型挖掘机挖槽坑土方(装车 三类土) |  | m3 | 55.412 | 5.65 |  | 313.08
807.3 | 10101061 | 小型挖掘机挖槽坑土方(不装车 三类土) |  | m3 | 124.138 | 4.49 |  | 557.38
808 | 010103001078 | 回填方 | (1)填方粒径要求:中粗砂 | m3 | 76.409 | 164.11 |  | 12539.48
808.1 | 10101099 | 回填工程(槽坑回填砂 人工摊铺机械夯实) |  | m3 | 76.409 | 164.11 |  | 12539.48
809 | 010103001079 | 回填方 | (1)填方来源、运距:原土回填 | m3 | 108 | 10.34 |  | 1116.72
809.1 | 10101103 | 回填工程(填土机械夯实 槽坑) |  | m3 | 108 | 10.34 |  | 1116.72
810 | 010103002078 | 余方弃置 | (1)废弃料品种:三类土 (2)运距:8KM | m3 | 64.862 | 33.7 |  | 2185.85
810.1 | 10101084T | 自卸汽车运土(载重10t以内 运距8km以内) |  | m3 | 64.862 | 33.13 |  | 2148.88
810.2 | 10101074 | 机械装土方(挖掘机装土方) |  | m3 | 9.45 | 3.88 |  | 36.67
道路破除
811 | 041001001006 | 拆除路面 | (1)材质:C25砼 (2)厚度:20厚 | m2 | 270 | 16.63 |  | 4490.1
811.1 | 40104070T | 液压锤破碎混凝土及钢筋混凝土(液压锤破碎混凝土构筑物) 破碎道路混凝土及钢筋混凝土路面 |  | m3 | 54 | 83.17 |  | 4491.18
分部分项工程量清单与计价审核表
工程名称：2023年浦南高速公路大湖岭、南台服务区提升改造工程合同包1 | [6 empty] | 第101页 共101页
序号 | 项目编码 | 项目名称 | 项目特征描述 | 计量单位 | 工程量 | 金 额(元)
[6 empty] | 综合单价 |  | 合价
812 | 041001003011 | 拆除基层 | (1)材质:现状水泥稳定碎石 (2)厚度:10cm | m2 | 270 | 3.56 |  | 961.2
812.1 | 40104070T | 液压锤破碎混凝土及钢筋混凝土(液压锤破碎混凝土构筑物) 液压锤破碎半刚性道路基层或底层 |  | m3 | 27 | 35.64 |  | 962.28
813 | 041001003012 | 拆除基层 | (1)材质:现状级配碎石 (2)厚度:10cm | m2 | 270 | 3.56 |  | 961.2
813.1 | 40104070T | 液压锤破碎混凝土及钢筋混凝土(液压锤破碎混凝土构筑物) 液压锤破碎半刚性道路基层或底层 |  | m3 | 27 | 35.64 |  | 962.28
814 | 040103002006 | 余方弃置 | (1)废弃料品种:拆除垃圾 (2)运距:15KM | m3 | 108 | 62.26 |  | 6724.08
814.1 | 40101155 | 机械装石方(装载机装车 石渣) |  | m3 | 108 | 4.96 |  | 535.68
814.2 | 40101162T | 自卸汽车运石碴(载重10t以外 运距15km以内) |  | m3 | 108 | 57.3 |  | 6188.4
道路恢复
815 | 040202011006 | 碎石 | (1)厚度:10cm (2)石料规格:级配碎石 | m2 | 270 | 21.95 |  | 5926.5
815.1 | 40202040 | 级配碎石底层(厚度10cm) |  | m2 | 270 | 21.95 |  | 5926.5
816 | 040202015006 | 水泥稳定碎（砾）石 | (1)水泥含量:5%水泥稳定碎石 (2)厚度:10Cm | m2 | 270 | 30.31 |  | 8183.7
816.1 | 40202056T | 水泥稳定层(摊铺机摊铺 厚度15cm) 厚度小于15cm |  | m2 | 270 | 30.31 |  | 8183.7
817 | 040203007006 | 水泥混凝土 | (1)厚度:20Cm (2)混凝土强度等级:C25 | m2 | 270 | 109.27 |  | 29502.9
817.1 | 40203041T | C25水泥预拌非泵送普通混凝土路面(厚度20cm) |  | m2 | 270 | 109.27 |  | 29502.9
暂列金 | [8 empty] | 单项工程(17房屋建筑与装饰)
暂列金 | [8 empty] | 单位工程(17房屋建筑与装饰)
暂列金 | [8 empty] | 分项工程(17房屋建筑与装饰)
合 计 | [7 empty] | 4509846.13

## 总价措施项目清单与计价表(含分项)
总价措施项目清单与计价审核表
工程名称：2023年浦南高速公路大湖岭、南台服务区提升改造工程合同包1 |  |  |  | 第1页 共6页
序号 | 项 目 名 称 | 计 算 基 础 (元) | 费 率(%) | 金 额(元)
A区
公共厕所
拆除工程
1 | 安全文明施工费 | 19196 | 0.48 | 92
2 | 其他总价措施费 | 19196 | 0.11 | 21
4 | 扬尘污染防治措施费 | 92 | 10 | 9
新建工程
1 | 安全文明施工费 | 23438 | 0.48 | 113
2 | 其他总价措施费 | 23438 | 0.11 | 26
4 | 扬尘污染防治措施费 | 113 | 10 | 11
防水工程
1 | 安全文明施工费 | 23241 | 0.48 | 112
2 | 其他总价措施费 | 23241 | 0.11 | 26
4 | 扬尘污染防治措施费 | 112 | 10 | 11
楼地面工程
1 | 安全文明施工费 | 70835 | 0.48 | 340
2 | 其他总价措施费 | 70835 | 0.11 | 78
4 | 扬尘污染防治措施费 | 340 | 10 | 34
内墙面工程
1 | 安全文明施工费 | 121370 | 0.48 | 583
2 | 其他总价措施费 | 121370 | 0.11 | 134
4 | 扬尘污染防治措施费 | 583 | 10 | 58
天棚工程
1 | 安全文明施工费 | 48730 | 0.48 | 234
2 | 其他总价措施费 | 48730 | 0.11 | 54
4 | 扬尘污染防治措施费 | 234 | 10 | 23
门窗工程
1 | 安全文明施工费 | 6217 | 0.48 | 30
2 | 其他总价措施费 | 6217 | 0.11 | 7
4 | 扬尘污染防治措施费 | 30 | 10 | 3
其他装饰工程
1 | 安全文明施工费 | 12727 | 0.48 | 61
2 | 其他总价措施费 | 12727 | 0.11 | 14
4 | 扬尘污染防治措施费 | 61 | 10 | 6
服务大厅
拆除工程
1 | 安全文明施工费 | 74021 | 0.48 | 355
2 | 其他总价措施费 | 74021 | 0.11 | 81
4 | 扬尘污染防治措施费 | 355 | 10 | 36
新建工程
1 | 安全文明施工费 | 76290 | 0.48 | 366
2 | 其他总价措施费 | 76290 | 0.11 | 84
4 | 扬尘污染防治措施费 | 366 | 10 | 37
防水工程
总价措施项目清单与计价审核表
工程名称：2023年浦南高速公路大湖岭、南台服务区提升改造工程合同包1 |  |  |  | 第2页 共6页
序号 | 项 目 名 称 | 计 算 基 础 (元) | 费 率(%) | 金 额(元)
1 | 安全文明施工费 | 741 | 0.48 | 4
2 | 其他总价措施费 | 741 | 0.11 | 1
4 | 扬尘污染防治措施费 | 4 | 10 | 0
楼地面工程
1 | 安全文明施工费 | 199894 | 0.48 | 959
2 | 其他总价措施费 | 199894 | 0.11 | 220
4 | 扬尘污染防治措施费 | 959 | 10 | 96
内墙面工程
1 | 安全文明施工费 | 111950 | 0.48 | 537
2 | 其他总价措施费 | 111950 | 0.11 | 123
4 | 扬尘污染防治措施费 | 537 | 10 | 54
天棚工程
1 | 安全文明施工费 | 193891 | 0.48 | 931
2 | 其他总价措施费 | 193891 | 0.11 | 213
4 | 扬尘污染防治措施费 | 931 | 10 | 93
门窗工程
1 | 安全文明施工费 | 170219 | 0.48 | 817
2 | 其他总价措施费 | 170219 | 0.11 | 187
4 | 扬尘污染防治措施费 | 817 | 10 | 82
其他装饰工程
1 | 安全文明施工费 | 19458 | 0.48 | 93
2 | 其他总价措施费 | 19458 | 0.11 | 21
4 | 扬尘污染防治措施费 | 93 | 10 | 9
其他部分
拆除工程
1 | 安全文明施工费 | 26831 | 0.87 | 233
2 | 其他总价措施费 | 26831 | 0.11 | 30
4 | 扬尘污染防治措施费 | 233 | 10 | 23
外墙面
1 | 安全文明施工费 | 341744 | 0.87 | 2973
2 | 其他总价措施费 | 341744 | 0.11 | 376
4 | 扬尘污染防治措施费 | 2973 | 10 | 297
精工字钢架
1 | 安全文明施工费 | 14912 | 0.87 | 130
2 | 其他总价措施费 | 14912 | 0.11 | 16
4 | 扬尘污染防治措施费 | 130 | 10 | 13
大门
1 | 安全文明施工费 | 44109 | 0.87 | 384
2 | 其他总价措施费 | 44109 | 0.11 | 49
4 | 扬尘污染防治措施费 | 384 | 10 | 38
新建连廊A
1 | 安全文明施工费 | 88357 | 0.87 | 769
2 | 其他总价措施费 | 88357 | 0.11 | 97
4 | 扬尘污染防治措施费 | 769 | 10 | 77
总价措施项目清单与计价审核表
工程名称：2023年浦南高速公路大湖岭、南台服务区提升改造工程合同包1 |  |  |  | 第3页 共6页
序号 | 项 目 名 称 | 计 算 基 础 (元) | 费 率(%) | 金 额(元)
暂估项
1 | 安全文明施工费 | 0 | 0.87 | 0
2 | 其他总价措施费 | 0 | 0.11 | 0
4 | 扬尘污染防治措施费 | 0 | 10 | 0
修缮工程
服务楼伸缩缝修缮
1 | 安全文明施工费 | 0 | 0.48 | 0
2 | 其他总价措施费 | 0 | 0.11 | 0
4 | 扬尘污染防治措施费 | 0 | 10 | 0
四层
1 | 安全文明施工费 | 264166 | 0.48 | 1268
2 | 其他总价措施费 | 264166 | 0.11 | 291
4 | 扬尘污染防治措施费 | 1268 | 10 | 127
二层
1 | 安全文明施工费 | 14874 | 0.48 | 71
2 | 其他总价措施费 | 14874 | 0.11 | 16
4 | 扬尘污染防治措施费 | 71 | 10 | 7
涂料
1 | 安全文明施工费 | 4019 | 0.48 | 19
2 | 其他总价措施费 | 4019 | 0.11 | 4
4 | 扬尘污染防治措施费 | 19 | 10 | 2
B区
公共厕所
拆除工程
1 | 安全文明施工费 | 18701 | 0.48 | 90
2 | 其他总价措施费 | 18701 | 0.11 | 21
4 | 扬尘污染防治措施费 | 90 | 10 | 9
新建工程
1 | 安全文明施工费 | 28073 | 0.48 | 135
2 | 其他总价措施费 | 28073 | 0.11 | 31
4 | 扬尘污染防治措施费 | 135 | 10 | 14
防水工程
1 | 安全文明施工费 | 16337 | 0.48 | 78
2 | 其他总价措施费 | 16337 | 0.11 | 18
4 | 扬尘污染防治措施费 | 78 | 10 | 8
楼地面工程
1 | 安全文明施工费 | 54700 | 0.48 | 263
2 | 其他总价措施费 | 54700 | 0.11 | 60
4 | 扬尘污染防治措施费 | 263 | 10 | 26
墙柱面工程
1 | 安全文明施工费 | 137302 | 0.48 | 659
2 | 其他总价措施费 | 137302 | 0.11 | 151
4 | 扬尘污染防治措施费 | 659 | 10 | 66
天棚工程
总价措施项目清单与计价审核表
工程名称：2023年浦南高速公路大湖岭、南台服务区提升改造工程合同包1 |  |  |  | 第4页 共6页
序号 | 项 目 名 称 | 计 算 基 础 (元) | 费 率(%) | 金 额(元)
1 | 安全文明施工费 | 38096 | 0.48 | 183
2 | 其他总价措施费 | 38096 | 0.11 | 42
4 | 扬尘污染防治措施费 | 183 | 10 | 18
门窗工程
1 | 安全文明施工费 | 4046 | 0.48 | 19
2 | 其他总价措施费 | 4046 | 0.11 | 4
4 | 扬尘污染防治措施费 | 19 | 10 | 2
其他装饰工程
1 | 安全文明施工费 | 11250 | 3.58 | 403
2 | 其他总价措施费 | 11250 | 0.35 | 39
4 | 扬尘污染防治措施费 | 403 | 10 | 40
服务大厅
拆除工程
1 | 安全文明施工费 | 53089 | 0.48 | 255
2 | 其他总价措施费 | 53089 | 0.11 | 58
4 | 扬尘污染防治措施费 | 255 | 10 | 26
新建工程
1 | 安全文明施工费 | 59700 | 0.48 | 287
2 | 其他总价措施费 | 59700 | 0.11 | 66
4 | 扬尘污染防治措施费 | 287 | 10 | 29
楼地面工程
1 | 安全文明施工费 | 199210 | 0.48 | 956
2 | 其他总价措施费 | 199210 | 0.11 | 219
4 | 扬尘污染防治措施费 | 956 | 10 | 96
墙面工程
1 | 安全文明施工费 | 123858 | 0.48 | 595
2 | 其他总价措施费 | 123858 | 0.11 | 136
4 | 扬尘污染防治措施费 | 595 | 10 | 60
天棚工程
1 | 安全文明施工费 | 215470 | 0.48 | 1034
2 | 其他总价措施费 | 215470 | 0.11 | 237
4 | 扬尘污染防治措施费 | 1034 | 10 | 103
门窗工程
1 | 安全文明施工费 | 165688 | 0.48 | 795
2 | 其他总价措施费 | 165688 | 0.11 | 182
4 | 扬尘污染防治措施费 | 795 | 10 | 80
其他装饰工程
1 | 安全文明施工费 | 11383 | 0.48 | 55
2 | 其他总价措施费 | 11383 | 0.11 | 13
4 | 扬尘污染防治措施费 | 55 | 10 | 6
其他部分
拆除工程
1 | 安全文明施工费 | 29625 | 0.87 | 258
2 | 其他总价措施费 | 29625 | 0.11 | 33
总价措施项目清单与计价审核表
工程名称：2023年浦南高速公路大湖岭、南台服务区提升改造工程合同包1 |  |  |  | 第5页 共6页
序号 | 项 目 名 称 | 计 算 基 础 (元) | 费 率(%) | 金 额(元)
4 | 扬尘污染防治措施费 | 258 | 10 | 26
外墙面
1 | 安全文明施工费 | 359643 | 0.87 | 3129
2 | 其他总价措施费 | 359643 | 0.11 | 396
4 | 扬尘污染防治措施费 | 3129 | 10 | 313
精工字钢架
1 | 安全文明施工费 | 14912 | 0.87 | 130
2 | 其他总价措施费 | 14912 | 0.11 | 16
4 | 扬尘污染防治措施费 | 130 | 10 | 13
大门
1 | 安全文明施工费 | 44109 | 0.87 | 384
2 | 其他总价措施费 | 44109 | 0.11 | 49
4 | 扬尘污染防治措施费 | 384 | 10 | 38
新建连廊B
1 | 安全文明施工费 | 190991 | 0.87 | 1662
2 | 其他总价措施费 | 190991 | 0.11 | 210
4 | 扬尘污染防治措施费 | 1662 | 10 | 166
暂估项
1 | 安全文明施工费 | 0 | 0.87 | 0
2 | 其他总价措施费 | 0 | 0.11 | 0
4 | 扬尘污染防治措施费 | 0 | 10 | 0
修缮工程
服务楼
1 | 安全文明施工费 | 3058 | 0.48 | 15
2 | 其他总价措施费 | 3058 | 0.11 | 3
4 | 扬尘污染防治措施费 | 15 | 10 | 2
二层
1 | 安全文明施工费 | 5187 | 0.48 | 25
2 | 其他总价措施费 | 5187 | 0.11 | 6
4 | 扬尘污染防治措施费 | 25 | 10 | 3
涂料
1 | 安全文明施工费 | 4019 | 0.48 | 19
2 | 其他总价措施费 | 4019 | 0.11 | 4
4 | 扬尘污染防治措施费 | 19 | 10 | 2
安装工程
A区安装工程
电气工程
1 | 安全文明施工费 | 285813 | 0.48 | 1372
2 | 其他总价措施费 | 285813 | 0.11 | 314
4 | 扬尘污染防治措施费 | 1372 | 10 | 137
水卫工程
1 | 安全文明施工费 | 139078 | 0.48 | 668
2 | 其他总价措施费 | 139078 | 0.11 | 153
4 | 扬尘污染防治措施费 | 668 | 10 | 67
总价措施项目清单与计价审核表
工程名称：2023年浦南高速公路大湖岭、南台服务区提升改造工程合同包1 |  |  |  | 第6页 共6页
序号 | 项 目 名 称 | 计 算 基 础 (元) | 费 率(%) | 金 额(元)
B区安装工程
电气工程
1 | 安全文明施工费 | 249012 | 0.48 | 1195
2 | 其他总价措施费 | 249012 | 0.11 | 274
4 | 扬尘污染防治措施费 | 1195 | 10 | 120
水卫工程
1 | 安全文明施工费 | 134228 | 0.48 | 644
2 | 其他总价措施费 | 134228 | 0.11 | 148
4 | 扬尘污染防治措施费 | 644 | 10 | 64
安装（室外）工程
A区室外电气
电气工程
1 | 安全文明施工费 | 30239 | 0.48 | 145
2 | 其他总价措施费 | 30239 | 0.11 | 33
4 | 扬尘污染防治措施费 | 145 | 10 | 15
B区室外电气
电气工程
1 | 安全文明施工费 | 267756 | 0.48 | 1285
2 | 其他总价措施费 | 267756 | 0.11 | 295
4 | 扬尘污染防治措施费 | 1285 | 10 | 129
暂列金
暂列金
暂列金
1 | 安全文明施工费 | 0 | 0.48 | 0
2 | 其他总价措施费 | 0 | 0.11 | 0
4 | 扬尘污染防治措施费 | 0 | 10 | 0
合 计 |  |  |  | 36416

## 单价措施项目清单与计价审核表(含定额)
单价措施项目清单与计价审核表
工程名称：2023年浦南高速公路大湖岭、南台服务区提升改造工程合同包1 | [6 empty] | 第1页 共6页
序号 | 项目编码 | 项目名称 | 项目特征描述 | 计量单位 | 工程量 | 金 额(元)
[6 empty] | 综合单价 |  | 合价
A区 | [8 empty] | 单项工程(17房屋建筑与装饰)
公共厕所 | [8 empty] | 单位工程(17房屋建筑与装饰)
拆除工程 | [8 empty] | 分项工程(17房屋建筑与装饰)
新建工程 | [8 empty] | 分项工程(17房屋建筑与装饰)
1 | 011701003009 | 砌筑脚手架 | (1)砌体墙 (2)3.6m以内 | m2 | 140.759 | 4.01 |  | 564.44
1.1 | 10117017 | 砌筑脚手架(里脚手架) |  | m2 | 140.759 | 4.01 |  | 564.44
2 | 011702008006 | 圈梁模板 | (1)详具体部位 | m2 | 40.126 | 63.06 |  | 2530.35
2.1 | 10117051 | 现浇混凝土胶合板模板(梁 圈梁) |  | m2 | 40.126 | 63.06 |  | 2530.35
防水工程 | [8 empty] | 分项工程(17房屋建筑与装饰)
楼地面工程 | [8 empty] | 分项工程(17房屋建筑与装饰)
内墙面工程 | [8 empty] | 分项工程(17房屋建筑与装饰)
天棚工程 | [8 empty] | 分项工程(17房屋建筑与装饰)
3 | 011701006001 | 满堂装饰脚手架 | (1)天棚和墙面 (2)5.2m以内 | m2 | 192.512 | 11.45 |  | 2204.26
3.1 | 10117019 | 装修脚手架(装修满堂脚手架 基本层3.6m-5.2m) |  | m2 | 192.512 | 11.45 |  | 2204.26
门窗工程 | [8 empty] | 分项工程(17房屋建筑与装饰)
其他装饰工程 | [8 empty] | 分项工程(17房屋建筑与装饰)
服务大厅 | [8 empty] | 单位工程(17房屋建筑与装饰)
拆除工程 | [8 empty] | 分项工程(17房屋建筑与装饰)
新建工程 | [8 empty] | 分项工程(17房屋建筑与装饰)
4 | 011701003010 | 砌筑脚手架 | (1)砌体墙 (2)3.6m以内 | m2 | 2.52 | 4.01 |  | 10.11
4.1 | 10117017 | 砌筑脚手架(里脚手架) |  | m2 | 2.52 | 4.01 |  | 10.11
5 | 011701003011 | 砌筑脚手架 | (1)砌体墙 (2)3.6m以上，6m以内 | m2 | 633.434 | 10.8 |  | 6841.09
5.1 | 10117018 | 砌筑脚手架(砌筑双排脚手架) |  | m2 | 633.434 | 10.8 |  | 6841.09
6 | 011702008007 | 圈梁模板 | (1)详具体部位 | m2 | 34.18 | 63.06 |  | 2155.39
6.1 | 10117051 | 现浇混凝土胶合板模板(梁 圈梁) |  | m2 | 34.18 | 63.06 |  | 2155.39
7 | 011702003002 | 构造柱模板 | (1)详具体部位 | m2 | 36.08 | 93.76 |  | 3382.86
7.1 | 10117048 | 现浇混凝土胶合板模板(柱 构造柱) |  | m2 | 36.08 | 93.62 |  | 3377.81
7.2 | 10117085 | 增加费(柱、墙模板支撑高度超过3.6m、不超过6m 每增加0.5m) |  | m2 | 4.4 | 1.17 |  | 5.15
防水工程 | [8 empty] | 分项工程(17房屋建筑与装饰)
楼地面工程 | [8 empty] | 分项工程(17房屋建筑与装饰)
内墙面工程 | [8 empty] | 分项工程(17房屋建筑与装饰)
天棚工程 | [8 empty] | 分项工程(17房屋建筑与装饰)
门窗工程 | [8 empty] | 分项工程(17房屋建筑与装饰)
其他装饰工程 | [8 empty] | 分项工程(17房屋建筑与装饰)
其他部分 | [8 empty] | 单位工程(17房屋建筑与装饰)
拆除工程 | [8 empty] | 分项工程(17房屋建筑与装饰)
单价措施项目清单与计价审核表
工程名称：2023年浦南高速公路大湖岭、南台服务区提升改造工程合同包1 | [6 empty] | 第2页 共6页
序号 | 项目编码 | 项目名称 | 项目特征描述 | 计量单位 | 工程量 | 金 额(元)
[6 empty] | 综合单价 |  | 合价
外墙面 | [8 empty] | 分项工程(17房屋建筑与装饰)
8 | 011701002002 | 外脚手架及垂直封闭安全网 | (1)外墙面 (2)钢管脚手架 (3)20m以内 (4)密目安全网（阻燃） | m2 | 2175.858 | 55.34 |  | 120411.98
8.1 | 10117001T | 外脚手架（落地式钢管）(外墙扣件式钢管脚手架 双排 建筑物高度30m以内) |  | m2 | 2175.858 | 44.69 |  | 97239.09
8.2 | 10117015 | 建筑物垂直封闭(阻燃安全网) |  | m2 | 2175.858 | 10.65 |  | 23172.89
9 | 011701013002 | 斜道 | (1)20m以内 (2)钢管 | 座 | 1 | 3399.79 |  | 3399.79
9.1 | 10117031 | 钢管斜道(6m) |  | 座 | 1 | 996.03 |  | 996.03
9.2 | 10117032 | 钢管斜道(每增高3m) |  | 座 | 4 | 600.94 |  | 2403.76
10 | 011701014002 | 其他防护措施 | (1)1.5m (2)钢管 | m2 | 245.1 | 73.87 |  | 18105.54
10.1 | 10117033 | 水平防护架 |  | m2 | 245.1 | 73.87 |  | 18105.54
精工字钢架 | [8 empty] | 分项工程(17房屋建筑与装饰)
11 | 011702001012 | 基础模板 | (1)独立基础 | m2 | 10.8 | 68.44 |  | 739.15
11.1 | 10117037 | 现浇混凝土胶合板模板(基础 独立基础) |  | m2 | 10.8 | 68.44 |  | 739.15
大门 | [8 empty] | 分项工程(17房屋建筑与装饰)
12 | 011702033009 | 垫层模板 | (1)垫层 (2)详具体部位 | m2 | 1.412 | 68.48 |  | 96.69
12.1 | 10117035 | 现浇混凝土胶合板模板(基础 垫层) |  | m2 | 1.412 | 68.48 |  | 96.69
13 | 011702001013 | 基础模板 | (1)条形基础 | m2 | 9.884 | 62.48 |  | 617.55
13.1 | 10117036 | 现浇混凝土胶合板模板(基础 带形基础) |  | m2 | 9.884 | 62.48 |  | 617.55
新建连廊A | [8 empty] | 分项工程(17房屋建筑与装饰)
14 | 011702033010 | 垫层模板 | (1)垫层 (2)详具体部位 | m2 | 13.202 | 68.48 |  | 904.07
14.1 | 10117035 | 现浇混凝土胶合板模板(基础 垫层) |  | m2 | 13.202 | 68.48 |  | 904.07
15 | 011702001014 | 基础模板 | (1)独立基础 | m2 | 23.277 | 68.44 |  | 1593.08
15.1 | 10117037 | 现浇混凝土胶合板模板(基础 独立基础) |  | m2 | 23.277 | 68.44 |  | 1593.08
16 | 011702005006 | 基础梁模板 | (1)详具体部位 (2)矩形 | m2 | 44.959 | 58.15 |  | 2614.37
16.1 | 10117041 | 现浇混凝土胶合板模板(基础 无底模基础梁、地圈梁) |  | m2 | 44.959 | 58.15 |  | 2614.37
17 | 011702002006 | 柱模板 | (1)详具体部位 (2)矩形 | m2 | 6.4 | 73.92 |  | 473.09
17.1 | 10117045 | 现浇混凝土胶合板模板(柱 独立矩形柱) |  | m2 | 6.4 | 73.92 |  | 473.09
暂估项 | [8 empty] | 分项工程(17房屋建筑与装饰)
修缮工程 | [8 empty] | 单位工程(17房屋建筑与装饰)
服务楼伸缩缝修缮 | [8 empty] | 分项工程(17房屋建筑与装饰)
四层 | [8 empty] | 分项工程(17房屋建筑与装饰)
单价措施项目清单与计价审核表
工程名称：2023年浦南高速公路大湖岭、南台服务区提升改造工程合同包1 | [6 empty] | 第3页 共6页
序号 | 项目编码 | 项目名称 | 项目特征描述 | 计量单位 | 工程量 | 金 额(元)
[6 empty] | 综合单价 |  | 合价
18 | 011703001001 | 垂直运输 | (1)垃圾向下搬运 | 项 | 1 | 6198.87 |  | 6198.87
18.1 | 10117113T | 垂直运输工程(人工搬运 垃圾每向下3层楼) |  | m3 | 47.172 | 131.41 |  | 6198.87
19 | 011703001002 | 垂直运输 | (1)建筑材料向上搬运 | 项 | 1 | 14207.84 |  | 14207.84
19.1 | 10117103T | 垂直运输工程(人工搬运 砖、砌块、碎石、砂土 每上3层楼 ) |  | m3 | 80.382 | 92.62 |  | 7444.98
19.2 | 10117104T | 垂直运输工程(人工搬运 钢筋、水泥、石灰、油漆、涂料 每上3层楼) |  | t | 17.27 | 216.75 |  | 3743.27
19.3 | 10117112T | 垂直运输工程(人工搬运 地毯 包括塑料地毯、地板胶片 每上3层楼) |  | m2 | 786.352 | 3.84 |  | 3019.59
二层 | [8 empty] | 分项工程(17房屋建筑与装饰)
20 | 011703001003 | 垂直运输 | (1)垃圾向下搬运 | 项 | 1 | 134.9 |  | 134.9
20.1 | 10117113 | 垂直运输工程(人工搬运 垃圾每向下1层楼) |  | m3 | 3.08 | 43.8 |  | 134.9
21 | 011703001004 | 垂直运输 | (1)建筑材料向上搬运 | 项 | 1 | 94.51 |  | 94.51
21.1 | 10117104 | 垂直运输工程(人工搬运 钢筋、水泥、石灰、油漆、涂料 每上1层楼) |  | t | 0.778 | 72.25 |  | 56.21
21.2 | 10117107 | 垂直运输工程(人工搬运 各种胶合板材、 石膏板 每上1层楼) |  | m2 | 19.95 | 1.92 |  | 38.3
涂料 | [8 empty] | 分项工程(17房屋建筑与装饰)
B区 | [8 empty] | 单项工程(17房屋建筑与装饰)
公共厕所 | [8 empty] | 单位工程(17房屋建筑与装饰)
拆除工程 | [8 empty] | 分项工程(17房屋建筑与装饰)
新建工程 | [8 empty] | 分项工程(17房屋建筑与装饰)
22 | 011701003012 | 砌筑脚手架 | (1)服务对象:新建墙体 (2)搭设高度:3.6m以为 | m2 | 112.635 | 4.01 |  | 451.67
22.1 | 10117017 | 砌筑脚手架(里脚手架) |  | m2 | 112.635 | 4.01 |  | 451.67
23 | 011702005008 | 基础梁模板 | (1)300mm高 | m2 | 22.77 | 58.15 |  | 1324.08
23.1 | 10117041 | 现浇混凝土胶合板模板(基础 无底模基础梁、地圈梁) |  | m2 | 22.77 | 58.15 |  | 1324.08
24 | 011702008008 | 圈梁模板 | (1)支撑高度:200mm高 | m2 | 27.052 | 63.06 |  | 1705.9
24.1 | 10117051 | 现浇混凝土胶合板模板(梁 圈梁) |  | m2 | 27.052 | 63.06 |  | 1705.9
防水工程 | [8 empty] | 分项工程(17房屋建筑与装饰)
楼地面工程 | [8 empty] | 分项工程(17房屋建筑与装饰)
墙柱面工程 | [8 empty] | 分项工程(17房屋建筑与装饰)
天棚工程 | [8 empty] | 分项工程(17房屋建筑与装饰)
门窗工程 | [8 empty] | 分项工程(17房屋建筑与装饰)
其他装饰工程 | [8 empty] | 分项工程(17房屋建筑与装饰)
单价措施项目清单与计价审核表
工程名称：2023年浦南高速公路大湖岭、南台服务区提升改造工程合同包1 | [6 empty] | 第4页 共6页
序号 | 项目编码 | 项目名称 | 项目特征描述 | 计量单位 | 工程量 | 金 额(元)
[6 empty] | 综合单价 |  | 合价
服务大厅 | [8 empty] | 单位工程(17房屋建筑与装饰)
拆除工程 | [8 empty] | 分项工程(17房屋建筑与装饰)
新建工程 | [8 empty] | 分项工程(17房屋建筑与装饰)
25 | 011701003001 | 砌筑脚手架 | (1)服务对象:新建墙体 (2)搭设高度:4.1m | m2 | 443.048 | 10.8 |  | 4784.92
25.1 | 10117018 | 砌筑脚手架(砌筑双排脚手架) |  | m2 | 443.048 | 10.8 |  | 4784.92
26 | 011701003002 | 砌筑脚手架 | (1)服务对象:封堵门洞 (2)搭设高度:2.1m | m2 | 8.82 | 4.01 |  | 35.37
26.1 | 10117017 | 砌筑脚手架(里脚手架) |  | m2 | 8.82 | 4.01 |  | 35.37
27 | 011702008001 | 圈梁模板 | (1)支撑高度:200mm高 | m2 | 27.052 | 63.06 |  | 1705.9
27.1 | 10117051 | 现浇混凝土胶合板模板(梁 圈梁) |  | m2 | 27.052 | 63.06 |  | 1705.9
28 | 011702003001 | 构造柱模板 | (1)支撑高度:4.1m | m2 | 28.08 | 93.62 |  | 2628.85
28.1 | 10117048 | 现浇混凝土胶合板模板(柱 构造柱) |  | m2 | 28.08 | 93.62 |  | 2628.85
楼地面工程 | [8 empty] | 分项工程(17房屋建筑与装饰)
墙面工程 | [8 empty] | 分项工程(17房屋建筑与装饰)
天棚工程 | [8 empty] | 分项工程(17房屋建筑与装饰)
29 | 011701006002 | 满堂装饰脚手架 | (1)服务对象（天棚和墙面或天棚）:天棚和墙面 (2)服务高度:4.1m以内 | m2 | 896.1 | 11.45 |  | 10260.35
29.1 | 10117019 | 装修脚手架(装修满堂脚手架 基本层3.6m-5.2m) |  | m2 | 896.1 | 11.45 |  | 10260.35
门窗工程 | [8 empty] | 分项工程(17房屋建筑与装饰)
其他装饰工程 | [8 empty] | 分项工程(17房屋建筑与装饰)
其他部分 | [8 empty] | 单位工程(17房屋建筑与装饰)
拆除工程 | [8 empty] | 分项工程(17房屋建筑与装饰)
外墙面 | [8 empty] | 分项工程(17房屋建筑与装饰)
30 | 011701002001 | 外脚手架及垂直封闭安全网 | (1)外墙面 (2)钢管脚手架 (3)20m以内 (4)密目安全网（阻燃） | m2 | 2127.495 | 55.34 |  | 117735.57
30.1 | 10117001T | 外脚手架（落地式钢管）(外墙扣件式钢管脚手架 双排 建筑物高度30m以内) |  | m2 | 2127.495 | 44.69 |  | 95077.75
30.2 | 10117015 | 建筑物垂直封闭(阻燃安全网) |  | m2 | 2127.495 | 10.65 |  | 22657.82
31 | 011701013001 | 斜道 | (1)20m以内 (2)钢管 | 座 | 1 | 3399.79 |  | 3399.79
31.1 | 10117031 | 钢管斜道(6m) |  | 座 | 1 | 996.03 |  | 996.03
31.2 | 10117032 | 钢管斜道(每增高3m) |  | 座 | 4 | 600.94 |  | 2403.76
32 | 011701014001 | 其他防护措施 | (1)1.5m | m2 | 245.1 | 73.87 |  | 18105.54
单价措施项目清单与计价审核表
工程名称：2023年浦南高速公路大湖岭、南台服务区提升改造工程合同包1 | [6 empty] | 第5页 共6页
序号 | 项目编码 | 项目名称 | 项目特征描述 | 计量单位 | 工程量 | 金 额(元)
[6 empty] | 综合单价 |  | 合价
(2)钢管
32.1 | 10117033 | 水平防护架 |  | m2 | 245.1 | 73.87 |  | 18105.54
精工字钢架 | [8 empty] | 分项工程(17房屋建筑与装饰)
33 | 011702001002 | 基础模板 | (1)独立基础 | m2 | 10.8 | 68.44 |  | 739.15
33.1 | 10117037 | 现浇混凝土胶合板模板(基础 独立基础) |  | m2 | 10.8 | 68.44 |  | 739.15
大门 | [8 empty] | 分项工程(17房屋建筑与装饰)
34 | 011702033002 | 垫层模板 | (1)垫层 (2)详具体部位 | m2 | 1.412 | 68.48 |  | 96.69
34.1 | 10117035 | 现浇混凝土胶合板模板(基础 垫层) |  | m2 | 1.412 | 68.48 |  | 96.69
35 | 011702001003 | 基础模板 | (1)条形基础 | m2 | 9.884 | 62.48 |  | 617.55
35.1 | 10117036 | 现浇混凝土胶合板模板(基础 带形基础) |  | m2 | 9.884 | 62.48 |  | 617.55
新建连廊B | [8 empty] | 分项工程(17房屋建筑与装饰)
36 | 011702033001 | 垫层模板 | (1)垫层 (2)详具体部位 | m2 | 19.74 | 68.48 |  | 1351.8
36.1 | 10117035 | 现浇混凝土胶合板模板(基础 垫层) |  | m2 | 19.74 | 68.48 |  | 1351.8
37 | 011702001001 | 基础模板 | (1)独立基础 | m2 | 32.501 | 68.44 |  | 2224.37
37.1 | 10117037 | 现浇混凝土胶合板模板(基础 独立基础) |  | m2 | 32.501 | 68.44 |  | 2224.37
38 | 011702005001 | 基础梁模板 | (1)详具体部位 (2)矩形 | m2 | 71.901 | 58.15 |  | 4181.04
38.1 | 10117041 | 现浇混凝土胶合板模板(基础 无底模基础梁、地圈梁) |  | m2 | 71.901 | 58.15 |  | 4181.04
39 | 011702002001 | 柱模板 | (1)详具体部位 (2)矩形 | m2 | 8.96 | 73.92 |  | 662.32
39.1 | 10117045 | 现浇混凝土胶合板模板(柱 独立矩形柱) |  | m2 | 8.96 | 73.92 |  | 662.32
暂估项 | [8 empty] | 分项工程(17房屋建筑与装饰)
修缮工程 | [8 empty] | 单位工程(17房屋建筑与装饰)
服务楼 | [8 empty] | 分项工程(17房屋建筑与装饰)
二层 | [8 empty] | 分项工程(17房屋建筑与装饰)
40 | 011703001007 | 垂直运输 | (1)垃圾向下搬运 | 项 | 1 | 94.61 |  | 94.61
40.1 | 10117113 | 垂直运输工程(人工搬运 垃圾每向下1层楼) |  | m3 | 2.16 | 43.8 |  | 94.61
41 | 011703001008 | 垂直运输 | (1)建筑材料向上搬运 | 项 | 1 | 217.73 |  | 217.73
41.1 | 10117107 | 垂直运输工程(人工搬运 各种胶合板材、 石膏板 每上1层楼) |  | m2 | 113.4 | 1.92 |  | 217.73
涂料 | [8 empty] | 分项工程(17房屋建筑与装饰)
安装工程 | [8 empty] | 单项工程(17房屋建筑与装饰)
A区安装工程 | [8 empty] | 单位工程(17安装)
电气工程 | [8 empty] | 分项工程(17安装)
42 | 031301017009 | 脚手架搭拆 |  | 项 | 1 | 3507.36 |  | 3507.36
42.1 | BJ-4 | 电气设备安装工程脚手架搭拆 |  | 元 | 2665.002 | 1.28 |  | 3411.2
单价措施项目清单与计价审核表
工程名称：2023年浦南高速公路大湖岭、南台服务区提升改造工程合同包1 | [6 empty] | 第6页 共6页
序号 | 项目编码 | 项目名称 | 项目特征描述 | 计量单位 | 工程量 | 金 额(元)
[6 empty] | 综合单价 |  | 合价
费
42.2 | BJ-9 | 消防工程脚手架搭拆费 |  | 元 | 75.123 | 1.28 |  | 96.16
水卫工程 | [8 empty] | 分项工程(17安装)
43 | 031301017010 | 脚手架搭拆 |  | 项 | 1 | 1802.78 |  | 1802.78
43.1 | BJ-10 | 给排水、采暖、燃气工程脚手架搭拆费 |  | 元 | 1007.538 | 1.28 |  | 1289.65
43.2 | BJ-9 | 消防工程脚手架搭拆费 |  | 元 | 331.453 | 1.28 |  | 424.26
43.3 | BJ-1101 | 刷油、防腐工程脚手架搭拆费 |  | 元 | 50.886 | 1.28 |  | 65.13
43.4 | BJ-4 | 电气设备安装工程脚手架搭拆费 |  | 元 | 18.548 | 1.28 |  | 23.74
B区安装工程 | [8 empty] | 单位工程(17安装)
电气工程 | [8 empty] | 分项工程(17安装)
44 | 031301017011 | 脚手架搭拆 |  | 项 | 1 | 2875.21 |  | 2875.21
44.1 | BJ-4 | 电气设备安装工程脚手架搭拆费 |  | 元 | 2171.13 | 1.28 |  | 2779.05
44.2 | BJ-9 | 消防工程脚手架搭拆费 |  | 元 | 75.123 | 1.28 |  | 96.16
水卫工程 | [8 empty] | 分项工程(17安装)
45 | 031301017012 | 脚手架搭拆 |  | 项 | 1 | 1729.09 |  | 1729.09
45.1 | BJ-10 | 给排水、采暖、燃气工程脚手架搭拆费 |  | 元 | 1050.502 | 1.28 |  | 1344.64
45.2 | BJ-9 | 消防工程脚手架搭拆费 |  | 元 | 242.28 | 1.28 |  | 310.12
45.3 | BJ-1101 | 刷油、防腐工程脚手架搭拆费 |  | 元 | 37.519 | 1.28 |  | 48.02
45.4 | BJ-4 | 电气设备安装工程脚手架搭拆费 |  | 元 | 20.553 | 1.28 |  | 26.31
安装（室外）工程 | [8 empty] | 单项工程(17房屋建筑与装饰)
A区室外电气 | [8 empty] | 单位工程(17安装)
电气工程 | [8 empty] | 分项工程(17安装)
B区室外电气 | [8 empty] | 单位工程(17安装)
电气工程 | [8 empty] | 分项工程(17安装)
暂列金 | [8 empty] | 单项工程(17房屋建筑与装饰)
暂列金 | [8 empty] | 单位工程(17房屋建筑与装饰)
暂列金 | [8 empty] | 分项工程(17房屋建筑与装饰)
合 计 | [7 empty] | 369517.57

## 其他项目清单与计价汇总表
其他项目清单与计价汇总表
工程名称：2023年浦南高速公路大湖岭、南台服务区提升改造工程合同包1
序号 | 项 目 名 称 | 金额(元) | 备注
1 | 暂列金额 | 300507
2 | 专业工程暂估价 | 196000
3 | 总承包服务费
合 计 |  | 496507 | ——

## 暂列金额明细表
暂列金额明细表
工程名称：2023年浦南高速公路大湖岭、南台服务区提升改造工程合同包1
序号 | 项 目 名 称 | 金额(元) | 备 注
1 | 设计变更和现场签证暂列金额 | 300507
2 | 优质工程增加费
3 | 缩短定额工期增加费
4 | 远程监控系统租赁费
5 | 发包人检测费
6 | 工程噪音超标排污费
7 | 渣土收纳费
8 | 加固工程检测费用
合 计 |  | 300507 | ——

## 专业工程暂估价明细表
专业工程暂估价明细表
工程名称：2023年浦南高速公路大湖岭、南台服务区提升改造工程合同包1
序号 | 项 目 名 称 | 金额(元) | 备 注
1 | 不锈钢户外精钢字 | 60000
2 | 成品枯山水装饰天然石 | 4000
3 | 定制成品梦笔生花雕塑 | 6000
4 | 油画布制作古绘画 | 4000
5 | 定制中式花格 | 2000
6 | 直径1米仿旧装饰竹匾、丰收物件挂饰（玉米串、辣椒串、南瓜）、仿旧装饰蓑衣饰品、仿旧尖头斗笠饰品 | 2000
7 | 临时公厕 | 40000
8 | 临时超市 | 60000
9 | 服务楼伸修缝修缮 | 18000
合 计 |  | 196000 | ——