## 工程量清单报价表
附件2：
东进服务区提升改造工程工程量清单报价表
工程名称：东进服务区提升改造工程
序号 | 项目编码 | 项目名称 | 项目特征描述 | 计量单位 | 工程量 | 最高控制价（元） |  | 竞价报价金额（元）
[6 empty] | 控制价含税单价 | 合价 | 竞价含税单价 | 含税合价
单体建筑
房屋建筑与装饰工程
土方工程
1 | 010101003001 | 挖沟槽土方 | (1)土壤类别:三类土 (2)挖土深度:2m内 | m3 | 695.4 | 7.53 | 5236.36
2 | 010103001001 | 回填方 | (1)密实度要求:符合设计及规范要求 (2)填方材料品种:符合设计及规范要求 (3)填方粒径要求:符合设计及规范要求 (4)填方来源、运距:原土回填 | m3 | 604.998 | 10.58 | 6400.88
3 | 010103001002 | 回填方 | (1)密实度要求:符合设计及规范要求 (2)填方材料品种:符合设计及规范要求 (3)填方粒径要求:符合设计及规范要求 (4)填方来源、运距:借土回填，暂按5km | m3 | 26.842 | 29.31 | 786.74
4 | 010101001003 | 平整场地 | (1)土壤类别:三类土 | m2 | 370.126 | 1.58 | 584.8
砌筑工程
A区
5 | 010401004001 | 多孔砖墙 | (1)砖品种、规格、强度等级:烧结煤矸石多孔砖MU10 (2)墙体类型、砌筑高度:4.1m (3)砂浆强度等级、配合比:水泥砂浆M5.0 | m3 | 68.477 | 590.8 | 40456.21
6 | 010401004002 | 多孔砖墙 | (1)砖品种、规格、强度等级:烧结煤矸石多孔砖MU10 (2)墙体类型、砌筑高度:3.6m (3)砂浆强度等级、配合比:水泥砂浆M5.0 | m3 | 4.887 | 588.44 | 2875.71
7 | 010401004005 | 多孔砖墙 | (1)砖品种、规格、强度等级:烧结煤矸石多孔砖MU10 (2)墙体类型、砌筑高度:1.05m (3)砂浆强度等级、配合比:水泥砂浆M5.0 | m3 | 1.337 | 616.37 | 824.09
B区
8 | 010401004003 | 多孔砖墙 | (1)砖品种、规格、强度等级:烧结煤矸石多孔砖MU10 (2)墙体类型、砌筑高度:4.1m (3)砂浆强度等级、配合比:水泥砂浆M5.0 | m3 | 62.154 | 590.8 | 36720.58
9 | 010401004004 | 多孔砖墙 | (1)砖品种、规格、强度等级:烧结煤矸石多孔砖MU10 (2)墙体类型、砌筑高度:3.6m (3)砂浆强度等级、配合比:水泥砂浆M5.0 | m3 | 17.22 | 588.44 | 10132.94
10 | 010401004006 | 多孔砖墙 | (1)砖品种、规格、强度等级:烧结煤矸石多孔砖MU10 (2)墙体类型、砌筑高度:1.05m (3)砂浆强度等级、配合比:水泥砂浆M5.0 | m3 | 1.337 | 616.37 | 824.09
司机之家
11 | 010401004007 | 多孔砖墙 | (1)砖品种、规格、强度等级:烧结煤矸石多孔砖MU10 (2)墙体类型、砌筑高度:3.6m (3)砂浆强度等级、配合比:水泥砂浆M5.0 | m3 | 12.664 | 588.44 | 7452
混凝土工程
12 | 010501002001 | 带形基础 | (1)混凝土种类（商品混凝土、现场拌制，泵送、非泵送）:预拌非泵送商品混凝土 (2)混凝土强度等级:C30 | m3 | 48.41 | 524.34 | 25383.3
13 | 010501001001 | 垫层 | (1)混凝土种类（商品混凝土、现场拌制，泵送、非泵送）:素混凝土 (2)混凝土强度等级:c15 | m3 | 15.45 | 483.75 | 7473.94
14 | 010502001001 | 矩形柱 | (1)混凝土种类（商品混凝土、现场拌制，泵送、非泵送）:预拌非泵送商品混凝土 (2)混凝土强度等级:C30 | m3 | 11.424 | 534.15 | 6102.13
15 | 010502003001 | 异形柱 | (1)柱形状:圆柱 (2)混凝土种类（商品混凝土、现场拌制，泵送、非泵送）:预拌非泵送商品混凝土 (3)混凝土强度等级:C30 | m3 | 9.114 | 535.77 | 4883.01
16 | 010505001001 | 有梁板 | (1)混凝土种类（商品混凝土、现场拌制，泵送、非泵送）:P6抗渗预拌非泵送商品混凝土 (2)混凝土强度等级:C30 | m3 | 43.729 | 550.08 | 24054.45
17 | 010505001002 | 有梁板 | (1)混凝土种类（商品混凝土、现场拌制，泵送、非泵送）:P6抗渗预拌非泵送商品混凝土 (2)混凝土强度等级:C30 (3)斜屋面有梁板 | m3 | 21.059 | 565.84 | 11916.02
18 | 010505006001 | 栏板 | (1)女儿墙 (2)混凝土种类（商品混凝土、现场拌制，泵送、非泵送）:预拌非泵送商品混凝土 (3)混凝土强度等级:C25 | m3 | 4.213 | 553.99 | 2333.96
19 | 010503004001 | 圈梁 | (1)圈梁+反坎 (2)混凝土种类（商品混凝土、现场拌制，泵送、非泵送）:预拌非泵送商品混凝土 (3)混凝土强度等级:C25 | m3 | 15.12 | 758.6 | 11470.03
20 | 010503005001 | 过梁 | (1)混凝土种类（商品混凝土、现场拌制，泵送、非泵送）:预拌非泵送商品混凝土 (2)混凝土强度等级:C25 | m3 | 2.74 | 762.36 | 2088.87
司机之家
21 | 010503004002 | 圈梁 | (1)反坎 (2)混凝土种类（商品混凝土、现场拌制，泵送、非泵送）:预拌非泵送商品混凝土 (3)混凝土强度等级:C25 | m3 | 0.496 | 758.6 | 376.27
22 | 010503005002 | 过梁 | (1)混凝土种类（商品混凝土、现场拌制，泵送、非泵送）:预拌非泵送商品混凝土 (2)混凝土强度等级:C25 | m3 | 0.206 | 762.36 | 157.05
钢筋工程
A区
23 | 010515001001 | 现浇构件钢筋 | (1)钢筋种类、规格:HRB400EΦ6 | t | 0.032 | 6220.36 | 199.05
24 | 010515001002 | 现浇构件钢筋 | (1)钢筋种类、规格:HRB400EΦ8 | t | 2.502 | 5822.55 | 14568.02
25 | 010515001003 | 现浇构件钢筋 | (1)钢筋种类、规格:HRB400EΦ10 | t | 1.209 | 5822.55 | 7039.46
26 | 010515001004 | 现浇构件钢筋 | (1)钢筋种类、规格:HRB400EΦ12 | t | 0.097 | 5553.28 | 538.67
27 | 010515001005 | 现浇构件钢筋 | (1)钢筋种类、规格:HRB400EΦ14 | t | 0.476 | 5465.42 | 2601.54
28 | 010515001006 | 现浇构件钢筋 | (1)钢筋种类、规格:HRB400EΦ16 | t | 0.616 | 5418.19 | 3337.61
29 | 010515001007 | 现浇构件钢筋 | (1)钢筋种类、规格:HRB400EΦ18 | t | 0.525 | 5418.2 | 2844.56
30 | 010515001008 | 现浇构件钢筋 | (1)钢筋种类、规格:HRB400EΦ20 | t | 0.944 | 5085.45 | 4800.66
31 | 010515001009 | 现浇构件钢筋 | (1)钢筋种类、规格:HRB400EΦ22 | t | 0.585 | 5085.45 | 2974.99
32 | 010515001010 | 现浇构件钢筋 | (1)钢筋种类、规格:HRB400EΦ25 | t | 0.014 | 5085.45 | 71.2
33 | 010516006001 | 电渣压力焊接 | (1)规格:电渣压力焊接φ≤18 | 个 | 32 | 6.03 | 192.96
34 | 010516003001 | 机械连接 | (1)连接方式:钢筋直螺纹连接 (2)螺纹套筒种类:直螺纹 (3)规格:φ22 | 个 | 32 | 15.71 | 502.72
35 | 010516004001 | 建筑植筋 | (1)规格:φ8 | 个 | 582 | 4.24 | 2467.68
36 | 010516004002 | 建筑植筋 | (1)规格:φ10 | 个 | 36 | 5.19 | 186.84
37 | 010516004003 | 建筑植筋 | (1)规格:φ12 | 个 | 18 | 4.27 | 76.86
38 | 010516004004 | 建筑植筋 | (1)规格:φ14 | 个 | 144 | 7.24 | 1042.56
39 | 010516004005 | 建筑植筋 | (1)规格:φ16 | 个 | 16 | 10.09 | 161.44
40 | 010516004006 | 建筑植筋 | (1)规格:φ18 | 个 | 4 | 8.96 | 35.84
41 | 010516004007 | 建筑植筋 | (1)规格:φ20 | 个 | 14 | 7.38 | 103.32
B区
42 | 010515001011 | 现浇构件钢筋 | (1)钢筋种类、规格:HRB400EΦ6 | t | 0.042 | 6220.36 | 261.26
43 | 010515001012 | 现浇构件钢筋 | (1)钢筋种类、规格:HRB400EΦ8 | t | 3.911 | 5822.55 | 22771.99
44 | 010515001013 | 现浇构件钢筋 | (1)钢筋种类、规格:HRB400EΦ10 | t | 2.496 | 5822.55 | 14533.08
45 | 010515001014 | 现浇构件钢筋 | (1)钢筋种类、规格:HRB400EΦ12 | t | 0.131 | 5553.28 | 727.48
46 | 010515001015 | 现浇构件钢筋 | (1)钢筋种类、规格:HRB400EΦ14 | t | 0.484 | 5465.42 | 2645.26
47 | 010515001016 | 现浇构件钢筋 | (1)钢筋种类、规格:HRB400EΦ16 | t | 1.143 | 5418.19 | 6192.99
48 | 010515001017 | 现浇构件钢筋 | (1)钢筋种类、规格:HRB400EΦ18 | t | 0.422 | 5418.2 | 2286.48
49 | 010515001018 | 现浇构件钢筋 | (1)钢筋种类、规格:HRB400EΦ20 | t | 2.077 | 5085.45 | 10562.48
50 | 010515001019 | 现浇构件钢筋 | (1)钢筋种类、规格:HRB400EΦ22 | t | 1.462 | 5085.45 | 7434.93
51 | 010515001020 | 现浇构件钢筋 | (1)钢筋种类、规格:HRB400EΦ25 | t | 0.014 | 5085.45 | 71.2
52 | 010516006002 | 电渣压力焊接 | (1)规格:电渣压力焊接φ≤18 | 个 | 32 | 6.03 | 192.96
53 | 010516003002 | 机械连接 | (1)连接方式:钢筋直螺纹连接 (2)螺纹套筒种类:直螺纹 (3)规格:φ22 | 个 | 80 | 15.71 | 1256.8
54 | 010516004008 | 建筑植筋 | (1)规格:φ8 | 个 | 528 | 4.24 | 2238.72
55 | 010516004009 | 建筑植筋 | (1)规格:φ10 | 个 | 72 | 5.19 | 373.68
56 | 010516004010 | 建筑植筋 | (1)规格:φ12 | 个 | 18 | 4.27 | 76.86
57 | 010516004011 | 建筑植筋 | (1)规格:φ14 | 个 | 144 | 7.24 | 1042.56
58 | 010516004012 | 建筑植筋 | (1)规格:φ16 | 个 | 16 | 10.09 | 161.44
59 | 010516004013 | 建筑植筋 | (1)规格:φ18 | 个 | 4 | 8.96 | 35.84
屋面工程
屋面一
60 | 011101003001 | 细石混凝土楼地面 | (1)找平层厚度、砂浆配合比:40厚细石砼保护层 (2)面层厚度、混凝土强度等级:c20 | m2 | 281.926 | 43.38 | 12229.95
61 | 010515003002 | 钢筋网片 | (1)钢筋种类、规格:φ4@200*200 | t | 0.286 | 6730.73 | 1924.99
62 | 080403002001 | 分隔缝 | (1)部位:细石混凝土保护层 (2)规格:分隔缝4*4m,缝宽20mm,填充密封膏 | m | 96.45 | 16.91 | 1630.97
63 | 011003001001 | 隔离层 | (1)隔离层部位:不上人屋面 (2)隔离层材料品种:0.5厚聚乙烯薄膜 | m2 | 281.926 | 8.73 | 2461.21
64 | 011001001001 | 保温隔热屋面 | (1)保温隔热材料品种、规格、厚度:挤塑聚苯板，30mm厚 | m2 | 281.926 | 28.14 | 7933.4
65 | 010902001001 | 屋面卷材防水 | (1)卷材品种、规格、厚度:高聚物改性沥青防水卷材4厚 (2)防水层数:1 (3)防水层做法:自粘法 | m2 | 322.06 | 39.66 | 12772.9
66 | 010902002001 | 屋面涂膜防水 | (1)防水膜品种:聚合物改性复合沥青防水涂料 (2)涂膜厚度、遍数:2厚 | m2 | 322.06 | 29.54 | 9513.65
67 | 010404001001 | 垫层 | (1)垫层材料种类、配合比、厚度:最薄30厚LC7.5轻集料混凝土2%找坡层 | m3 | 11.277 | 591.68 | 6672.38
68 | 010902002002 | 屋面涂膜防水 | (1)防水膜品种:聚合物改性复合沥青防水涂料 (2)涂膜厚度、遍数:2厚 | m2 | 281.926 | 29.14 | 8215.32
69 | 011101001001 | 水泥砂浆楼地面 | (1)水泥砂浆(现浇混凝土面随捣随抹) | m2 | 281.926 | 12.02 | 3388.75
坡屋顶雨棚
70 | 010901001001 | 瓦屋面 | (1)瓦品种、规格:橙黄色陶瓦 (2)粘结层砂浆的配合比:20厚1:3水泥砂浆卧瓦 | m2 | 91.88 | 312.85 | 28744.66
71 | 010515003001 | 钢筋网片 | (1)φ6@500*500 | t | 0.082 | 6730.73 | 551.92
72 | 010902002003 | 屋面涂膜防水 | (1)防水膜品种:聚合物复合改性沥青防水涂料 (2)涂膜厚度、遍数:2厚+2厚 | m2 | 91.88 | 58.28 | 5354.77
73 | 011101006001 | 平面砂浆找平层 | (1)找平层厚度、砂浆配合比:15厚1:3水泥砂浆找平层 | m2 | 91.88 | 21.58 | 1982.77
74 | 011101001002 | 水泥砂浆楼地面 | (1)水泥砂浆(现浇混凝土面随捣随抹) | m2 | 91.88 | 12.02 | 1104.4
楼地面工程
A区
75 | 010101001001 | 平整场地 | (1)原有室外地面夯实 | m2 | 12.928 | 4.2 | 54.3
76 | 010404001002 | 垫层 | (1)垫层材料种类、配合比、厚度:30厚LC7.5轻集料混凝土2%找坡层 | m3 | 23.177 | 546.43 | 12664.61
77 | 011102003001 | 块料楼地面 | (1)结合层厚度、砂浆配合比:25厚1:3干硬性水泥砂浆结合层 (2)面层材料品种、规格、颜色:750*1500灰色大理石釉面砖 | m2 | 647.604 | 229.02 | 148314.27
78 | 011102003002 | 块料楼地面 | (1)结合层厚度、砂浆配合比:25厚1:3干硬性水泥砂浆结合层 (2)面层材料品种、规格、颜色:800*800防滑通体大理石砖 | m2 | 106.357 | 133.18 | 14164.63
79 | 011101006002 | 平面砂浆找平层 | (1)找平层厚度、砂浆配合比:30厚1:3水泥砂浆找平层 | m2 | 26.359 | 41.94 | 1105.5
80 | 010904002001 | 楼（地）面涂膜防水 | (1)防水膜品种:K11防水涂料 (2)涂膜厚度、遍数:一道 (3)反边高度:1.8m | m2 | 26.559 | 46.78 | 1242.43
81 | 010903002003 | 墙面涂膜防水 | (1)防水膜品种:K11防水涂料 (2)涂膜厚度、遍数:一道 | m2 | 92.93 | 52.19 | 4850.02
82 | 011102003003 | 块料楼地面 | (1)结合层厚度、砂浆配合比:25厚1:3干硬性水泥砂浆结合层 (2)面层材料品种、规格、颜色:400*800仿古砖拉槽处理 | m2 | 2.248 | 215.77 | 485.05
83 | 011102003004 | 块料楼地面 | (1)结合层厚度、砂浆配合比:25厚1:3干硬性水泥砂浆结合层 (2)面层材料品种、规格、颜色:600*600防滑砖 | m2 | 12 | 110.13 | 1321.56
84 | 011102001001 | 石材楼地面 | (1)结合层厚度、砂浆配合比:25厚1:3干硬性水泥砂浆结合层 (2)面层材料品种、规格、颜色:深咖啡网大理石 | m2 | 4.364 | 331.93 | 1448.54
B区
85 | 010101001002 | 平整场地 | (1)原有室外地面夯实 | m2 | 12.928 | 4.2 | 54.3
86 | 010404001003 | 垫层 | (1)垫层材料种类、配合比、厚度:30厚LC7.5轻集料混凝土 | m3 | 23.554 | 546.43 | 12870.61
87 | 011102003005 | 块料楼地面 | (1)结合层厚度、砂浆配合比:25厚1:3干硬性水泥砂浆结合层 (2)面层材料品种、规格、颜色:750*1500灰色大理石釉面砖 | m2 | 639.125 | 229.02 | 146372.41
88 | 011102003006 | 块料楼地面 | (1)结合层厚度、砂浆配合比:25厚1:3干硬性水泥砂浆结合层 (2)面层材料品种、规格、颜色:800*800防滑通体大理石砖 | m2 | 129.59 | 133.18 | 17258.8
89 | 011101006003 | 平面砂浆找平层 | (1)找平层厚度、砂浆配合比:30厚1:3水泥砂浆找平层 | m2 | 26.36 | 41.94 | 1105.54
90 | 010904002002 | 楼（地）面涂膜防水 | (1)防水膜品种:K11防水涂料 (2)涂膜厚度、遍数:一道 (3)反边高度:1.8m | m2 | 26.36 | 46.78 | 1233.12
91 | 010903002004 | 墙面涂膜防水 | (1)防水膜品种:K11防水涂料 (2)涂膜厚度、遍数:一道 | m2 | 92.93 | 52.19 | 4850.02
92 | 011102003008 | 块料楼地面 | (1)结合层厚度、砂浆配合比:25厚1:3干硬性水泥砂浆结合层 (2)面层材料品种、规格、颜色:600*600防滑砖 | m2 | 12 | 110.13 | 1321.56
93 | 011102001002 | 石材楼地面 | (1)结合层厚度、砂浆配合比:25厚1:3干硬性水泥砂浆结合层 (2)面层材料品种、规格、颜色:深咖啡网大理石 | m2 | 4.364 | 331.93 | 1448.54
司机之家
94 | 010404001004 | 垫层 | (1)垫层材料种类、配合比、厚度:30厚LC7.5轻集料混凝土 | m3 | 4.549 | 546.43 | 2485.71
95 | 010404001009 | 垫层 | (1)垫层材料种类、配合比、厚度:150厚LC7.5轻集料混凝土 (2)卫生间蹲位回填垫层 | m3 | 0.321 | 546.43 | 175.4
96 | 010401012007 | 零星砌砖 | (1)零星砌砖名称、部位:卫生间蹲位 (2)砖品种、规格、强度等级:烧结煤矸石普通砖240×115×53 (3)砂浆强度等级、配合比:现拌混合砂浆M5 | m3 | 0.042 | 758.98 | 31.88
97 | 011102003010 | 块料楼地面 | (1)结合层厚度、砂浆配合比:25厚1:3干硬性水泥砂浆结合层 (2)面层材料品种、规格、颜色:800*800防滑通体大理石砖 | m2 | 142.986 | 150.87 | 21572.3
98 | 011101006004 | 平面砂浆找平层 | (1)找平层厚度、砂浆配合比:30厚1:3水泥砂浆找平层 | m2 | 8.663 | 41.94 | 363.33
99 | 011102003011 | 块料楼地面 | (1)结合层厚度、砂浆配合比:25厚1:3干硬性水泥砂浆结合层 (2)面层材料品种、规格、颜色:400*800仿古砖 | m2 | 7.149 | 158.46 | 1132.83
100 | 011102001003 | 石材楼地面 | (1)结合层厚度、砂浆配合比:25厚1:3干硬性水泥砂浆结合层 (2)面层材料品种、规格、颜色:深咖啡网大理石 | m2 | 1.514 | 331.93 | 502.54
101 | 010904002003 | 楼（地）面涂膜防水 | (1)防水膜品种:K11防水涂料 (2)涂膜厚度、遍数:一道 (3)反边高度:1.8m | m2 | 7.149 | 46.78 | 334.43
102 | 010903002005 | 墙面涂膜防水 | (1)防水膜品种:K11防水涂料 (2)涂膜厚度、遍数:一道 | m2 | 33.192 | 52.19 | 1732.29
内墙柱面工程
A区
103 | 011201004005 | 立面砂浆找平层 | (1)基层类型:砖墙 (2)界面剂类型: (3)找平层砂浆厚度、配合比:13厚1:0.3:3水泥砂浆打底压实抹平，5厚1:0.3:2.5水泥石灰膏砂浆打底扫毛或划出纹道 | m2 | 411.723 | 37.98 | 15637.24
104 | 011208001001 | 柱（梁）面装饰 | (1)龙骨材料种类、规格、中距:方柱、梁木龙骨 断面7.5cm2以内 龙骨平均中距300mm以内 (2)基层材料种类、规格:12厚阻燃板基层+18厚阻燃板基层 (3)面层材料品种、规格、颜色:3.0mm金属覆膜木纹 | m2 | 177.41 | 580.68 | 103018.44
105 | 011208001004 | 柱（梁）面装饰 | (1)基层材料种类、规格:20厚芝麻黑火烧板饰面点挂 | m2 | 23.93 | 397.99 | 9523.9
106 | 011502001001 | 金属装饰线 | (1)基层类型:阻燃板基层 (2)线条材料品种、规格、颜色:10mm宽铝合金型材嵌条 | m | 262.59 | 13.51 | 3547.59
107 | 011207001002 | 墙面装饰板 | (1)龙骨材料种类、规格、中距:40*40木龙骨 (2)基层材料种类、规格:18厚阻燃板基层 (3)面层材料品种、规格、颜色:3.0mm金属覆膜木纹铝板 | m2 | 14.84 | 519.35 | 7707.15
108 | 011207001003 | 墙面装饰板 | (1)龙骨材料种类、规格、中距:40*40木龙骨 (2)基层材料种类、规格:装饰碳化编制竹席 | m2 | 8.91 | 287.52 | 2561.8
109 | 011406001009 | 抹灰面油漆涂料 | (1)部位:墙面 (2)腻子种类、遍数:腻子3遍 (3)油漆涂料品种、遍数（或厚度）:白色乳胶漆一底两面 | m2 | 247.02 | 48.02 | 11861.9
110 | 011105006001 | 金属踢脚线 | (1)踢脚线高度:60mm (2)基层材料种类、规格:墙面 (3)面层材料品种、规格、颜色:不锈钢踢脚线 | m | 125.22 | 21.07 | 2638.39
111 | 011406001010 | 抹灰面油漆涂料 | (1)部位:墙面 (2)腻子种类、遍数:腻子三道 (3)油漆涂料品种、遍数（或厚度）:白色无机涂料+灰色无机涂料一底两面 | m2 | 32.95 | 48.02 | 1582.26
112 | 011207001001 | 墙面装饰板 | (1)龙骨材料种类、规格、中距:40*40木龙骨 (2)基层材料种类、规格:18厚阻燃板基层 | m2 | 31.01 | 174.57 | 5413.42
113 | 011210003001 | 玻璃隔断 | (1)边框材料种类、规格:1.2厚不锈钢边框 (2)玻璃品种、规格、颜色:10厚钢化玻璃 | m2 | 16.25 | 199.87 | 3247.89
114 | 011204003001 | 块料墙面 | (1)墙体类型:砖墙 (2)面层材料品种、规格、颜色:400*800灰色仿大理石墙面砖 | m2 | 91.96 | 126.73 | 11654.09
115 | 011406001011 | 抹灰面油漆涂料 | (1)部位:墙面 (2)腻子种类、遍数:三道腻子 (3)油漆涂料品种、遍数（或厚度）:微水泥 | m2 | 76.32 | 106.33 | 8115.11
116 | 011210003002 | 玻璃隔断 | (1)边框材料种类、规格:1.2mm厚50*100玫瑰金拉丝不锈钢边框 (2)玻璃品种、规格、颜色:190 *190玻璃砖饰面 | m2 | 13.06 | 636.76 | 8316.09
117 | 011204003002 | 块料墙面 | (1)安装方式:点挂 (2)面层材料品种、规格、颜色:400*800仿古砖 | m2 | 158.5 | 178.93 | 28360.41
118 | 011204003003 | 块料墙面 | (1)安装方式:点挂 (2)面层材料品种、规格、颜色:10mm厚600*1200白色陶瓷岩板饰面 | m2 | 124.3 | 220.68 | 27430.52
119 | 01B011 | 手绘壁画彩绘 |  | m2 | 18.53 | 400 | 7412
B区
120 | 011201004006 | 立面砂浆找平层 | (1)基层类型:砖墙 (2)界面剂类型: (3)找平层砂浆厚度、配合比:13厚1:0.3:3水泥砂浆打底压实抹平，5厚1:0.3:2.5水泥石灰膏砂浆打底扫毛或划出纹道 | m2 | 468.488 | 37.98 | 17793.17
121 | 011208001005 | 柱（梁）面装饰 | (1)龙骨材料种类、规格、中距:方柱、梁木龙骨 断面7.5cm2以内 龙骨平均中距300mm以内 (2)基层材料种类、规格:12厚阻燃板基层+18厚阻燃板基层 (3)面层材料品种、规格、颜色:3.0mm金属覆膜木纹 | m2 | 155.57 | 580.68 | 90336.39
122 | 011208001006 | 柱（梁）面装饰 | (1)基层材料种类、规格:20厚芝麻黑火烧板饰面点挂 | m2 | 16.895 | 398.05 | 6725.05
123 | 011502001002 | 金属装饰线 | (1)基层类型:阻燃板基层 (2)线条材料品种、规格、颜色:10mm宽铝合金型材嵌条 | m | 259.83 | 13.51 | 3510.3
124 | 011207001008 | 墙面装饰板 | (1)龙骨材料种类、规格、中距:40*40木龙骨 (2)基层材料种类、规格:18厚阻燃板基层 (3)面层材料品种、规格、颜色:3.0mm金属覆膜木纹铝板 | m2 | 14.02 | 519.35 | 7281.29
125 | 011207001009 | 墙面装饰板 | (1)龙骨材料种类、规格、中距:40*40木龙骨 (2)基层材料种类、规格:装饰碳化编制竹席 | m2 | 9.26 | 287.52 | 2662.44
126 | 011406001012 | 抹灰面油漆涂料 | (1)部位:墙面 (2)腻子种类、遍数:腻子3遍 (3)油漆涂料品种、遍数（或厚度）:白色乳胶漆一底两面 | m2 | 221.15 | 48.02 | 10619.62
127 | 011105006002 | 金属踢脚线 | (1)踢脚线高度:60mm (2)基层材料种类、规格:墙面 (3)面层材料品种、规格、颜色:不锈钢踢脚线 | m | 141.8 | 21.07 | 2987.73
128 | 011406001013 | 抹灰面油漆涂料 | (1)部位:墙面 (2)腻子种类、遍数:腻子三道 (3)油漆涂料品种、遍数（或厚度）:白色无机涂料+灰色无机涂料一底两面 | m2 | 27.54 | 48.02 | 1322.47
129 | 011207001004 | 墙面装饰板 | (1)龙骨材料种类、规格、中距:40*40木龙骨 (2)基层材料种类、规格:18厚阻燃板 | m2 | 8.02 | 174.57 | 1400.05
130 | 011207001010 | 墙面装饰板 | (1)龙骨材料种类、规格、中距:40*40木龙骨 (2)基层材料种类、规格:18厚阻燃板 | m2 | 10.08 | 216.46 | 2181.92
131 | 011210003003 | 玻璃隔断 | (1)边框材料种类、规格:1.2厚不锈钢边框 (2)玻璃品种、规格、颜色:10厚钢化玻璃 | m2 | 16.04 | 199.87 | 3205.91
132 | 011204003004 | 块料墙面 | (1)墙体类型:砖墙 (2)面层材料品种、规格、颜色:400*800灰色仿大理石墙面砖 (3)20厚1:3水泥砂浆结合层 | m2 | 93.08 | 126.73 | 11796.03
133 | 011406001015 | 抹灰面油漆涂料 | (1)部位:墙面 (2)腻子种类、遍数:三道腻子 (3)油漆涂料品种、遍数（或厚度）:一底两面灰色肌理漆+红色肌理漆 | m2 | 62.93 | 61.13 | 3846.91
134 | 011210001002 | 中式实木隔断 | (1)中式实木隔断 | m2 | 7 | 102.17 | 715.19
135 | 011406001019 | 抹灰面油漆涂料 | (1)部位:墙面 (2)腻子种类、遍数:三道腻子 (3)油漆涂料品种、遍数（或厚度）:微水泥 | m2 | 76.32 | 106.33 | 8115.11
136 | 011210003004 | 玻璃隔断 | (1)边框材料种类、规格:1.2mm厚50*100玫瑰金拉丝不锈钢边框 (2)玻璃品种、规格、颜色:190 *190玻璃砖饰面 | m2 | 13.06 | 636.76 | 8316.09
137 | 011204003005 | 块料墙面 | (1)安装方式:点挂 (2)面层材料品种、规格、颜色:400*800仿古砖 | m2 | 158.5 | 178.93 | 28360.41
138 | 011204003006 | 块料墙面 | (1)安装方式:点挂 (2)面层材料品种、规格、颜色:10mm厚600*1200白色陶瓷岩板饰面 | m2 | 124.3 | 220.68 | 27430.52
139 | 01B013 | 手绘壁画彩绘 |  | m2 | 15.43 | 400 | 6172
司机之家
140 | 011201004008 | 立面砂浆找平层 | (1)基层类型:砖墙 (2)界面剂类型: (3)找平层砂浆厚度、配合比:13厚1:0.3:3水泥砂浆打底压实抹平，5厚1:0.3:2.5水泥石灰膏砂浆打底扫毛或划出纹道 | m2 | 225.442 | 37.98 | 8562.29
141 | 011204003007 | 块料墙面 | (1)墙体类型:砖墙 (2)面层材料品种、规格、颜色:400*800仿古砖 (3)20厚1:3水泥砂浆结合层 | m2 | 100.068 | 126.73 | 12681.62
142 | 011406001017 | 抹灰面油漆涂料 | (1)部位:墙面 (2)腻子种类、遍数:腻子3遍 (3)油漆涂料品种、遍数（或厚度）:白色乳胶漆一底两面 | m2 | 117.65 | 48.02 | 5649.55
143 | 011105006003 | 金属踢脚线 | (1)踢脚线高度:60mm (2)基层材料种类、规格:墙面 (3)面层材料品种、规格、颜色:不锈钢踢脚线 | m | 14.45 | 21.07 | 304.46
144 | 011105006004 | 金属踢脚线 | (1)踢脚线高度:50mm (2)基层材料种类、规格:墙面 (3)面层材料品种、规格、颜色:不锈钢踢脚线 | m | 30.59 | 18.67 | 571.12
145 | 011204001001 | 石材墙面 | (1)墙体类型:内墙 (2)安装方式:粘贴 (3)面层材料品种、规格、颜色:20厚爵士白大理石 | m2 | 10.8 | 330.08 | 3564.86
146 | 011208001007 | 柱（梁）面装饰 | (1)龙骨材料种类、规格、中距:方柱、梁木龙骨 断面7.5cm2以内 龙骨平均中距300mm以内 (2)基层材料种类、规格:12厚阻燃板基层+18厚阻燃板基层 (3)面层材料品种、规格、颜色:3.0mm金属覆膜木纹 | m2 | 6.48 | 580.68 | 3762.81
147 | 011208001008 | 柱（梁）面装饰 | (1)基层材料种类、规格:20厚芝麻黑火烧板饰面点挂 | m2 | 0.72 | 397.97 | 286.54
148 | 011502001003 | 金属装饰线 | (1)基层类型:阻燃板基层 (2)线条材料品种、规格、颜色:10mm宽铝合金型材嵌条 | m | 10.8 | 13.51 | 145.91
外墙面工程
149 | 011202001001 | 柱、梁面一般抹灰 | (1)柱（梁）体类型:柱子圆形，梁为矩形 (2)底层厚度、砂浆配合比:9厚1:3水泥砂浆找平层 (3)面层厚度、砂浆配合比:6厚1:2.5水泥砂浆找平层 | m2 | 55.64 | 67.99 | 3782.96
150 | 011202001002 | 柱、梁面一般抹灰 | (1)柱（梁）体类型:圆柱 (2)底层厚度、砂浆配合比:9厚1:3水泥砂浆找平层 (3)面层厚度、砂浆配合比:6厚1:2.5水泥砂浆找平层 | m2 | 33.36 | 58.18 | 1940.88
151 | 011406001001 | 抹灰面油漆涂料 | (1)部位:柱 (2)油漆涂料品种、遍数（或厚度）:黑红色防腐木外墙涂料 | m2 | 55.64 | 54.55 | 3035.16
152 | 011406001018 | 抹灰面油漆涂料 | (1)部位:梁 (2)油漆涂料品种、遍数（或厚度）:黑红色防腐木外墙涂料 | m2 | 33.36 | 49.75 | 1659.66
153 | 011201004002 | 立面砂浆找平层 | (1)基层类型:砖墙 (2)找平层砂浆厚度、配合比:6厚1:2.5水泥砂浆找平+9厚1:3水泥砂浆 (3)3厚专用聚合物砂浆底面刮糙 | m2 | 482.48 | 60.01 | 28953.62
154 | 010607005001 | 砌块墙钢丝网加固 | (1)加固方式:满挂钢丝网 | m2 | 482.48 | 15.83 | 7637.66
155 | 010903002002 | 墙面涂膜防水 | (1)防水膜品种:聚合物复合改性沥青防水涂料 (2)涂膜厚度、遍数:2+2厚 | m2 | 482.48 | 64.68 | 31206.81
156 | 011406001003 | 抹灰面油漆涂料 | (1)部位:外墙 (2)油漆涂料品种、遍数（或厚度）:水性多彩漆涂料 | m2 | 482.48 | 45.12 | 21769.5
157 | 01B007 | 白色成品花岗岩柱头 | (1)成品EPS柱头 | 个 | 8 | 70 | 560
158 | 010807005002 | 金属格栅窗 | (1)框外围尺寸:2.1*8.65m (2)框、扇材质:铝合金 | m2 | 36.33 | 370.17 | 13448.28
159 | 010807005003 | 木色格栅造型 | (1)三角形铝合金格栅造型详见幕施2-107 | m2 | 100.8 | 464.26 | 46797.41
160 | 01B009 | 入口雨棚格栅 | (1)入口雨棚格栅 | m2 | 28.02 | 383.83 | 10754.92
161 | 011502001004 | 金属装饰线 | (1)基层类型:墙面 (2)线条材料品种、规格、颜色:30*30铝方管 | m | 78 | 22.99 | 1793.22
天棚工程
A区
162 | 011406001002 | 抹灰面油漆涂料 | (1)部位:雨棚天棚 (2)基层类型:混凝土面 (3)腻子种类、遍数:耐水腻子2道 (4)油漆涂料品种、遍数（或厚度）:白色无机防霉涂料2遍 | m2 | 45.95 | 41.42 | 1903.25
163 | 011302001001 | 天棚吊顶 | (1)龙骨材料种类、规格、中距:天棚龙骨(装配式U型轻钢(不上人型) 面层规格 600mm×600mm 平面) (2)面层材料品种、规格:600*600铝扣板 | m2 | 100.928 | 139.25 | 14054.22
164 | 011302001002 | 天棚吊顶 | (1)龙骨材料种类、规格、中距:天棚龙骨(装配式U型轻钢(不上人型) 面层规格 600mm×600mm 平面) (2)面层材料品种、规格:6厚硅酸盖板 | m2 | 396.6 | 97.09 | 38505.89
165 | 011302001003 | 天棚吊顶 | (1)龙骨材料种类、规格、中距:天棚龙骨(装配式U型轻钢(不上人型) 面层规格 600mm×600mm 平面) (2)18厚阻燃板 (3)面层材料品种、规格:6厚硅酸盖板 | m2 | 63.358 | 181.33 | 11488.71
166 | 011406001004 | 抹灰面油漆涂料 | (1)部位:原顶天棚 (2)腻子种类、遍数:腻子两遍 (3)油漆涂料品种、遍数（或厚度）:灰色无机涂料两底两面 | m2 | 217.647 | 43.14 | 9389.29
167 | 011406001005 | 抹灰面油漆涂料 | (1)部位:石膏板 (2)腻子种类、遍数:腻子两遍 (3)油漆涂料品种、遍数（或厚度）:白色无机涂料两两面 | m2 | 459.358 | 43.14 | 19816.7
168 | 011302001004 | 天棚吊顶 | (1)龙骨材料种类、规格、中距:天棚龙骨(装配式U型轻钢(不上人型) 面层规格 600mm×600mm 平面) (2)基层材料种类、规格:18厚阻燃板 (3)面层材料品种、规格:装饰碳化编制竹席 | m2 | 44 | 227.69 | 10018.36
169 | 011302001005 | 天棚吊顶 | (1)龙骨材料种类、规格、中距:天棚龙骨(装配式U型轻钢(不上人型) 面层规格600mm×600mm 平面) (2)基层材料种类、规格:18厚阻燃板 (3)面层材料品种、规格:3.0mm木纹金属覆膜板 | m2 | 7.924 | 746.32 | 5913.84
170 | 011302001006 | 天棚吊顶 | (1)龙骨材料种类、规格、中距:天棚龙骨(装配式U型轻钢(不上人型) 面层规格600mm×600mm 平面) (2)面层材料品种、规格:1.2厚50*100，间隔100铝方通 | m2 | 46.232 | 281.21 | 13000.9
171 | 011302001007 | 天棚吊顶 | (1)龙骨材料种类、规格、中距:天棚龙骨(装配式U型轻钢(不上人型) 面层规格600mm×600mm 平面) (2)面层材料品种、规格:定制实木花格窗 | m2 | 19.2 | 450.98 | 8658.82
B区
172 | 011406001006 | 抹灰面油漆涂料 | (1)部位:雨棚天棚 (2)基层类型:混凝土面 (3)腻子种类、遍数:耐水腻子2道 (4)油漆涂料品种、遍数（或厚度）:白色无机防霉涂料2遍 | m2 | 45.95 | 41.42 | 1903.25
173 | 011302001008 | 天棚吊顶 | (1)龙骨材料种类、规格、中距:天棚龙骨(装配式U型轻钢(不上人型) 面层规格 600mm×600mm 平面) (2)面层材料品种、规格:600*600铝扣板 | m2 | 80.51 | 139.25 | 11211.02
174 | 011302001009 | 天棚吊顶 | (1)龙骨材料种类、规格、中距:天棚龙骨(装配式U型轻钢(不上人型) 面层规格 600mm×600mm 平面) (2)面层材料品种、规格:6厚硅酸盖板 | m2 | 425.301 | 97.09 | 41292.47
175 | 011302001010 | 天棚吊顶 | (1)龙骨材料种类、规格、中距:天棚龙骨(装配式U型轻钢(不上人型) 面层规格 600mm×600mm 平面) (2)18厚阻燃板 (3)面层材料品种、规格:6厚硅酸盖板 | m2 | 61.751 | 181.33 | 11197.31
176 | 011406001007 | 抹灰面油漆涂料 | (1)部位:原顶天棚 (2)腻子种类、遍数:腻子两遍 (3)油漆涂料品种、遍数（或厚度）:灰色无机涂料两底两面 | m2 | 217.647 | 43.14 | 9389.29
177 | 011406001008 | 抹灰面油漆涂料 | (1)部位:石膏板 (2)腻子种类、遍数:腻子两遍 (3)油漆涂料品种、遍数（或厚度）:白色无机涂料两两面 | m2 | 505.811 | 43.14 | 21820.69
178 | 011302001011 | 天棚吊顶 | (1)龙骨材料种类、规格、中距:天棚龙骨(装配式U型轻钢(不上人型) 面层规格 600mm×600mm 平面) (2)基层材料种类、规格:18厚阻燃板 (3)面层材料品种、规格:装饰碳化编制竹席 | m2 | 44 | 227.69 | 10018.36
179 | 011302001012 | 天棚吊顶 | (1)龙骨材料种类、规格、中距:天棚龙骨(装配式U型轻钢(不上人型) 面层规格600mm×600mm 平面) (2)基层材料种类、规格:18厚阻燃板 (3)面层材料品种、规格:3.0mm木纹金属覆膜板 | m2 | 7.924 | 746.32 | 5913.84
180 | 011302001013 | 天棚吊顶 | (1)龙骨材料种类、规格、中距:天棚龙骨(装配式U型轻钢(不上人型) 面层规格600mm×600mm 平面) (2)面层材料品种、规格:1.2厚50*100，间隔100铝方通 | m2 | 46.232 | 281.21 | 13000.9
181 | 011302001014 | 天棚吊顶 | (1)龙骨材料种类、规格、中距:天棚龙骨(装配式U型轻钢(不上人型) 面层规格600mm×600mm 平面) (2)面层材料品种、规格:定制实木花格窗 | m2 | 19.2 | 450.98 | 8658.82
司机之家
182 | 011302001015 | 天棚吊顶 | (1)龙骨材料种类、规格、中距:天棚龙骨(装配式U型轻钢(不上人型) 面层规格 600mm×600mm 平面) (2)面层材料品种、规格:6厚硅酸盖板 | m2 | 46.821 | 97.09 | 4545.85
183 | 011406001020 | 抹灰面油漆涂料 | (1)部位:硅酸钙板吊顶天棚面 (2)腻子种类、遍数:腻子两遍 (3)油漆涂料品种、遍数（或厚度）:灰色无机涂料两底两面 | m2 | 46.821 | 43.14 | 2019.86
184 | 011302001016 | 天棚吊顶 | (1)龙骨材料种类、规格、中距:天棚龙骨(装配式U型轻钢(不上人型) 面层规格 600*600mm 平面) (2)面层材料品种、规格:300*300铝扣板 | m2 | 7.093 | 158.09 | 1121.33
185 | 011302001017 | 天棚吊顶 | (1)龙骨材料种类、规格、中距:天棚龙骨(装配式U型轻钢(不上人型) 面层规格600mm×600mm 平面) (2)面层材料品种、规格:1.2厚50*100，间隔100铝方通 | m2 | 34.232 | 247.46 | 8471.05
186 | 011406001016 | 抹灰面油漆涂料 | (1)部位:原顶天棚 (2)腻子种类、遍数:腻子两遍 (3)油漆涂料品种、遍数（或厚度）:灰色无机涂料两底两面 | m2 | 147.585 | 43.14 | 6366.82
门窗工程
A区
187 | 010807001001 | 金属（塑钢、断桥）窗 | (1)c2423 (2)框、扇材质:铝合金框 (3)玻璃品种、厚度:5+12A+5中空玻璃 | m2 | 27.6 | 633.47 | 17483.77
188 | 010807001002 | 金属（塑钢、断桥）窗 | (1)C1808 (2)框、扇材质:铝合金框 (3)玻璃品种、厚度:5+12A+5中空玻璃 | m2 | 1.44 | 782.57 | 1126.9
189 | 010807001003 | 金属（塑钢、断桥）窗 | (1)C1630 (2)框、扇材质:铝合金框 (3)玻璃品种、厚度:5+12A+5中空玻璃 | m2 | 9.6 | 656.68 | 6304.13
190 | 010807001005 | 金属（塑钢、断桥）窗 | (1)C3230 (2)框、扇材质:铝合金框 (3)玻璃品种、厚度:5+12A+5中空玻璃 | m2 | 86.4 | 654.64 | 56560.9
191 | 010807001004 | 金属（塑钢、断桥）窗 | (1)MC3230窗户部分 (2)框、扇材质:铝合金框 (3)玻璃品种、厚度:5+12A+5中空玻璃 | m2 | 15.84 | 723.33 | 11457.55
192 | 010802001002 | 金属（塑钢）门 | (1)门框、扇材质:铝合金门 (2)玻璃品种、厚度:5+12A+5中空玻璃 (3)MC3230门部分 | m2 | 12.96 | 610.12 | 7907.16
193 | 010807001006 | 金属（塑钢、断桥）窗 | (1)MC5430窗户部分 (2)框、扇材质:铝合金框 (3)玻璃品种、厚度:5+12A+5中空玻璃 | m2 | 11.88 | 625.64 | 7432.6
194 | 010802001003 | 金属（塑钢）门 | (1)门框、扇材质:铝合金门 (2)玻璃品种、厚度:5+12A+5中空玻璃 (3)MC5430门部分 | m2 | 4.32 | 560.86 | 2422.92
195 | 010802003003 | 钢质防火门 | (1)门框、扇材质:FM乙1121+FM1521乙 | m2 | 10.08 | 556.6 | 5610.53
196 | 010802001001 | 金属（塑钢）门 | (1)TM2121详见12J926,型号4 | m2 | 4.41 | 424.82 | 1873.46
197 | 010801002001 | 木质门带套 | (1)门代号及洞口尺寸:M1121 (2)材质:定制成品复合实木门 | 樘 | 2 | 2067.49 | 4134.98
198 | 010808004001 | 金属门窗套 | (1)面层材料品种、规格:3.0mm金属覆膜木纹铝板 (2)铝合金门套1.7*2.35 | m2 | 7.99 | 423.54 | 3384.08
199 | 010803001001 | 金属卷帘（闸）门 | (1)门代号及洞口尺寸:3920*3400 (2)门材质:水晶卷帘 (3)启动装置品种、规格:卷帘门电动装置 | 樘 | 1 | 6898.31 | 6898.31
200 | 010803001002 | 金属卷帘（闸）门 | (1)门代号及洞口尺寸:1600*3400 (2)门材质:水晶卷帘 (3)启动装置品种、规格:卷帘门电动装置 | 樘 | 1 | 3607.59 | 3607.59
B区
201 | 010807001007 | 金属（塑钢、断桥）窗 | (1)c2423 (2)框、扇材质:铝合金框 (3)玻璃品种、厚度:5+12A+5中空玻璃 | m2 | 49.68 | 633.47 | 31470.79
202 | 010807001008 | 金属（塑钢、断桥）窗 | (1)C1808 (2)框、扇材质:铝合金框 (3)玻璃品种、厚度:5+12A+5中空玻璃 | m2 | 1.44 | 782.57 | 1126.9
203 | 010807001009 | 金属（塑钢、断桥）窗 | (1)C1630 (2)框、扇材质:铝合金框 (3)玻璃品种、厚度:5+12A+5中空玻璃 | m2 | 9.6 | 706.36 | 6781.06
204 | 010807001010 | 金属（塑钢、断桥）窗 | (1)C3230 (2)框、扇材质:铝合金框 (3)玻璃品种、厚度:5+12A+5中空玻璃 | m2 | 86.4 | 654.64 | 56560.9
205 | 010807001011 | 金属（塑钢、断桥）窗 | (1)MC3230窗户部分 (2)框、扇材质:铝合金框 (3)玻璃品种、厚度:5+12A+5中空玻璃 | m2 | 15.84 | 723.33 | 11457.55
206 | 010802001004 | 金属（塑钢）门 | (1)门框、扇材质:铝合金门 (2)玻璃品种、厚度:5+12A+5中空玻璃 (3)MC3230门部分 | m2 | 12.96 | 610.12 | 7907.16
207 | 010807001012 | 金属（塑钢、断桥）窗 | (1)MC5430窗户部分 (2)框、扇材质:铝合金框 (3)玻璃品种、厚度:5+12A+5中空玻璃 | m2 | 11.88 | 625.64 | 7432.6
208 | 010802001005 | 金属（塑钢）门 | (1)门框、扇材质:铝合金门 (2)玻璃品种、厚度:5+12A+5中空玻璃 (3)MC5430门部分 | m2 | 4.32 | 560.86 | 2422.92
209 | 010802003002 | 钢质防火门 | (1)门框、扇材质:FM乙1121+FM1521乙 | m2 | 10.08 | 556.6 | 5610.53
210 | 010802001006 | 金属（塑钢）门 | (1)TM2121详见12J926,型号4 | m2 | 4.41 | 424.82 | 1873.46
211 | 010801002002 | 木质门带套 | (1)门代号及洞口尺寸:M1121 (2)材质:定制成品复合实木门 | 樘 | 2 | 2067.47 | 4134.94
212 | 010808004002 | 金属门窗套 | (1)面层材料品种、规格:3.0mm金属覆膜木纹铝板 (2)铝合金门套1.7*2.35 | m2 | 7.99 | 423.54 | 3384.08
213 | 010801002003 | 木质门带套 | (1)门代号及洞口尺寸:M1221 (2)材质:定制成品复合实木门 | 樘 | 1 | 2210.35 | 2210.35
214 | 010802003001 | 钢质防火门 | (1)门框、扇材质:FM1121甲+FM0721甲 | m2 | 3.78 | 576.17 | 2177.92
215 | 010803001003 | 金属卷帘（闸）门 | (1)门代号及洞口尺寸:3920*3400 (2)门材质:水晶卷帘 (3)启动装置品种、规格:卷帘门电动装置 | 樘 | 1 | 6898.31 | 6898.31
216 | 010803001004 | 金属卷帘（闸）门 | (1)门代号及洞口尺寸:1600*3400 (2)门材质:水晶卷帘 (3)启动装置品种、规格:卷帘门电动装置 | 樘 | 1 | 3607.59 | 3607.59
司机之家
217 | 010801002004 | 木质门带套 | (1)定制长虹玻璃门M0822 | 樘 | 4 | 848.64 | 3394.56
218 | 010808004003 | 金属门窗套 |  | m2 | 4.05 | 423.54 | 1715.34
幕墙工程
219 | 011209001001 | 带骨架幕墙 | (1)骨架材料种类、规格、中距:L50*50*5MM热镀锌角钢、70*50*3热镀锌钢通（竖向）、100*50*3mm热镀锌钢通(竖向) (2)面层材料品种、规格、颜色:芝麻白色花岗岩板材 (3)面层固定方式:干挂 | m2 | 188.166 | 543.28 | 102226.82
220 | 011201004001 | 立面砂浆找平层 | (1)基层类型:粉煤灰烧结多孔砖 (2)找平层砂浆厚度、配合比:12厚1:2.5水泥砂浆找平层 | m2 | 143.7 | 55.1 | 7917.87
221 | 010903002001 | 墙面涂膜防水 | (1)防水膜品种:聚合物复合改性沥青防水涂料 (2)涂膜厚度、遍数:2+2厚 | m2 | 143.7 | 64.68 | 9294.52
222 | 011209001002 | 带骨架幕墙 | (1)公安蓝铝板+黑红色铝板 (2)面层材料品种、规格、颜色:2.5厚氟碳喷涂铝单板 | m2 | 135.148 | 548.99 | 74194.9
其他装饰工程
A区
223 | 011501020002 | 服务台 | (1)台柜规格:900mm高(2)材料种类、规格:15厚石英石台面 (3)售卖台详见D05/DJ-DT06 | m2 | 10.971 | 1407.41 | 15440.7
224 | 011501010006 | 门楣详见D04/DJ-DT05 | (1)门楣详见D04/DJ-DT05 (2)40*40木龙骨，基层18厚阻燃板 | m | 17.84 | 1260.21 | 22482.15
225 | 011501010007 | 门楣详见D08/DJ-DT06 | (1)门楣详见D08/DJ-DT06 (2)40*40木龙骨，基层18厚阻燃板 | m | 6.6 | 1303.45 | 8602.77
226 | 011501010008 | 门楣详见D06/DJ-DT06 | (1)门楣详见D06/DJ-DT06 (2)40*40木龙骨，基层18厚阻燃板 | m | 32.13 | 1223.38 | 39307.2
227 | 011501010009 | 驿加购门楣详见D07/DJ-DT06 | (1)驿佳购门楣详见D07/DJ-DT06 (2)40*40木龙骨，基层18厚阻燃板 | m | 13.58 | 1452.51 | 19725.09
228 | 011501009002 | 厨房低柜 | (1)台柜规格:900mm高 (2)材料种类、规格:石英石台面 (3)茉莉咖啡台子详见DJ-DT036 | m2 | 10.098 | 1304.86 | 13176.48
229 | 011505001003 | 洗漱台 | (1)母婴室台子 (2)材料品种、规格、颜色:15厚瑞士大理石台面 | m2 | 2.11 | 372.03 | 784.98
230 | 011501001002 | 柜台 | (1)开水区柜子 (2)台柜规格:800高 (3)材料种类、规格:18厚阻燃板基层 (4)白色人造石台面 | m2 | 2.227 | 1209.89 | 2694.43
231 | 011501010010 | 招商档口 | (1)40*40木龙骨，基层18厚阻燃板 | m | 3.34 | 1431.87 | 4782.45
232 | 011505001004 | 洗漱台 | (1)洗手台详见D03/DJ-DT05 (2)材料品种、规格、颜色:15厚白色人造石台面 | m2 | 11 | 379.66 | 4176.26
233 | 011505010003 | 镜面玻璃 | (1)镜面玻璃品种、规格:2.5厚白镜 (2)框材质、断面尺寸:1.2厚黑钛不锈钢边框10mm宽 | m2 | 15.39 | 241.28 | 3713.3
234 | 011505010004 | 镜面玻璃 | (1)镜面玻璃品种、规格:6厚白镜 (2)框材质、断面尺寸:1.2厚黑钛不锈钢边框10mm宽 | m2 | 0.93 | 289.83 | 269.54
235 | 01B012 | 成品定制中式铝合金烤漆花窗3nmm厚 |  | m2 | 23.27 | 335 | 7795.45
236 | 011505004002 | 坐便器安全抓杆 |  | 个 | 2 | 105.89 | 211.78
237 | 011507001003 | 430mm定制灯箱 | (1)箱体规格:定制灯箱430mm高 | m2 | 7.333 | 150 | 1099.95
238 | 011507001004 | 10厚超薄广告灯箱0.45*1.5 | (1)箱体规格:450*1500 | m2 | 2.7 | 50 | 135
239 | 01B024 | 成品标识牌 | (1)350*2500mm | 个 | 2 | 900 | 1800
240 | 01B026 | 成品项目牌匾 | (1)25厚橡木雕刻喷黑漆 | 个 | 14 | 450 | 6300
241 | 011508005008 | 吸塑字 | (1)基层类型:铝单板 (2)镌字材料品种、颜色:发光亚克力材质 (3)茉莉咖啡logal | 个（套） | 1 | 431.17 | 431.17
242 | 011508005009 | 吸塑字 | (1)基层类型:铝单板 (2)镌字材料品种、颜色:发光亚克力材质 (3)字体规格:130*230mm (4)茉莉咖啡 | 个（套） | 34 | 250.56 | 8519.04
243 | 01B031 | 实木层架 | (1)1.5m长 | 个 | 1 | 200 | 200
B区
244 | 011501020003 | 服务台 | (1)台柜规格:900mm高 (2)材料种类、规格:15厚石英石台面 (3)售卖台详见D05/DJ-DT06 | m2 | 11.637 | 1420.44 | 16529.66
245 | 011501010011 | 门楣详见D04/DJ-DT05 | (1)门楣详见D04/DJ-DT05 (2)40*40木龙骨，基层18厚阻燃板 | m | 15.93 | 1260.19 | 20074.83
246 | 011501010012 | 门楣详见D08/DJ-DT06 | (1)门楣详见D08/DJ-DT06 (2)40*40木龙骨，基层18厚阻燃板 | m | 6.6 | 1303.45 | 8602.77
247 | 011501010013 | 门楣详见D06/DJ-DT06 | (1)门楣详见D06/DJ-DT06 (2)40*40木龙骨，基层18厚阻燃板 | m | 32.13 | 1223.38 | 39307.2
248 | 011501010014 | 驿加购门楣详见D07/DJ-DT06 | (1)驿佳购门楣详见D07/DJ-DT06 (2)40*40木龙骨，基层18厚阻燃板 | m | 13.58 | 1452.51 | 19725.09
249 | 011501009003 | 厨房低柜 | (1)台柜规格:900mm高 (2)材料种类、规格:石英石台面 (3)茉莉咖啡台子详见DJ-DT036 | m2 | 10.098 | 1304.86 | 13176.48
250 | 011505001005 | 洗漱台 | (1)母婴室台子 (2)材料品种、规格、颜色:15厚瑞士大理石台面 | m2 | 2.11 | 372.03 | 784.98
251 | 011501001003 | 柜台 | (1)开水区柜子 (2)台柜规格:800高 (3)材料种类、规格:18厚阻燃板基层 (4)白色人造石台面 | m2 | 2.227 | 1209.89 | 2694.43
252 | 011501010015 | 招商档口 | (1)40*40木龙骨，基层18厚阻燃板 | m | 3.34 | 1431.87 | 4782.45
253 | 011505001006 | 洗漱台 | (1)洗手台详见D03/DJ-DT05 (2)材料品种、规格、颜色:15厚白色人造石台面 | m2 | 11 | 379.66 | 4176.26
254 | 011505010005 | 镜面玻璃 | (1)镜面玻璃品种、规格:2.5厚白镜 (2)框材质、断面尺寸:1.2厚黑钛不锈钢边框10mm宽 | m2 | 15.39 | 241.28 | 3713.3
255 | 011505010006 | 镜面玻璃 | (1)镜面玻璃品种、规格:6厚白镜 (2)框材质、断面尺寸:1.2厚黑钛不锈钢边框10mm宽 | m2 | 0.93 | 289.83 | 269.54
256 | 01B014 | 成品定制中式铝合金烤漆花窗3nmm厚 |  | m2 | 23.27 | 335 | 7795.45
257 | 011505004003 | 坐便器安全抓杆 |  | 个 | 2 | 105.89 | 211.78
258 | 011507001005 | 430mm定制灯箱 | (1)箱体规格:定制灯箱430mm高 | m2 | 7.333 | 150 | 1099.95
259 | 011507001006 | 10厚超薄广告灯箱0.45*1.5 | (1)箱体规格:450*1500 | m2 | 2.7 | 50 | 135
260 | 01B015 | 墙面装饰画 | (1)2.5*0.6m2 | m2 | 1.5 | 120 | 180
261 | 01B016 | 成品装饰古装花瓶 | (1)646mm高 | 个 | 1 | 139 | 139
262 | 01B027 | 成品项目牌匾 | (1)25厚橡木雕刻喷黑漆 | 个 | 14 | 450 | 6300
263 | 01B025 | 成品标识牌 | (1)350*2500mm | 个 | 2 | 900 | 1800
264 | 011508005010 | 吸塑字 | (1)基层类型:铝单板 (2)镌字材料品种、颜色:发光亚克力材质 (3)茉莉咖啡logal | 个（套） | 1 | 431.17 | 431.17
265 | 011508005011 | 吸塑字 | (1)基层类型:铝单板 (2)镌字材料品种、颜色:发光亚克力材质 (3)字体规格:130*230mm (4)茉莉咖啡 | 个（套） | 34 | 250.56 | 8519.04
266 | 01B032 | 实木层架 | (1)1.5m长 | 个 | 1 | 200 | 200
司机之家
267 | 011501020004 | 服务台 | (1)台柜规格:0.6*0.85*1.9 (2)材料种类、规格:15厚人造石饰面 | m2 | 1.615 | 999.86 | 1614.77
268 | 011508005013 | 吸塑字 | (1)基层类型:铝单板 (2)发光亚克力材质 (3)字体规格:230*340mm | 个（套） | 4 | 248.26 | 993.04
269 | 011508005014 | 吸塑字 | (1)基层类型:铝单板 (2)镌字材料品种、颜色:发光亚克力材质(3)字体规格:100*50mm | 个（套） | 12 | 187.79 | 2253.48
270 | 011508005015 | 吸塑字 |  | 个（套） | 1 | 313.72 | 313.72
271 | 011505001007 | 洗漱台 | (1)洗手台 (2)材料品种、规格、颜色:20厚白色人造石台面 | m2 | 2.151 | 442.49 | 951.8
272 | 011505010007 | 镜面玻璃 | (1)镜面玻璃品种、规格:6厚白镜 (2)框材质、断面尺寸:1.2厚黑钛不锈钢边框10mm宽 | m2 | 1.75 | 289.83 | 507.2
273 | 01B028 | 成品石材洗衣池 |  | 个 | 1 | 550 | 550
274 | 011501020005 | 操作台 | (1)台柜规格:0.6*0.9*3.6 (2)材料种类、规格:20厚人造石饰面 | m2 | 3.24 | 1100.05 | 3564.16
275 | 01B029 | 墙面文化宣传画 | (1)0.9*1.6 | 套 | 3 | 360 | 1080
276 | 01B030 | 墙面文化宣传画 | (1)2.4*2 | 套 | 1 | 1200 | 1200
外墙面部分
277 | 011508005002 | 吸塑字 | (1)基层类型:铝单板 (2)镌字材料品种、颜色:发光亚克力材质 (3)字体规格:625*430mm | 个（套） | 6 | 393.62 | 2361.72
278 | 011508005003 | 吸塑字 | (1)基层类型:铝单板 (2)发光亚克力材质 (3)字体规格:230*340mm | 个（套） | 26 | 304.67 | 7921.42
279 | 011508005004 | 吸塑字 | (1)基层类型:铝单板 (2)镌字材料品种、颜色:发光亚克力材质 (3)字体规格:130*230mm | 个（套） | 18 | 250.56 | 4510.08
280 | 011501003001 | 衣柜 | (1)定制寄存柜 (2)台柜规格:0.5*1.17*3 (3)材料种类、规格:生态板饰面 | m | 1.17 | 924.58 | 1081.76
拆除工程
A区
281 | 011605001001 | 平面块料拆除 | (1)饰面材料种类:块料砖 | m2 | 709.99 | 62.72 | 44530.57
282 | 011601001001 | 砖（石）砌体拆除 | (1)砌体名称:砌体墙 | m3 | 97.37 | 79.84 | 7774.02
283 | 011606003001 | 天棚面龙骨及饰面拆除 | (1)龙骨及饰面种类:拆除原有硅酸盖板吊顶及龙骨吊杆 | m2 | 405.44 | 7.37 | 2988.09
284 | 011608001001 | 铲除油漆涂料面 | (1)天棚油漆 | m2 | 217.97 | 5.21 | 1135.62
285 | 011605002001 | 立面块料拆除 | (1)瓷砖 | m2 | 143.08 | 36.7 | 5251.04
286 | 011608001002 | 铲除油漆涂料面 | (1)墙面 | m2 | 219.07 | 5.21 | 1141.35
287 | 011606002001 | 墙柱面龙骨及饰面拆除 | (1)拆除柱子铝饰板及骨架饰面 | m2 | 66.24 | 11.33 | 750.5
288 | 011610001001 | 门窗拆除 | (1)门 (2)2.5m2以内 | 樘 | 14 | 27.78 | 388.92
289 | 011610001002 | 门窗拆除 | (1)门 (2)2.5~4m2 | 樘 | 7 | 32.04 | 224.28
290 | 011609002001 | 隔断隔墙拆除 | (1)拆除隔墙的骨架种类:玻璃隔墙 | m2 | 67.49 | 29.54 | 1993.65
291 | 011606002002 | 墙柱面龙骨及饰面拆除 | (1)铝单板 | m2 | 88.4 | 21.42 | 1893.53
292 | 011614002001 | 柜体拆除 | (1)构件名称:售卖台 | m2 | 20.596 | 24.2 | 498.42
293 | 011609002002 | 隔断隔墙拆除 | (1)拆除隔墙的饰面种类:铝方通装饰隔断 | m2 | 4.152 | 15.87 | 65.89
294 | 011602001001 | 混凝土构件拆除 | (1)蹲位+无障碍坡道 | m3 | 3.557 | 522.63 | 1858.99
295 | 011609001001 | 栏杆、栏板拆除 | (1)栏杆、栏板种类和高度:不锈钢栏杆 | m | 5.4 | 21.06 | 113.72
296 | 01B001 | 拆除洗手池+镜子+小便池 |  | m | 26.97 | 58.06 | 1565.88
297 | 01B002 | 拆除搬运机器+服务台 |  | 台 | 3 | 90 | 270
298 | 01B003 | 拆除铁皮屋面 |  | 项 | 1 | 750 | 750
299 | 010103002001 | 余方弃置 | (1)废弃料品种:建筑垃圾 (2)运距:40km | m3 | 359.249 | 95.41 | 34275.95
B区+司机之家
300 | 011605001002 | 平面块料拆除 | (1)饰面材料种类:块料砖 | m2 | 877.54 | 62.72 | 55039.31
301 | 011601001002 | 砖（石）砌体拆除 | (1)砌体名称:砌体墙 | m3 | 121.025 | 79.84 | 9662.64
302 | 011606003002 | 天棚面龙骨及饰面拆除 | (1)龙骨及饰面种类:拆除原有硅酸盖板吊顶及龙骨吊杆 | m2 | 574.36 | 7.37 | 4233.03
303 | 011608001003 | 铲除油漆涂料面 | (1)天棚油漆 | m2 | 217.97 | 5.21 | 1135.62
304 | 011605002002 | 立面块料拆除 | (1)瓷砖 | m2 | 172.635 | 36.7 | 6335.7
305 | 011608001004 | 铲除油漆涂料面 | (1)墙面 | m2 | 274.24 | 5.21 | 1428.79
306 | 011606002003 | 墙柱面龙骨及饰面拆除 | (1)拆除柱子铝饰板及骨架饰面 | m2 | 66.24 | 11.33 | 750.5
307 | 011610001003 | 门窗拆除 | (1)门 (2)2.5m2以内 | 樘 | 17 | 27.78 | 472.26
308 | 011610001004 | 门窗拆除 | (1)门 (2)2.5~4m2 | 樘 | 8 | 32.04 | 256.32
309 | 011609002003 | 隔断隔墙拆除 | (1)拆除隔墙的骨架种类:玻璃隔墙 | m2 | 67.49 | 29.54 | 1993.65
310 | 011606002004 | 墙柱面龙骨及饰面拆除 | (1)铝单板 | m2 | 88.4 | 21.42 | 1893.53
311 | 011614002002 | 柜体拆除 | (1)构件名称:售卖台 | m2 | 20.596 | 24.2 | 498.42
312 | 011609002004 | 隔断隔墙拆除 | (1)拆除隔墙的饰面种类:铝方通装饰隔断 | m2 | 4.15 | 15.87 | 65.86
313 | 011602001002 | 混凝土构件拆除 | (1)蹲位+无障碍坡道 | m3 | 6.126 | 522.63 | 3201.63
314 | 011609001002 | 栏杆、栏板拆除 | (1)栏杆、栏板种类和高度:不锈钢栏杆 | m | 10.77 | 21.06 | 226.82
315 | 01B004 | 拆除洗手池+镜子+小便池 |  | m | 26.97 | 58.06 | 1565.88
316 | 01B005 | 拆除搬运机器+服务台 |  | 台 | 3 | 90 | 270
317 | 01B006 | 拆除铁皮屋面 |  | 项 | 1 | 750 | 750
318 | 010103002002 | 余方弃置 | (1)废弃料品种:建筑垃圾 (2)运距:40km | m3 | 448.894 | 95.41 | 42828.98
景观工程
拆除工程
319 | 041001001001 | 拆除路面 | (1)材质:拆除排水沟盖板 | m2 | 77.424 | 4.73 | 366.22
320 | 041001001003 | 拆除路面 | (1)材质:混凝土路面拆除 (2)厚度:260混凝土面层 | m2 | 577.715 | 22.16 | 12802.16
321 | 040103002001 | 余方弃置 | (1)废弃料品种:建筑垃圾 (2)运距:40km | m3 | 185.286 | 95.4 | 17676.28
新建部分
A区
322 | 040202001001 | 路床（槽）整形 | (1)部位:人行道+无障碍坡道 | m2 | 188.775 | 1.73 | 326.58
323 | 040204002001 | 人行道块料铺设 | (1)块料品种、规格:30厚花岗岩面层 (2)基础、垫层：材料品种、厚度:100厚碎石垫层+100厚c20混凝土垫层 | m2 | 188.775 | 234.14 | 44199.78
324 | 010401012003 | 零星砌砖 | (1)零星砌砖名称、部位:无障碍坡道 (2)砖品种、规格、强度等级:烧结煤矸石普通砖 (3)砂浆强度等级、配合比:m7.5水泥砂浆 | m3 | 0.963 | 761.02 | 732.86
325 | 010404001005 | 垫层 | (1)垫层材料种类、配合比、厚度:100厚 (2)碎石垫层 | m3 | 0.1 | 249.1 | 24.91
326 | 010404001006 | 垫层 | (1)垫层材料种类、配合比、厚度:100厚 (2)C20垫层 | m3 | 0.06 | 301.83 | 18.11
327 | 011503001002 | 金属扶手、栏杆、栏板 | (1)扶手材料种类、规格:φ40*2拉丝面不锈钢扶手 | m | 13.65 | 399.52 | 5453.45
328 | 040204004001 | 安砌侧（平、缘）石 | (1)材料品种、规格:芝麻白花岗岩 (2)基础、垫层：材料品种、厚度:150*250 | m | 36.748 | 63.2 | 2322.47
329 | 040205017001 | 防撞桶（墩） | (1)规格、型号:250*50 (2)材料品种:圆柱形烧面芝麻花岗岩 | 个 | 14 | 179.03 | 2506.42
330 | 011107002001 | 块料台阶面 | (1)结合层材料种类:30厚1:3干硬性水泥砂浆 (2)面层材料品种、规格、颜色:600*50*20烧面芝麻白花岗岩 | m2 | 25.14 | 260.92 | 6559.53
331 | 010401012001 | 零星砌砖 | (1)零星砌砖名称、部位:台阶 (2)砖品种、规格、强度等级:烧结煤矸石普通砖 (3)砂浆强度等级、配合比:m7.5水泥砂浆 | m3 | 8.749 | 761.02 | 6658.16
332 | 040305001001 | 垫层 | (1)厚度:150厚 (2)材料品种、规格:c20混凝土垫层 | m3 | 3.651 | 4456.8 | 16271.78
333 | 040305001021 | 垫层 | (1)厚度:150厚 (2)材料品种、规格:级配碎石垫层 | m3 | 4.119 | 240.4 | 990.21
334 | 040202001002 | 路床（槽）整形 | (1)部位:台阶 | m2 | 28.5 | 1.73 | 49.31
335 | 010401012002 | 零星砌砖 | (1)零星砌砖名称、部位:花池 (2)砖品种、规格、强度等级:烧结煤矸石普通砖 (3)砂浆强度等级、配合比:m7.5水泥砂浆 | m3 | 6.194 | 761.02 | 4713.76
336 | 040305001002 | 垫层 | (1)厚度:100厚 (2)材料品种、规格:C20混凝土垫层 | m3 | 8.78 | 128.48 | 1128.05
337 | 040305001022 | 垫层 | (1)厚度:150厚 (2)材料品种、规格:级配碎石垫层 | m3 | 8.78 | 176.36 | 1548.44
338 | 040202001003 | 路床（槽）整形 | (1)部位:花池 | m2 | 49.448 | 1.73 | 85.55
339 | 020202006001 | 条形石座凳 | (1)烧面芝麻白花岗岩整石加工 (2)450mm宽，850mm高 | m | 74.878 | 1250 | 93597.5
340 | 011505013001 | 厕所 |  | 间 | 10 | 2184.23 | 21842.3
341 | 031101029001 | 便利店集装箱 |  | 箱 | 1 | 6798.9 | 6798.9
B区
342 | 040202001004 | 路床（槽）整形 | (1)部位:人行道+无障碍坡道 | m2 | 188.775 | 1.73 | 326.58
343 | 040204002002 | 人行道块料铺设 | (1)块料品种、规格:30厚花岗岩面层 (2)基础、垫层：材料品种、厚度:100厚碎石垫层+100厚c20混凝土垫层 | m2 | 188.775 | 234.14 | 44199.78
344 | 010401012004 | 零星砌砖 | (1)零星砌砖名称、部位:无障碍坡道 (2)砖品种、规格、强度等级:烧结煤矸石普通砖 (3)砂浆强度等级、配合比:m7.5水泥砂浆 | m3 | 0.963 | 761.02 | 732.86
345 | 010404001007 | 垫层 | (1)垫层材料种类、配合比、厚度:100厚 (2)碎石垫层 | m3 | 0.1 | 249.1 | 24.91
346 | 010404001008 | 垫层 | (1)垫层材料种类、配合比、厚度:100厚 (2)C20垫层 | m3 | 0.06 | 301.83 | 18.11
347 | 011503001003 | 金属扶手、栏杆、栏板 | (1)扶手材料种类、规格:φ40*2拉丝面不锈钢扶手 | m | 13.65 | 399.52 | 5453.45
348 | 040204004003 | 安砌侧（平、缘）石 | (1)材料品种、规格:芝麻白花岗岩 (2)基础、垫层：材料品种、厚度:150*250 | m | 36.748 | 63.2 | 2322.47
349 | 040205017002 | 防撞桶（墩） | (1)规格、型号:250*50 (2)材料品种:圆柱形烧面芝麻花岗岩 | 个 | 14 | 179.03 | 2506.42
350 | 011107002002 | 块料台阶面 | (1)结合层材料种类:30厚1:3干硬性水泥砂浆 (2)面层材料品种、规格、颜色:600*50*20烧面芝麻白花岗岩 | m2 | 25.14 | 260.92 | 6559.53
351 | 010401012005 | 零星砌砖 | (1)零星砌砖名称、部位:台阶 (2)砖品种、规格、强度等级:烧结煤矸石普通砖 (3)砂浆强度等级、配合比:m7.5水泥砂浆 | m3 | 8.749 | 761.02 | 6658.16
352 | 040305001041 | 垫层 | (1)厚度:150厚 (2)材料品种、规格:c20混凝土垫层 | m3 | 3.651 | 4456.8 | 16271.78
353 | 040305001042 | 垫层 | (1)厚度:150厚 (2)材料品种、规格:级配碎石垫层 | m3 | 4.119 | 240.4 | 990.21
354 | 040202001005 | 路床（槽）整形 | (1)部位:台阶 | m2 | 28.5 | 1.73 | 49.31
355 | 010401012006 | 零星砌砖 | (1)零星砌砖名称、部位:花池 (2)砖品种、规格、强度等级:烧结煤矸石普通砖 (3)砂浆强度等级、配合比:m7.5水泥砂浆 | m3 | 6.194 | 761.02 | 4713.76
356 | 040305001043 | 垫层 | (1)厚度:100厚 (2)材料品种、规格:C20混凝土垫层 | m3 | 8.78 | 128.48 | 1128.05
357 | 040305001044 | 垫层 | (1)厚度:150厚 (2)材料品种、规格:级配碎石垫层 | m3 | 8.78 | 176.36 | 1548.44
358 | 040202001006 | 路床（槽）整形 | (1)部位:花池 | m2 | 49.448 | 1.73 | 85.55
359 | 020202006002 | 条形石座凳 | (1)烧面芝麻白花岗岩整石加工 (2)450mm宽，850mm高 | m | 74.878 | 1250 | 93597.5
360 | 011505013002 | 厕所 |  | 间 | 10 | 2184.46 | 21844.6
361 | 031101029002 | 便利店集装箱 |  | 箱 | 1 | 6799.16 | 6799.16
标线
362 | 040205006001 | 标线 | (1)工艺:白色热熔线 (2)线型:车位线 | m2 | 711.594 | 35.45 | 25226.01
363 | 040205008001 | 横道线 | (1)形式:人行横道 | m2 | 70.8 | 76.58 | 5421.86
364 | 040205007001 | 标记 | (1)类型:导向箭头 (2)材料品种:白色热熔漆 | m2 | 26.76 | 62.28 | 1666.61
园林绿化与景观工程
室外绿化
365 | 050102001001 | 栽植乔木 | (1)种类:四季桂 (2)胸径或干径:地径12~14cm (3)株高、冠径:300~330cm (4)养护期:一年一级养护 | 株 | 6 | 926.72 | 5560.32
366 | 050102001002 | 栽植乔木 | (1)种类:桩景榕 (2)胸径或干径:地径>30cm (3)株高、冠径:250-280cm (4)养护期:一年一级养护 | 株 | 4 | 2937.25 | 11749
367 | 050102002001 | 栽植灌木 | (1)种类:黄金荣B (2)养护期:一年一级养护 (3)冠丛高:110~130cm (4)蓬径:130~150cm | 株 | 12 | 346.04 | 4152.48
368 | 050102002002 | 栽植灌木 | (1)种类:米兰球B (2)养护期:一年一级养护 (3)冠丛高:140~160cm (4)蓬径:160~180cm | 株 | 8 | 567.68 | 4541.44
369 | 050102007002 | 栽植色带 | (1)养护期:一年一级养护 (2)单位面积株数:64 (3)苗木、花卉种类:黄金叶 (4)株高或蓬径:20~25 | m2 | 45 | 157.02 | 7065.9
370 | 050102007001 | 栽植色带 | (1)养护期:一年一级养护 (2)单位面积株数:64 (3)苗木、花卉种类:红继木 (4)株高或蓬径:20~25 | m2 | 19 | 114.78 | 2180.82
371 | 050102007003 | 栽植色带 | (1)养护期:1年一级养护 (2)单位面积株数:49(3)苗木、花卉种类:满天星 (4)株高或蓬径:20~25 | m2 | 10 | 62 | 620
372 | 050102012001 | 铺种草皮 | (1)养护期:一年一级养护 (2)草皮种类:马尼拉草 (3)铺种方式:满铺 | m2 | 2.6 | 26.31 | 68.41
安装工程
A区
强电系统
373 | 030404017097 | 配电箱 | (1)名称:成套配电箱 (2)安装方式:挂墙明装 (3)型号:AP1 | 台 | 1 | 3320.86 | 3320.86
374 | 030404017098 | 配电箱 | (1)名称:成套配电箱 (2)安装方式:挂墙明装 (3)型号:APcf1 (4)接线端子材质、规格:焊铜接线端子(导线截面≤16mm2) (5)接线端子材质、规格:焊铜接线端子(导线截面≤35mm2) | 台 | 1 | 3655.13 | 3655.13
375 | 030404017099 | 配电箱 | (1)名称:成套配电箱 (2)安装方式:挂墙明装 (3)型号:APcf2 (4)接线端子材质、规格:焊铜接线端子(导线截面≤16mm2) | 台 | 1 | 2940.05 | 2940.05
376 | 030404017100 | 配电箱 | (1)名称:成套配电箱 (2)安装方式:挂墙明装 (3)型号:ALgg | 台 | 1 | 2197.48 | 2197.48
377 | 030404017101 | 配电箱 | (1)名称:成套配电箱 (2)安装方式:挂墙明装 (3)型号:1APkt1 | 台 | 1 | 3677.71 | 3677.71
378 | 030404017102 | 配电箱 | (1)名称:成套配电箱 (2)安装方式:挂墙明装 (3)型号:1ALdm1 | 台 | 1 | 1526.45 | 1526.45
379 | 030404017103 | 配电箱 | (1)名称:成套配电箱 (2)安装方式:挂墙明装 (3)型号:1ALdm2 | 台 | 1 | 1238.98 | 1238.98
380 | 030404017104 | 配电箱 | (1)名称:成套配电箱 (2)安装方式:挂墙明装 (3)型号:1ALdm3 | 台 | 1 | 1517.96 | 1517.96
381 | 030404017105 | 配电箱 | (1)名称:厕所配电箱移位 | 台 | 1 | 231.8 | 231.8
382 | 030411003041 | 桥架 | (1)壁厚1.5mm (2)名称:强电桥架 (3)型号:CT-300*100 | m | 33.97 | 130.85 | 4444.97
383 | 030411003042 | 桥架 | (1)壁厚1.5mm (2)名称:强电桥架 (3)型号:CT-200*100 | m | 11.32 | 106.8 | 1208.98
384 | 030411003043 | 桥架 | (1)壁厚1.5mm (2)名称:强电桥架 (3)型号:CT-100*80 | m | 37.73 | 64.78 | 2444.15
385 | 030413001057 | 铁构件 | (1)名称:桥架支架 制作安装 | kg | 60.15 | 15.6 | 938.34
386 | 030411001237 | 配管 | (1)规格:DN80 (2)名称:焊接钢管 (3)接地要求:防腐、刷油及接地 (4)配置形式:明配 | m | 9.08 | 85.35 | 774.98
387 | 030411001238 | 配管 | (1)规格:DN65 (2)名称:焊接钢管 (3)接地要求:防腐、刷油及接地 (4)配置形式:明配 | m | 8.08 | 65.31 | 527.7
388 | 030411001239 | 配管 | (1)规格:DN50 (2)名称:焊接钢管 (3)接地要求:防腐、刷油及接地 (4)配置形式:明配 | m | 16.08 | 47 | 755.76
389 | 030411001240 | 配管 | (1)规格:DN50 (2)名称:焊接钢管 (3)接地要求:防腐、刷油及接地 (4)配置形式:暗配 | m | 11.75 | 40.71 | 478.34
390 | 030411001241 | 配管 | (1)规格:DN40 (2)名称:焊接钢管 (3)接地要求:防腐、刷油及接地 (4)配置形式:明配 | m | 8.69 | 40.56 | 352.47
391 | 030411001242 | 配管 | (1)规格:DN32 (2)名称:焊接钢管 (3)接地要求:防腐、刷油及接地 (4)配置形式:暗配 | m | 48.86 | 25.44 | 1243
392 | 030411001243 | 配管 | (1)规格:DN25 (2)名称:焊接钢管 (3)接地要求:防腐、刷油及接地 (4)配置形式:暗配 | m | 12.67 | 21.16 | 268.1
393 | 030411001244 | 配管 | (1)规格:DN50 (2)名称:紧定式薄壁电气钢导管 (3)接地要求:防腐、刷油及接地 (4)配置形式:暗配 | m | 15.5 | 27.08 | 419.74
394 | 030411001245 | 配管 | (1)规格:DN32 (2)名称:紧定式薄壁电气钢导管 (3)接地要求:防腐、刷油及接地 (4)配置形式:暗配 | m | 38.37 | 17.93 | 687.97
395 | 030411001246 | 配管 | (1)规格:DN25 (2)名称:紧定式薄壁电气钢导管 (3)接地要求:防腐、刷油及接地 (4)配置形式:明配 | m | 15.9 | 19.7 | 313.23
396 | 030411001247 | 配管 | (1)规格:DN25 (2)名称:紧定式薄壁电气钢导管 (3)接地要求:防腐、刷油及接地 (4)配置形式:暗配 | m | 23.09 | 15.15 | 349.81
397 | 030411001248 | 配管 | (1)规格:DN20 (2)名称:紧定式薄壁电气钢导管 (3)接地要求:防腐、刷油及接地 (4)配置形式:明配 | m | 826.23 | 17.8 | 14706.89
398 | 030411001249 | 配管 | (1)规格:DN20 壁厚1.5mm (2)名称:紧定式薄壁电气钢导管 (3)接地要求:防腐、刷油及接地 (4)配置形式:暗配 | m | 786.56 | 12.28 | 9658.96
399 | 030411001250 | 配管 | (1)规格:DN20 (2)名称:金属软管 | m | 237.6 | 34.83 | 8275.61
400 | 030413001058 | 铁构件 | (1)名称:明管支架 制作安装 | kg | 108.77 | 17.92 | 1949.16
401 | 030411006105 | 接线盒 | (1)材质:铁制 (2)名称:灯头盒 (3)安装形式:明装 | 个 | 306 | 10.56 | 3231.36
402 | 030411006106 | 接线盒 | (1)材质:铁制 (2)名称:开关盒 (3)安装形式:暗装 | 个 | 203 | 7.24 | 1469.72
403 | 030411006107 | 接线盒 | (1)名称:空白面板 | 个 | 264 | 3.48 | 918.72
404 | 030413002021 | 凿(压)槽 | (1)规格:(宽mm×深mm70×70)以内 (2)名称:砖结构刨沟 | m | 266.6 | 23.76 | 6334.42
405 | 030408001069 | 电力电缆 | (1)型号:YJV (2)规格:4X150 (3)材质:铜芯 (4)名称:电力电缆敷设 (5)电压等级(kV):1KV (6)敷设方式、部位:室内 | m | 47.14 | 448.23 | 21129.56
406 | 030408001070 | 电力电缆 | (1)型号:WDZB-YJY (2)规格:4X70+1X35 (3)材质:铜芯 (4)名称:电力电缆敷设 (5)电压等级(kV):1KV (6)敷设方式、部位:室内 | m | 17.15 | 272.26 | 4669.26
407 | 030408001071 | 电力电缆 | (1)型号:WDZB-YJY (2)规格:4X35+1X16 (3)材质:铜芯 (4)名称:电力电缆敷设 (5)电压等级(kV):1KV (6)敷设方式、部位:室内 | m | 56.8 | 144.32 | 8197.38
408 | 030408001072 | 电力电缆 | (1)型号:WDZB-YJY (2)规格:5*16 (3)材质:铜芯 (4)名称:电力电缆敷设 (5)电压等级(kV):1KV (6)敷设方式、部位:室内 | m | 63.79 | 81.87 | 5222.49
409 | 030408001073 | 电力电缆 | (1)型号:WDZB-YJY (2)规格:5*10 (3)材质:铜芯 (4)名称:电力电缆敷设 (5)电压等级(kV):1KV (6)敷设方式、部位:室内 | m | 48.62 | 55.71 | 2708.62
410 | 030408001074 | 电力电缆 | (1)型号:WDZB-YJY (2)规格:5*6 (3)材质:铜芯 (4)名称:电力电缆敷设 (5)电压等级(kV):1KV (6)敷设方式、部位:室内 | m | 76.74 | 40.86 | 3135.6
411 | 030408001075 | 电力电缆 | (1)型号:WDZB-YJY (2)规格:5*4 (3)材质:铜芯 (4)名称:电力电缆敷设 (5)电压等级(kV):1KV (6)敷设方式、部位:室内 | m | 11.83 | 31.99 | 378.44
412 | 030408006069 | 电力电缆头 | (1)规格:4X150 (2)名称:电力电缆头 (3)安装部位:室内 (4)型号:YJV (5)电压等级(kV):1kV以下 (6)材质、类型:干包式铜芯 | 个 | 2 | 360.02 | 720.04
413 | 030408006070 | 电力电缆头 | (1)规格:4X70+1X35 (2)名称:电力电缆头 (3)安装部位:室内 (4)型号:WDZB-YJY (5)电压等级(kV):1kV以下 (6)材质、类型:干包式铜芯 | 个 | 2 | 224.53 | 449.06
414 | 030408006071 | 电力电缆头 | (1)规格:4X35+1X16 (2)名称:电力电缆头 (3)安装部位:室内 (4)型号:WDZB-YJY (5)电压等级(kV):1kV以下 (6)材质、类型:干包式铜芯 | 个 | 4 | 154.27 | 617.08
415 | 030408006072 | 电力电缆头 | (1)规格:5*16 (2)名称:电力电缆头 (3)安装部位:室内 (4)型号:WDZB-YJY (5)电压等级(kV):1kV以下 (6)材质、类型:干包式铜芯 | 个 | 6 | 103.3 | 619.8
416 | 030408006073 | 电力电缆头 | (1)规格:5*10 (2)名称:电力电缆头 (3)安装部位:室内 (4)型号:WDZB-YJY (5)电压等级(kV):1kV以下 (6)材质、类型:干包式铜芯 | 个 | 2 | 83.93 | 167.86
417 | 030408006074 | 电力电缆头 | (1)规格:5*6 (2)名称:电力电缆头 (3)安装部位:室内 (4)型号:WDZB-YJY (5)电压等级(kV):1kV以下 (6)材质、类型:干包式铜芯 | 个 | 10 | 83.93 | 839.3
418 | 030408006075 | 电力电缆头 | (1)规格:5*4 (2)名称:电力电缆头 (3)安装部位:室内 (4)型号:WDZB-YJY (5)电压等级(kV):1kV以下 (6)材质、类型:干包式铜芯 | 个 | 2 | 83.93 | 167.86
419 | 030411004105 | 配线 | (1)材质:铜芯 (2)规格:2.5 (3)名称:穿照明线 (4)型号:WDZ-BYJ (5)配线形式:管内穿线 | m | 3667.35 | 4.13 | 15146.16
420 | 030411004106 | 配线 | (1)材质:铜芯 (2)规格:2.5 (3)名称:穿照明线 (4)型号:WDZB-BYJ (5)配线形式:管内穿线 | m | 330.39 | 4.13 | 1364.51
421 | 030411004107 | 配线 | (1)材质:铜芯 (2)规格:4 (3)名称:穿照明线 (4)型号:WDZ-BYJ (5)配线形式:管内穿线 | m | 1674.24 | 5.24 | 8773.02
422 | 030411004108 | 配线 | (1)材质:铜芯 (2)规格:4 (3)名称:穿照明线 (4)型号:WDZB-BYJ (5)配线形式:管内穿线 | m | 540.31 | 5.24 | 2831.22
423 | 030411004109 | 配线 | (1)材质:铜芯 (2)规格:6 (3)名称:穿动力线 (4)型号:WDZB-BYJ (5)配线形式:管内穿线 | m | 219.35 | 7.26 | 1592.48
424 | 030411004110 | 配线 | (1)材质:铜芯 (2)规格:16 (3)名称:穿动力线 (4)型号:WDZB-BYJ (5)配线形式:管内穿线 | m | 103.25 | 16.43 | 1696.4
425 | 030411004111 | 配线 | (1)材质:铜芯 (2)规格:25 (3)名称:穿动力线 (4)型号:WDZB-BYJ (5)配线形式:管内穿线 | m | 53 | 25.31 | 1341.43
426 | 030411004112 | 配线 | (1)材质:铜芯 (2)规格:2.5 (3)名称:穿照明线 (4)型号:WDZ-BYJ (5)配线形式:线槽配线 | m | 513.12 | 3.65 | 1872.89
427 | 030411004113 | 配线 | (1)材质:铜芯 (2)规格:4 (3)名称:穿照明线 (4)型号:WDZ-BYJ (5)配线形式:线槽配线 | m | 1814.43 | 5.4 | 9797.92
428 | 030412005009 | 荧光灯 | (1)规格:600x600 (2)名称:LED平板灯盘 (3)型号:45W | 套 | 15 | 233.17 | 3497.55
429 | 030412004149 | 装饰灯 | (1)名称:LED装饰吊灯2 (2)规格:30W | 套 | 34 | 886.75 | 30149.5
430 | 030412004150 | 装饰灯 | (1)名称:LED筒灯 (2)规格:9W | 套 | 175 | 61.98 | 10846.5
431 | 030412004151 | 装饰灯 | (1)名称:LED射灯1 (2)规格:9W | 套 | 5 | 71.5 | 357.5
432 | 030412004152 | 装饰灯 | (1)名称:LED双头斗胆灯 (2)规格:18W (3)安装形式:明装 | 套 | 27 | 180.78 | 4881.06
433 | 030412004153 | 装饰灯 | (1)名称:LED直尺灯 (2)规格:15W | 套 | 2 | 325.11 | 650.22
434 | 030412004154 | 装饰灯 | (1)名称:LED灯管 (2)型号:14W | m | 117.62 | 63.7 | 7492.39
435 | 030404034053 | 照明开关 | (1)名称:单联单控开关 | 个 | 5 | 16.37 | 81.85
436 | 030404034054 | 照明开关 | (1)名称:双联单控开关 | 个 | 11 | 21.83 | 240.13
437 | 030404034055 | 照明开关 | (1)名称:三联单控开关 | 个 | 2 | 23.35 | 46.7
438 | 030404034056 | 照明开关 | (1)名称:四联单控开关 | 个 | 3 | 28.67 | 86.01
439 | 030404034057 | 照明开关 | (1)名称:空调调速开关(仅计安装费) | 个 | 12 | 17.53 | 210.36
440 | 030404035109 | 插座 | (1)规格:250V/10A (2)名称:单相插座 | 个 | 12 | 21.55 | 258.6
441 | 030404035110 | 插座 | (1)规格:250V/10A (2)名称:单相二,三极插座 | 个 | 105 | 21.8 | 2289
442 | 030404035111 | 插座 | (1)规格:250V/16A (2)名称:单相二,三极插座 | 个 | 3 | 22.58 | 67.74
443 | 030404035112 | 插座 | (1)规格:250V/10A (2)名称:单相二,三极插座(带防溅盒） | 个 | 7 | 28.84 | 201.88
444 | 030404035113 | 插座 | (1)规格:250V/10A (2)名称:单相二,三极插座(带开关) | 个 | 4 | 21 | 84
445 | 030404035114 | 插座 | (1)规格:250V/16A (2)名称:单相三极插座(带开关) | 个 | 2 | 25.24 | 50.48
446 | 030404035115 | 插座 | (1)规格:250V/16A (2)名称:热水器插座 | 个 | 1 | 34.74 | 34.74
447 | 030404035116 | 插座 | (1)规格:400V/16A (2)名称:三相五孔插座 | 个 | 14 | 40.71 | 569.94
448 | 030404035117 | 插座 | (1)规格:250V/10A (2)名称:地面插座(带防水) | 个 | 10 | 135.65 | 1356.5
449 | 030404033017 | 风扇 | (1)规格: (2)名称:吊扇(含调速开关) (3)安装方式:吸顶 (4)吊扇接线 | 台 | 8 | 451.22 | 3609.76
450 | 030404033018 | 风扇 | (1)规格:300x300 (2)名称:排气扇 (3)型号:1X36W (4)排气扇接线 | 台 | 3 | 390.92 | 1172.76
451 | 030404031029 | 小电器 | (1)名称:紧急呼叫按钮（无障碍卫生间） | 套 | 4 | 22.84 | 91.36
452 | 030404031030 | 小电器 | (1)名称:无障碍应急声光报警器 | 个 | 1 | 172.19 | 172.19
453 | 030404031031 | 小电器 | (1)规格:220V/24V (2)名称:变压器 | 台 | 1 | 135.61 | 135.61
454 | 030406006041 | 低压交流异步电动机 | (1)控制保护方式:电磁控制 (2)名称:交流异步机负载调试 (3)容量(kW):≤3kw | 台 | 6 | 762.51 | 4575.06
455 | 030406006042 | 低压交流异步电动机 | (1)控制保护方式:电磁控制 (2)名称:交流异步机负载调试 (3)容量(kW):≤13kw | 台 | 5 | 896.38 | 4481.9
456 | 030406006043 | 低压交流异步电动机 | (1)名称:风机盘管接线 | 台 | 8 | 23.81 | 190.48
457 | 030406006044 | 低压交流异步电动机 | (1)名称:低压电器装置接线(自动冲洗感应器接线) | 台 | 21 | 21.51 | 451.71
458 | 030414002013 | 送配电装置系统 | (1)类型:交流供电 (2)名称:输配电装置系统调试 (3)电压等级(kV):≤1kV | 系统 | 1 | 295.25 | 295.25
集中应急照明系统
459 | 030404017106 | 配电箱 | (1)规格:1ALe (2)名称:应急照明集中电源箱 | 台 | 1 | 4557.14 | 4557.14
460 | 030411001251 | 配管 | (1)规格:DN20 (2)名称:紧定式薄壁电气钢导管 (3)接地要求:防腐、刷油及接地 (4)配置形式:明配 | m | 116.88 | 17.8 | 2080.46
461 | 030411001252 | 配管 | (1)规格:DN20 (2)名称:紧定式薄壁电气钢导管 (3)接地要求:防腐、刷油及接地 (4)配置形式:暗配 | m | 68.49 | 12.28 | 841.06
462 | 030411001253 | 配管 | (1)规格:DN20 (2)名称:金属软管 | m | 9.9 | 34.83 | 344.82
463 | 030413001059 | 铁构件 | (1)名称:明管支架 制作安装 | kg | 14.49 | 17.28 | 250.39
464 | 030411006108 | 接线盒 | (1)材质:铁制 (2)名称:灯头盒 (3)安装形式:明装 | 个 | 13 | 10.56 | 137.28
465 | 030411006109 | 接线盒 | (1)材质:铁制 (2)名称:开关盒 (3)安装形式:暗装 | 个 | 17 | 7.24 | 123.08
466 | 030411006110 | 接线盒 | (1)名称:空白面板 | 个 | 11 | 3.48 | 38.28
467 | 030412004155 | 装饰灯 | (1)名称:集中电源疏散照明灯 (2)型号:TY-BLJC (3)规格:3W DC36V (4)安装形式:吸顶式 | 套 | 1 | 107.44 | 107.44
468 | 030412004156 | 装饰灯 | (1)名称:集中电源疏散照明灯 (2)型号:TY-BLJC (3)规格:10W DC36V (4)安装形式:吸顶式 | 套 | 11 | 125.23 | 1377.53
469 | 030412004157 | 装饰灯 | (1)名称:集中电源疏散照明灯 (2)型号:TY-BLJC (3)规格:3W DC36V (4)安装形式:墙壁式 | 套 | 1 | 111.35 | 111.35
470 | 030412004158 | 装饰灯 | (1)名称:安全出口标志灯 (2)型号:TY-BLJC (3)规格:1W DC36V (4)安装形式:墙壁式 | 套 | 3 | 111.35 | 334.05
471 | 030412004159 | 装饰灯 | (1)名称:方向标志灯（单向） (2)型号:TY-BLJC (3)规格:1W DC36V (4)安装形式:墙壁式 | 套 | 10 | 111.34 | 1113.4
472 | 030412004160 | 装饰灯 | (1)名称:方向标志灯（单向） (2)型号:TY-BLJC (3)规格:1W DC36V (4)安装形式:吊装 | 套 | 1 | 117.44 | 117.44
473 | 030412004161 | 装饰灯 | (1)名称:多信息复合标志灯 (2)型号:TY-BLJC (3)规格:1W DC36V (4)安装形式:吊装 | 套 | 3 | 117.45 | 352.35
474 | 030411004114 | 配线 | (1)材质:铜芯 (2)规格:2x2.5 (3)名称:穿多芯软导线 (4)型号:WDZBN-RYJS (5)配线形式:管内穿线 | m | 196.27 | 7.5 | 1472.03
弱电系统
475 | 030411003044 | 桥架 | (1)名称:弱电桥架 (2)型号:CT-100*80 | m | 23.34 | 64.79 | 1512.2
476 | 030411003045 | 桥架 | (1)名称:弱电桥架 (2)型号:CT-100*50 | m | 23.62 | 58.64 | 1385.08
477 | 030413001060 | 铁构件 | (1)名称:桥架支架 制作安装 | kg | 20.57 | 15.97 | 328.5
478 | 030411001254 | 配管 | (1)规格:DN25 (2)名称:紧定式薄壁电气钢导管 (3)接地要求:防腐、刷油及接地 (4)配置形式:暗配 | m | 36.38 | 15.15 | 551.16
479 | 030411001255 | 配管 | (1)规格:DN20 (2)名称:紧定式薄壁电气钢导管 (3)接地要求:防腐、刷油及接地 (4)配置形式:暗配 | m | 35.35 | 12.28 | 434.1
480 | 030411006111 | 接线盒 | (1)材质:铁制 (2)名称:开关盒 (3)安装形式:暗装 | 个 | 3 | 6.41 | 19.23
481 | 030411005013 | 接线箱 | (1)名称:弱电箱(空箱) | 个 | 4 | 118.74 | 474.96
智能化系统
482 | 030411001256 | 配管 | (1)规格:DN20 (2)名称:紧定式薄壁电气钢导管 (3)接地要求:防腐、刷油及接地 (4)配置形式:明配 | m | 263.68 | 17.8 | 4693.5
483 | 030411001257 | 配管 | (1)规格:DN20 (2)名称:金属软管 | m | 7.2 | 34.83 | 250.78
484 | 030413001061 | 铁构件 | (1)名称:明管支架 制作安装 | kg | 32.7 | 18.05 | 590.24
485 | 030411006112 | 接线盒 | (1)材质:铁制 (2)名称:接线盒 (3)安装形式:明装 | 个 | 8 | 9.36 | 74.88
486 | 030411006113 | 接线盒 | (1)名称:空白面板 | 个 | 8 | 3.1 | 24.8
487 | 030502005013 | 双绞线缆 | (1)规格:UTP6 (2)敷设方式:管内穿放 | m | 286.88 | 5.24 | 1503.25
488 | 030501009013 | 路由器 | (1)名称:AP热点 | 台 | 2 | 568.54 | 1137.08
489 | 030502001013 | 机柜、机架 | (1)名称:42U机柜 (2)安装方式:落地式 | 台 | 1 | 2152.42 | 2152.42
490 | 030507008013 | 监控摄像设备 | (1)名称:室内400W网络半球摄像机 | 台 | 6 | 113.85 | 683.1
491 | 030501012013 | 交换机 | (1)名称:24口POE交换机 (2)三层 | 台 | 1 | 417.68 | 417.68
492 | 030507014009 | 显示设备 | (1)规格:32寸 (2)名称:液晶监视器 | 台 | 1 | 122.81 | 122.81
493 | 030501004013 | 存储设备 | (1)名称:监控级硬盘 (2)容量:6T | 台 | 4 | 37.75 | 151
494 | 030507013013 | 录像设备 | (1)规格:16路4盘位 (2)名称:NVR硬盘录像机 (3)无硬盘 | 台 | 1 | 419.41 | 419.41
495 | 031101007009 | 不间断电源设备 | (1)名称:1KVA UPS (2)规格:后备时间30分钟 | 套 | 1 | 443.62 | 443.62
496 | 030503003013 | 控制器 | (1)名称:AC无线网络控制器 | 台 | 1 | 38.75 | 38.75
497 | 030404035118 | 插座 | (1)名称:机柜PDU插座 | 个 | 1 | 276.22 | 276.22
498 | 030502009009 | 跳线 | (1)规格:2米 (2)名称:HDMI跳线 | 条 | 1 | 34.5 | 34.5
499 | 030507017013 | 安全防范分系统调试 | (1)名称:安全防范分系统调试 (2)类别:电视监控系统 ＜30台，每1台 | 系统 | 6 | 108.28 | 649.68
夜景照明系统
500 | 030404017107 | 配电箱 | (1)名称:成套配电箱 (2)安装方式:挂墙明装 (3)型号:ALyj | 台 | 1 | 3565.18 | 3565.18
501 | 030411001258 | 配管 | (1)材质:PC (2)规格:DN25 (3)名称:塑料管 (4)配置形式:明配 | m | 5.31 | 14.13 | 75.03
502 | 030411001259 | 配管 | (1)材质:PC (2)规格:DN25 (3)名称:塑料管 (4)配置形式:暗配 | m | 96.17 | 10.77 | 1035.75
503 | 030411001260 | 配管 | (1)材质:PC (2)规格:DN20 (3)名称:塑料管 (4)配置形式:明配 | m | 45.33 | 13.23 | 599.72
504 | 030411001261 | 配管 | (1)材质:PC (2)规格:DN20 (3)名称:塑料管 (4)配置形式:暗配 | m | 1.52 | 10.76 | 16.36
505 | 030413001062 | 铁构件 | (1)名称:明管支架 制作安装 | kg | 6.3 | 17.03 | 107.29
506 | 030411006114 | 接线盒 | (1)材质:难燃聚氯乙烯 (2)名称:接线盒 (3)安装形式:暗装 | 个 | 20 | 6.11 | 122.2
507 | 030408001076 | 电力电缆 | (1)型号:ZB-YJV (2)规格:3x4 (3)材质:铜芯 (4)名称:电力电缆敷设 (5)电压等级(kV):1KV (6)敷设方式、部位:室内 | m | 335.25 | 20 | 6705
508 | 030408006076 | 电力电缆头 | (1)规格:3x4 (2)名称:电力电缆头 (3)安装部位:室内 (4)型号:ZB-YJV (5)电压等级(kV):1kV以下 (6)材质、类型:干包式铜芯 | 个 | 9 | 67.13 | 604.17
509 | 030411004115 | 配线 | (1)材质:铜芯 (2)规格:2x4 (3)名称:穿多芯软导线 (4)型号:ZR-RVV (5)配线形式:管内穿线 | m | 92.07 | 12.94 | 1191.39
510 | 030412004162 | 装饰灯 | (1)名称:线条灯 (2)型号:12W (3)规格:L1.0M | 套 | 195 | 123.77 | 24135.15
511 | 030412004163 | 装饰灯 | (1)名称:投光灯 (2)型号:36W | 套 | 3 | 364.34 | 1093.02
512 | 030412004164 | 装饰灯 | (1)名称:埋地灯 (2)型号:24W | 套 | 17 | 406.73 | 6914.41
513 | 030412004165 | 装饰灯 | (1)名称:LED灯带 (2)型号:12W (3)规格:L1.0M | m | 81.98 | 65.81 | 5395.1
514 | 030404036009 | 其他电器 | (1)规格:24V (2)名称:防雨开关电源 IP54 | 台 | 17 | 259.19 | 4406.23
给水系统
515 | 031001006117 | 塑料管 | (1)连接形式:热熔连接 (2)安装部位:室内 (3)材质、规格:PPR塑料给水管 DN15 (4)压力试验及吹、洗设计要求:管道消毒 冲洗 | m | 76.63 | 25.31 | 1939.51
516 | 031001006118 | 塑料管 | (1)连接形式:热熔连接 (2)安装部位:室内 (3)材质、规格:PPR塑料给水管 DN20 (4)压力试验及吹、洗设计要求:管道消毒 冲洗 | m | 31.3 | 28.09 | 879.22
517 | 031001006119 | 塑料管 | (1)连接形式:热熔连接 (2)安装部位:室内 (3)材质、规格:PPR塑料给水管 DN25 (4)压力试验及吹、洗设计要求:管道消毒 冲洗 | m | 37.03 | 33.29 | 1232.73
518 | 031001006120 | 塑料管 | (1)连接形式:热熔连接 (2)安装部位:室内 (3)材质、规格:PPR塑料给水管 DN32 (4)压力试验及吹、洗设计要求:管道消毒 冲洗 | m | 22.62 | 40.9 | 925.16
519 | 031001006121 | 塑料管 | (1)连接形式:热熔连接 (2)安装部位:室内 (3)材质、规格:PPR塑料给水管 DN40 (4)压力试验及吹、洗设计要求:管道消毒 冲洗 | m | 6.87 | 49.55 | 340.41
520 | 031001006122 | 塑料管 | (1)连接形式:热熔连接 (2)安装部位:室内 (3)材质、规格:PPR塑料给水管 DN50 (4)压力试验及吹、洗设计要求:管道消毒 冲洗 | m | 18.78 | 66.09 | 1241.17
521 | 030413002022 | 凿(压)槽 | (1)规格:(宽mm×深mm70×70)以内 (2)名称:砖结构刨沟 | m | 51.58 | 23.76 | 1225.54
522 | 031004014069 | 给、排水附(配)件 | (1)名称:水龙头 (2)型号、规格:DN15 | 个 | 15 | 8.93 | 133.95
523 | 031003001037 | 螺纹阀门 | (1)连接形式:螺纹连接 (2)规格、压力等级:DN20 (3)类型:截止阀 | 个 | 1 | 47.01 | 47.01
524 | 031003001038 | 螺纹阀门 | (1)连接形式:螺纹连接 (2)规格、压力等级:DN32 (3)类型:截止阀 | 个 | 1 | 89.41 | 89.41
525 | 031003001039 | 螺纹阀门 | (1)连接形式:螺纹连接 (2)规格、压力等级:DN50 (3)类型:截止阀 | 个 | 1 | 186.18 | 186.18
526 | 031003001040 | 螺纹阀门 | (1)连接形式:螺纹连接 (2)规格、压力等级:DN50 (3)类型:闸阀 | 个 | 2 | 170.73 | 341.46
527 | 031003013013 | 水表 | (1)连接形式:螺纹连接 (2)安装部位(室内外):室内 (3)型号、规格:DN40 (4)名称:水表 | 个 | 2 | 176.53 | 353.06
528 | 031002003045 | 套管 | (1)规格:介质管道DN50以内 (2)名称、类型:一般钢套管制作安装（混凝土墙体） | 个 | 2 | 32.89 | 65.78
529 | 030413003072 | 打洞(孔) | (1)规格:钻孔直径108mm以内 (2)类型:混凝土墙体 (3)名称:机械钻孔 | 个 | 2 | 45.21 | 90.42
530 | 010101007045 | 管沟土方 | (1)土壤类别:三类土 (2)管外径:公称直径50mm以内 (3)挖沟深度:0.6m以内 | m | 141.65 | 43.27 | 6129.2
排水系统
531 | 031001006123 | 塑料管 | (1)连接形式:承插粘接 (2)安装部位:室内 (3)材质、规格:UPVC排水管DN50 (4)压力试验及吹、洗设计要求:闭水试验 | m | 67.74 | 33.86 | 2293.68
532 | 031001006124 | 塑料管 | (1)连接形式:承插粘接 (2)安装部位:室内 (3)材质、规格:UPVC排水管DN75 (4)压力试验及吹、洗设计要求:闭水试验 | m | 8.83 | 42.15 | 372.18
533 | 031001006125 | 塑料管 | (1)连接形式:承插粘接 (2)安装部位:室内 (3)材质、规格:UPVC排水管DN100 (4)压力试验及吹、洗设计要求:闭水试验 | m | 48.66 | 55.35 | 2693.33
534 | 031001006126 | 塑料管 | (1)连接形式:承插粘接 (2)安装部位:室内 (3)材质、规格:UPVC排水管DN150 (4)压力试验及吹、洗设计要求:闭水试验 | m | 41.66 | 85.92 | 3579.43
535 | 031001006127 | 塑料管 | (1)连接形式:承插粘接 (2)安装部位:室内 (3)材质、规格:UPVC通气管DN100 (4)压力试验及吹、洗设计要求:闭水试验 | m | 41.09 | 53.16 | 2184.34
536 | 031004014070 | 给、排水附(配)件 | (1)名称:通气帽 (2)型号、规格:DN100 | 个 | 4 | 14.57 | 58.28
537 | 031004014071 | 给、排水附(配)件 | (1)名称:地漏（带存水弯） (2)型号、规格:DN50 | 个 | 12 | 37.69 | 452.28
538 | 031004014072 | 给、排水附(配)件 | (1)名称:网框地漏 (2)型号、规格:DN150 | 个 | 4 | 145.28 | 581.12
539 | 031004014073 | 给、排水附(配)件 | (1)名称:清扫口DN100 | 个 | 2 | 20.27 | 40.54
540 | 031004014074 | 给、排水附(配)件 | (1)名称:清扫口DN150 | 个 | 3 | 31.78 | 95.34
541 | 031004006013 | 大便器 | (1)名称:无障碍连体坐便器 (2)材质:陶瓷 | 组 | 2 | 999.22 | 1998.44
542 | 031004007013 | 小便器 | (1)材质:陶瓷 (2)名称:无障碍感应式冲洗阀小便器 (3)09S304-100 | 组 | 1 | 3647.41 | 3647.41
543 | 031004003021 | 洗脸盆 | (1)材质:陶瓷 (2)名称:无障碍感应式冲洗阀洗脸盆 | 组 | 2 | 747.25 | 1494.5
544 | 031004003022 | 洗脸盆 | (1)材质:陶瓷 (2)名称:感应式冲洗阀洗脸盆 | 组 | 17 | 834.36 | 14184.12
545 | 031004004013 | 洗涤盆 | (1)名称:单槽不锈钢水池 | 组 | 2 | 343.06 | 686.12
546 | 031004010009 | 淋浴器 | (1)名称:成套淋浴器 | 套 | 2 | 348.96 | 697.92
547 | 031002003046 | 套管 | (1)规格:介质管道DN75以内 (2)名称、类型:一般钢套管制作安装（混凝土墙体） | 个 | 1 | 60.82 | 60.82
548 | 031002003047 | 套管 | (1)规格:介质管道DN100以内 (2)名称、类型:一般钢套管制作安装（混凝土墙体） | 个 | 3 | 77.77 | 233.31
549 | 031002003048 | 套管 | (1)规格:介质管道DN150以内 (2)名称、类型:一般钢套管制作安装（混凝土墙体） | 个 | 3 | 135.81 | 407.43
550 | 031002003049 | 套管 | (1)规格:介质管道DN100以内 (2)名称、类型:刚性防水套管制作安装 | 个 | 4 | 351.11 | 1404.44
551 | 030413003073 | 打洞(孔) | (1)规格:钻孔直径83mm以内 (2)类型:混凝土墙体 (3)名称:机械钻孔 | 个 | 1 | 38.15 | 38.15
552 | 030413003074 | 打洞(孔) | (1)规格:钻孔直径108以内 (2)类型:混凝土墙体 (3)名称:机械钻孔 | 个 | 3 | 45.21 | 135.63
553 | 030413003075 | 打洞(孔) | (1)规格:钻孔直径200mm以内 (2)类型:混凝土墙体 (3)名称:机械钻孔 | 个 | 3 | 63.43 | 190.29
554 | 010101007046 | 管沟土方 | (1)土壤类别:三类土 (2)管外径:公称直径50mm以内 (3)挖沟深度:1.0m以内 | m | 26.94 | 72.1 | 1942.37
555 | 010101007047 | 管沟土方 | (1)土壤类别:三类土 (2)管外径:公称直径100mm以内 (3)挖沟深度:1.0m以内 | m | 60.48 | 77.64 | 4695.67
556 | 010101007048 | 管沟土方 | (1)土壤类别:三类土 (2)管外径:公称直径200mm以内 (3)挖沟深度:1.0m以内 | m | 36.06 | 88.73 | 3199.6
通风系统
557 | 030108003009 | 轴流通风机 | (1)名称:柜式离心排风机 (2)技术参数:风量:3580m3/h,机外静压250PA (3)安装形式:吊装 (4)隔振垫(器)、支架形式、材质::吊架弹簧减震器安装、型钢支架制作、安装 | 台 | 1 | 575.15 | 575.15
558 | 030702001025 | 碳钢通风管道制作安装 | (1)规格:长边长≤1000mm (2)材质:薄钢板 (3)名称:碳钢通风管 (4)形状:矩形 (5)板材厚度:δ=0.75mm (6)接口形式:咬口 (7)管件、法兰等附件及支架设计要求:型钢支架制作、安装 | m2 | 16.4 | 132.24 | 2168.74
559 | 030702001026 | 碳钢通风管道制作安装 | (1)规格:长边长≤450mm (2)材质:薄钢板 (3)名称:碳钢通风管 (4)形状:矩形 (5)板材厚度:δ=0.6mm (6)接口形式:咬口 (7)管件、法兰等附件及支架设计要求:型钢支架制作、安装 | m2 | 46.62 | 139.14 | 6486.71
560 | 030702001027 | 碳钢通风管道制作安装 | (1)规格:长边长≤320mm (2)材质:薄钢板 (3)名称:碳钢通风管 (4)形状:矩形 (5)板材厚度:δ=0.5mm (6)接口形式:咬口 (7)管件、法兰等附件及支架设计要求:型钢支架制作、安装 | m2 | 23.72 | 175.76 | 4169.03
561 | 030703019009 | 柔性接口 | (1)名称:软管接口 | m2 | 0.42 | 371.46 | 156.01
562 | 030703011063 | 铝及铝合金风口、散流器 | (1)规格:700*200 (2)名称:外墙侧送风口 | 个 | 1 | 109.68 | 109.68
563 | 030703011064 | 铝及铝合金风口、散流器 | (1)规格:200*200 (2)名称:双层百叶(SB) | 个 | 1 | 62.36 | 62.36
564 | 030703011065 | 铝及铝合金风口、散流器 | (1)规格:250*250 (2)名称:双层百叶(SB) | 个 | 6 | 70.14 | 420.84
565 | 031201003009 | 金属结构刷油 | (1)结构类型:一般钢结构 (2)除锈级别:轻锈 (3)油漆品种:红丹防锈漆、调和漆 (4)涂刷遍数、漆膜厚度:两底两面 | kg | 358.86 | 2.44 | 875.62
566 | 030704001009 | 通风工程检测、调试 | (1)通风工程检测、调试 | 系统 | 1 | 588.34 | 588.34
抗震支架
567 | 031002001033 | 管道支架 | (1)名称:电气桥架侧向支撑 200 | 副 | 1 | 266.42 | 266.42
568 | 031002001034 | 管道支架 | (1)名称:电气桥架侧向支撑 300 | 副 | 6 | 278.95 | 1673.7
569 | 031002001035 | 管道支架 | (1)名称:电气桥架侧向及纵向支撑 200 | 副 | 1 | 418.42 | 418.42
570 | 031002001036 | 管道支架 | (1)名称:电气桥架侧向及纵向支撑 300 | 副 | 4 | 431.91 | 1727.64
B区
强电系统
571 | 030404017108 | 配电箱 | (1)名称:成套配电箱 (2)安装方式:挂墙明装 (3)型号:AP1 | 台 | 1 | 3320.84 | 3320.84
572 | 030404017109 | 配电箱 | (1)名称:成套配电箱 (2)安装方式:挂墙明装 (3)型号:APcf1 (4)接线端子材质、规格:焊铜接线端子(导线截面≤16mm2) (5)接线端子材质、规格:焊铜接线端子(导线截面≤35mm2) | 台 | 1 | 3567.83 | 3567.83
573 | 030404017110 | 配电箱 | (1)名称:成套配电箱 (2)安装方式:挂墙明装 (3)型号:APcf2 (4)接线端子材质、规格:焊铜接线端子(导线截面≤16mm2) (5)接线端子材质、规格:焊铜接线端子(导线截面≤35mm2) | 台 | 1 | 3067.91 | 3067.91
574 | 030404017111 | 配电箱 | (1)名称:成套配电箱 (2)安装方式:挂墙明装 (3)型号:ALgg | 台 | 1 | 2197.47 | 2197.47
575 | 030404017112 | 配电箱 | (1)名称:成套配电箱 (2)安装方式:挂墙明装 (3)型号:1APkt1 | 台 | 1 | 3677.71 | 3677.71
576 | 030404017113 | 配电箱 | (1)名称:成套配电箱 (2)安装方式:挂墙明装 (3)型号:1ALdm1 | 台 | 1 | 1526.45 | 1526.45
577 | 030404017114 | 配电箱 | (1)名称:成套配电箱 (2)安装方式:挂墙明装 (3)型号:1ALdm2 | 台 | 1 | 1238.98 | 1238.98
578 | 030404017115 | 配电箱 | (1)名称:成套配电箱 (2)安装方式:挂墙明装 (3)型号:1ALdm3 | 台 | 1 | 1517.94 | 1517.94
579 | 030404017116 | 配电箱 | (1)名称:厕所配电箱移位 | 台 | 1 | 231.8 | 231.8
580 | 030411003046 | 桥架 | (1)名称:强电桥架 (2)型号:CT-300*100 | m | 33.35 | 130.85 | 4363.85
581 | 030411003047 | 桥架 | (1)名称:强电桥架 (2)型号:CT-200*100 | m | 11.12 | 106.8 | 1187.62
582 | 030411003048 | 桥架 | (1)名称:强电桥架 (2)型号:CT-100*80 | m | 38.58 | 64.78 | 2499.21
583 | 030413001063 | 铁构件 | (1)名称:桥架支架 制作安装 | kg | 59.73 | 15.71 | 938.36
584 | 030411001262 | 配管 | (1)规格:DN80 (2)名称:焊接钢管 (3)接地要求:防腐、刷油及接地 (4)配置形式:明配 | m | 16.47 | 85.35 | 1405.71
585 | 030411001263 | 配管 | (1)规格:DN65 (2)名称:焊接钢管 (3)接地要求:防腐、刷油及接地 (4)配置形式:明配 | m | 5.05 | 65.31 | 329.82
586 | 030411001264 | 配管 | (1)规格:DN50 (2)名称:焊接钢管 (3)接地要求:防腐、刷油及接地 (4)配置形式:明配 | m | 16.09 | 47 | 756.23
587 | 030411001265 | 配管 | (1)规格:DN50 (2)名称:焊接钢管 (3)接地要求:防腐、刷油及接地 (4)配置形式:暗配 | m | 12.82 | 40.71 | 521.9
588 | 030411001266 | 配管 | (1)规格:DN40 (2)名称:焊接钢管 (3)接地要求:防腐、刷油及接地 (4)配置形式:明配 | m | 8.69 | 40.56 | 352.47
589 | 030411001267 | 配管 | (1)规格:DN32 (2)名称:焊接钢管 (3)接地要求:防腐、刷油及接地 (4)配置形式:暗配 | m | 48.8 | 25.44 | 1241.47
590 | 030411001268 | 配管 | (1)规格:DN25 (2)名称:焊接钢管 (3)接地要求:防腐、刷油及接地 (4)配置形式:暗配 | m | 10.73 | 21.16 | 227.05
591 | 030411001269 | 配管 | (1)规格:DN50 (2)名称:紧定式薄壁电气钢导管 (3)接地要求:防腐、刷油及接地 (4)配置形式:暗配 | m | 10.24 | 27.08 | 277.3
592 | 030411001270 | 配管 | (1)规格:DN32 (2)名称:紧定式薄壁电气钢导管 (3)接地要求:防腐、刷油及接地 (4)配置形式:暗配 | m | 30.99 | 17.93 | 555.65
593 | 030411001271 | 配管 | (1)规格:DN25 (2)名称:紧定式薄壁电气钢导管 (3)接地要求:防腐、刷油及接地 (4)配置形式:明配 | m | 15.9 | 19.7 | 313.23
594 | 030411001272 | 配管 | (1)规格:DN25 (2)名称:紧定式薄壁电气钢导管 (3)接地要求:防腐、刷油及接地 (4)配置形式:暗配 | m | 19.2 | 15.15 | 290.88
595 | 030411001273 | 配管 | (1)规格:DN20 (2)名称:紧定式薄壁电气钢导管 (3)接地要求:防腐、刷油及接地 (4)配置形式:明配 | m | 855.87 | 17.8 | 15234.49
596 | 030411001274 | 配管 | (1)规格:DN20 (2)名称:紧定式薄壁电气钢导管 (3)接地要求:防腐、刷油及接地 (4)配置形式:暗配 | m | 855.87 | 12.28 | 10510.08
597 | 030411001275 | 配管 | (1)规格:DN20 (2)名称:金属软管 | m | 239.4 | 34.83 | 8338.3
598 | 030413001064 | 铁构件 | (1)名称:明管支架 制作安装 | kg | 112.45 | 17.81 | 2002.73
599 | 030411006115 | 接线盒 | (1)材质:铁制 (2)名称:灯头盒 (3)安装形式:明装 | 个 | 308 | 10.56 | 3252.48
600 | 030411006116 | 接线盒 | (1)材质:铁制 (2)名称:开关盒 (3)安装形式:暗装 | 个 | 209 | 7.24 | 1513.16
601 | 030411006117 | 接线盒 | (1)名称:空白面板 | 个 | 266 | 3.48 | 925.68
602 | 030413002023 | 凿(压)槽 | (1)规格:(宽mm×深mm70×70)以内 (2)名称:砖结构刨沟 | m | 271 | 23.76 | 6438.96
603 | 030408001077 | 电力电缆 | (1)型号:YJV (2)规格:4X95 (3)材质:铜芯 (4)名称:电力电缆敷设 (5)电压等级(kV):1KV (6)敷设方式、部位:室内 | m | 46.5 | 286.47 | 13320.86
604 | 030408001078 | 电力电缆 | (1)型号:WDZB-YJY (2)规格:4X50+1X25 (3)材质:铜芯 (4)名称:电力电缆敷设 (5)电压等级(kV):1KV (6)敷设方式、部位:室内 | m | 63.12 | 201.27 | 12704.16
605 | 030408001079 | 电力电缆 | (1)型号:WDZB-YJY (2)规格:4X35+1X16 (3)材质:铜芯 (4)名称:电力电缆敷设 (5)电压等级(kV):1KV (6)敷设方式、部位:室内 | m | 13.46 | 144.32 | 1942.55
606 | 030408001080 | 电力电缆 | (1)型号:WDZB-YJY (2)规格:5*16 (3)材质:铜芯 (4)名称:电力电缆敷设 (5)电压等级(kV):1KV (6)敷设方式、部位:室内 | m | 62.53 | 81.87 | 5119.33
607 | 030408001081 | 电力电缆 | (1)型号:WDZB-YJY (2)规格:5*10 (3)材质:铜芯 (4)名称:电力电缆敷设 (5)电压等级(kV):1KV (6)敷设方式、部位:室内 | m | 47.99 | 55.71 | 2673.52
608 | 030408001082 | 电力电缆 | (1)型号:WDZB-YJY (2)规格:5*6 (3)材质:铜芯 (4)名称:电力电缆敷设 (5)电压等级(kV):1KV (6)敷设方式、部位:室内 | m | 75.87 | 40.86 | 3100.05
609 | 030408001083 | 电力电缆 | (1)型号:WDZB-YJY (2)规格:5*4 (3)材质:铜芯 (4)名称:电力电缆敷设 (5)电压等级(kV):1KV (6)敷设方式、部位:室内 | m | 10.65 | 31.99 | 340.69
610 | 030408006077 | 电力电缆头 | (1)规格:4X95 (2)名称:电力电缆头 (3)安装部位:室内 (4)型号:YJV (5)电压等级(kV):1kV以下 (6)材质、类型:干包式铜芯 | 个 | 2 | 229.22 | 458.44
611 | 030408006078 | 电力电缆头 | (1)规格:4X50+1X25 (2)名称:电力电缆头 (3)安装部位:室内 (4)型号:WDZB-YJY (5)电压等级(kV):1kV以下 (6)材质、类型:干包式铜芯 | 个 | 4 | 189.81 | 759.24
612 | 030408006079 | 电力电缆头 | (1)规格:4X35+1X16 (2)名称:电力电缆头 (3)安装部位:室内 (4)型号:WDZB-YJY (5)电压等级(kV):1kV以下 (6)材质、类型:干包式铜芯 | 个 | 2 | 154.27 | 308.54
613 | 030408006080 | 电力电缆头 | (1)规格:5*16 (2)名称:电力电缆头 (3)安装部位:室内 (4)型号:WDZB-YJY (5)电压等级(kV):1kV以下 (6)材质、类型:干包式铜芯 | 个 | 6 | 103.3 | 619.8
614 | 030408006081 | 电力电缆头 | (1)规格:5*10 (2)名称:电力电缆头 (3)安装部位:室内 (4)型号:WDZB-YJY (5)电压等级(kV):1kV以下 (6)材质、类型:干包式铜芯 | 个 | 2 | 83.93 | 167.86
615 | 030408006082 | 电力电缆头 | (1)规格:5*6 (2)名称:电力电缆头 (3)安装部位:室内 (4)型号:WDZB-YJY (5)电压等级(kV):1kV以下 (6)材质、类型:干包式铜芯 | 个 | 10 | 83.93 | 839.3
616 | 030408006083 | 电力电缆头 | (1)规格:5*4 (2)名称:电力电缆头 (3)安装部位:室内 (4)型号:WDZB-YJY (5)电压等级(kV):1kV以下 (6)材质、类型:干包式铜芯 | 个 | 2 | 83.93 | 167.86
617 | 030411004116 | 配线 | (1)材质:铜芯 (2)规格:2.5 (3)名称:穿照明线 (4)型号:WDZ-BYJ (5)配线形式:管内穿线 | m | 3772.47 | 4.13 | 15580.3
618 | 030411004117 | 配线 | (1)材质:铜芯 (2)规格:2.5 (3)名称:穿照明线 (4)型号:WDZB-BYJ (5)配线形式:管内穿线 | m | 284.05 | 4.13 | 1173.13
619 | 030411004118 | 配线 | (1)材质:铜芯 (2)规格:4 (3)名称:穿照明线 (4)型号:WDZ-BYJ (5)配线形式:管内穿线 | m | 1771.71 | 5.24 | 9283.76
620 | 030411004119 | 配线 | (1)材质:铜芯 (2)规格:4 (3)名称:穿照明线 (4)型号:WDZB-BYJ (5)配线形式:管内穿线 | m | 478.48 | 5.24 | 2507.24
621 | 030411004120 | 配线 | (1)材质:铜芯 (2)规格:6 (3)名称:穿动力线 (4)型号:WDZB-BYJ (5)配线形式:管内穿线 | m | 159.39 | 7.26 | 1157.17
622 | 030411004121 | 配线 | (1)材质:铜芯 (2)规格:16 (3)名称:穿动力线 (4)型号:WDZB-BYJ (5)配线形式:管内穿线 | m | 61.24 | 16.43 | 1006.17
623 | 030411004122 | 配线 | (1)材质:铜芯 (2)规格:25 (3)名称:穿动力线 (4)型号:WDZB-BYJ (5)配线形式:管内穿线 | m | 61.28 | 25.31 | 1551
624 | 030411004123 | 配线 | (1)材质:铜芯 (2)规格:2.5 (3)名称:穿照明线 (4)型号:WDZ-BYJ (5)配线形式:线槽配线 | m | 507.66 | 3.65 | 1852.96
625 | 030411004124 | 配线 | (1)材质:铜芯 (2)规格:4 (3)名称:穿照明线 (4)型号:WDZ-BYJ (5)配线形式:线槽配线 | m | 1833.73 | 5.4 | 9902.14
626 | 030412005010 | 荧光灯 | (1)规格:600x600 (2)名称:LED平板灯盘 (3)型号:45W | 套 | 12 | 233.17 | 2798.04
627 | 030412004166 | 装饰灯 | (1)名称:LED装饰吊灯1 (2)规格:30W | 套 | 1 | 765.55 | 765.55
628 | 030412004167 | 装饰灯 | (1)名称:LED装饰吊灯2 (2)规格:30W | 套 | 34 | 886.75 | 30149.5
629 | 030412004168 | 装饰灯 | (1)名称:LED筒灯 (2)规格:9W | 套 | 181 | 61.98 | 11218.38
630 | 030412004169 | 装饰灯 | (1)名称:LED射灯1 (2)规格:9W | 套 | 7 | 71.49 | 500.43
631 | 030412004170 | 装饰灯 | (1)名称:LED双头斗胆灯 (2)规格:18W (3)安装形式:明装 | 套 | 27 | 180.78 | 4881.06
632 | 030412004171 | 装饰灯 | (1)名称:LED直尺灯 (2)规格:15W | 套 | 2 | 325.1 | 650.2
633 | 030412004172 | 装饰灯 | (1)名称:LED灯管 (2)型号:14W | m | 115 | 63.7 | 7325.5
634 | 030404034058 | 照明开关 | (1)名称:单联单控开关 | 个 | 5 | 16.37 | 81.85
635 | 030404034059 | 照明开关 | (1)名称:双联单控开关 | 个 | 11 | 21.83 | 240.13
636 | 030404034060 | 照明开关 | (1)名称:三联单控开关 | 个 | 3 | 23.35 | 70.05
637 | 030404034061 | 照明开关 | (1)名称:四联单控开关 | 个 | 3 | 28.67 | 86.01
638 | 030404034062 | 照明开关 | (1)名称:空调调速开关(仅计安装费) | 个 | 13 | 17.53 | 227.89
639 | 030404035119 | 插座 | (1)规格:250V/10A (2)名称:单相插座 | 个 | 12 | 21.55 | 258.6
640 | 030404035120 | 插座 | (1)规格:250V/10A (2)名称:单相二,三极插座 | 个 | 72 | 21.8 | 1569.6
641 | 030404035121 | 插座 | (1)规格:250V/16A (2)名称:单相二,三极插座 | 个 | 3 | 22.58 | 67.74
642 | 030404035122 | 插座 | (1)规格:250V/10A (2)名称:单相二,三极插座(带防溅盒） | 个 | 7 | 28.84 | 201.88
643 | 030404035123 | 插座 | (1)规格:250V/10A (2)名称:单相二,三极插座(带开关) | 个 | 4 | 21 | 84
644 | 030404035124 | 插座 | (1)规格:250V/16A (2)名称:单相三极插座(带开关) | 个 | 2 | 25.24 | 50.48
645 | 030404035125 | 插座 | (1)规格:250V/16A (2)名称:热水器插座 | 个 | 1 | 34.74 | 34.74
646 | 030404035126 | 插座 | (1)规格:400V/16A (2)名称:三相五孔插座 | 个 | 11 | 40.71 | 447.81
647 | 030404035127 | 插座 | (1)规格:250V/10A (2)名称:地面插座(带防水) | 个 | 11 | 150.75 | 1658.25
648 | 030404033019 | 风扇 | (1)规格: (2)名称:吊扇(含调速开关) (3)安装方式:吸顶 (4)吊扇接线 | 台 | 8 | 451.22 | 3609.76
649 | 030404033020 | 风扇 | (1)规格:300x300 (2)名称:排气扇 (3)型号:1X36W (4)排气扇接线 | 台 | 3 | 390.92 | 1172.76
650 | 030404031032 | 小电器 | (1)名称:紧急呼叫按钮（无障碍卫生间） | 套 | 4 | 22.84 | 91.36
651 | 030404031033 | 小电器 | (1)名称:无障碍应急声光报警器 | 个 | 1 | 172.17 | 172.17
652 | 030404031034 | 小电器 | (1)规格:220V/24V (2)名称:变压器 | 台 | 1 | 135.61 | 135.61
653 | 030406006045 | 低压交流异步电动机 | (1)控制保护方式:电磁控制 (2)名称:交流异步机负载调试 (3)容量(kW):≤3kw | 台 | 3 | 762.51 | 2287.53
654 | 030406006046 | 低压交流异步电动机 | (1)控制保护方式:电磁控制 (2)名称:交流异步机负载调试 (3)容量(kW):≤13kw | 台 | 7 | 896.38 | 6274.66
655 | 030406006047 | 低压交流异步电动机 | (1)名称:风机盘管接线 | 台 | 7 | 23.81 | 166.67
656 | 030406006048 | 低压交流异步电动机 | (1)名称:低压电器装置接线(自动冲洗感应器接线) | 台 | 21 | 21.51 | 451.71
657 | 030414002014 | 送配电装置系统 | (1)类型:交流供电 (2)名称:输配电装置系统调试 (3)电压等级(kV):≤1kV | 系统 | 1 | 295.27 | 295.27
集中应急照明系统
658 | 030404017117 | 配电箱 | (1)规格:1ALe (2)名称:应急照明集中电源箱 | 台 | 1 | 4557.14 | 4557.14
659 | 030411001276 | 配管 | (1)规格:DN20 (2)名称:紧定式薄壁电气钢导管 (3)接地要求:防腐、刷油及接地 (4)配置形式:明配 | m | 116.88 | 17.8 | 2080.46
660 | 030411001277 | 配管 | (1)规格:DN20 (2)名称:紧定式薄壁电气钢导管 (3)接地要求:防腐、刷油及接地 (4)配置形式:暗配 | m | 68.49 | 12.28 | 841.06
661 | 030411001278 | 配管 | (1)规格:DN20 (2)名称:金属软管 | m | 9.9 | 34.83 | 344.82
662 | 030413001065 | 铁构件 | (1)名称:明管支架 制作安装 | kg | 14.49 | 17.28 | 250.39
663 | 030411006118 | 接线盒 | (1)材质:铁制 (2)名称:灯头盒 (3)安装形式:明装 | 个 | 13 | 10.56 | 137.28
664 | 030411006119 | 接线盒 | (1)材质:铁制 (2)名称:开关盒 (3)安装形式:暗装 | 个 | 17 | 7.24 | 123.08
665 | 030411006120 | 接线盒 | (1)名称:空白面板 | 个 | 11 | 3.48 | 38.28
666 | 030412004173 | 装饰灯 | (1)名称:集中电源疏散照明灯 (2)型号:TY-BLJC (3)规格:3W DC36V (4)安装形式:吸顶式 | 套 | 1 | 107.44 | 107.44
667 | 030412004174 | 装饰灯 | (1)名称:集中电源疏散照明灯 (2)型号:TY-BLJC (3)规格:10W DC36V (4)安装形式:吸顶式 | 套 | 11 | 125.23 | 1377.53
668 | 030412004175 | 装饰灯 | (1)名称:集中电源疏散照明灯 (2)型号:TY-BLJC (3)规格:3W DC36V (4)安装形式:墙壁式 | 套 | 1 | 111.37 | 111.37
669 | 030412004176 | 装饰灯 | (1)名称:安全出口标志灯 (2)型号:TY-BLJC (3)规格:1W DC36V (4)安装形式:墙壁式 | 套 | 3 | 111.35 | 334.05
670 | 030412004177 | 装饰灯 | (1)名称:方向标志灯（单向） (2)型号:TY-BLJC (3)规格:1W DC36V (4)安装形式:墙壁式 | 套 | 10 | 111.34 | 1113.4
671 | 030412004178 | 装饰灯 | (1)名称:方向标志灯（单向） (2)型号:TY-BLJC (3)规格:1W DC36V (4)安装形式:吊装 | 套 | 1 | 117.44 | 117.44
672 | 030412004179 | 装饰灯 | (1)名称:多信息复合标志灯 (2)型号:TY-BLJC (3)规格:1W DC36V (4)安装形式:吊装 | 套 | 3 | 117.45 | 352.35
673 | 030411004125 | 配线 | (1)材质:铜芯 (2)规格:2x2.5 (3)名称:穿多芯软导线 (4)型号:WDZBN-RYJS (5)配线形式:管内穿线 | m | 196.27 | 7.5 | 1472.03
弱电系统
674 | 030411003049 | 桥架 | (1)名称:弱电桥架 (2)型号:CT-100*80 | m | 24.66 | 64.79 | 1597.72
675 | 030411003050 | 桥架 | (1)名称:弱电桥架 (2)型号:CT-100*50 | m | 23.62 | 58.64 | 1385.08
676 | 030413001066 | 铁构件 | (1)名称:桥架支架 制作安装 | kg | 21.15 | 15.53 | 328.46
677 | 030411001279 | 配管 | (1)规格:DN25 (2)名称:紧定式薄壁电气钢导管 (3)接地要求:防腐、刷油及接地 (4)配置形式:暗配 | m | 33.86 | 15.15 | 512.98
678 | 030411001280 | 配管 | (1)规格:DN20 (2)名称:紧定式薄壁电气钢导管 (3)接地要求:防腐、刷油及接地 (4)配置形式:暗配 | m | 36.26 | 12.28 | 445.27
679 | 030411006121 | 接线盒 | (1)材质:铁制 (2)名称:开关盒 (3)安装形式:暗装 | 个 | 4 | 6.41 | 25.64
680 | 030411005014 | 接线箱 | (1)名称:弱电箱(空箱) | 个 | 4 | 118.74 | 474.96
智能化系统
681 | 030411001281 | 配管 | (1)规格:DN20 (2)名称:紧定式薄壁电气钢导管 (3)接地要求:防腐、刷油及接地 (4)配置形式:明配 | m | 287.56 | 17.8 | 5118.57
682 | 030411001282 | 配管 | (1)规格:DN20 (2)名称:金属软管 | m | 7.2 | 34.83 | 250.78
683 | 030413001067 | 铁构件 | (1)名称:明管支架 制作安装 | kg | 35.66 | 18.05 | 643.66
684 | 030411006122 | 接线盒 | (1)材质:铁制 (2)名称:接线盒 (3)安装形式:明装 | 个 | 8 | 9.36 | 74.88
685 | 030411006123 | 接线盒 | (1)名称:空白面板 | 个 | 8 | 3.1 | 24.8
686 | 030502005014 | 双绞线缆 | (1)规格:UTP6 (2)敷设方式:管内穿放 | m | 310.76 | 5.24 | 1628.38
687 | 030501009014 | 路由器 | (1)名称:AP热点 | 台 | 2 | 568.52 | 1137.04
688 | 030502001014 | 机柜、机架 | (1)名称:42U机柜 (2)安装方式:落地式 | 台 | 1 | 2152.4 | 2152.4
689 | 030507008014 | 监控摄像设备 | (1)名称:室内400W网络半球摄像机 | 台 | 6 | 113.85 | 683.1
690 | 030501012014 | 交换机 | (1)名称:24口POE交换机 (2)三层 | 台 | 1 | 417.68 | 417.68
691 | 030507014010 | 显示设备 | (1)规格:22寸 (2)名称:液晶监视器 | 台 | 1 | 221.03 | 221.03
692 | 030501004014 | 存储设备 | (1)名称:监控级硬盘 (2)容量:6T | 台 | 4 | 37.75 | 151
693 | 030507013014 | 录像设备 | (1)规格:16路4盘位 (2)名称:NVR硬盘录像机 | 台 | 1 | 419.41 | 419.41
694 | 031101007010 | 不间断电源设备 | (1)名称:1KVA UPS (2)规格:后备时间30分钟 | 套 | 1 | 443.61 | 443.61
695 | 030503003014 | 控制器 | (1)名称:AC无线网络控制器 | 台 | 1 | 38.75 | 38.75
696 | 030404035128 | 插座 | (1)名称:机柜PDU插座 | 个 | 1 | 276.22 | 276.22
697 | 030502009010 | 跳线 | (1)规格:2米 (2)名称:HDMI跳线 | 条 | 1 | 34.5 | 34.5
698 | 030507017014 | 安全防范分系统调试 | (1)名称:安全防范分系统调试 (2)类别:电视监控系统 ＜30台，每1台 | 系统 | 6 | 108.28 | 649.68
夜景照明系统
699 | 030404017118 | 配电箱 | (1)名称:成套配电箱 (2)安装方式:挂墙明装 (3)型号:ALyj | 台 | 1 | 3565.18 | 3565.18
700 | 030411001283 | 配管 | (1)材质:PC (2)规格:DN25 (3)名称:塑料管 (4)配置形式:明配 | m | 5.1 | 14.13 | 72.06
701 | 030411001284 | 配管 | (1)材质:PC (2)规格:DN25 (3)名称:塑料管 (4)配置形式:暗配 | m | 96.17 | 10.77 | 1035.75
702 | 030411001285 | 配管 | (1)材质:PC (2)规格:DN20 (3)名称:塑料管 (4)配置形式:明配 | m | 43.6 | 13.23 | 576.83
703 | 030411001286 | 配管 | (1)材质:PC (2)规格:DN20 (3)名称:塑料管 (4)配置形式:暗配 | m | 1.52 | 10.76 | 16.36
704 | 030413001068 | 铁构件 | (1)名称:明管支架 制作安装 | kg | 6.1 | 17.59 | 107.3
705 | 030411006124 | 接线盒 | (1)材质:难燃聚氯乙烯 (2)名称:接线盒 (3)安装形式:暗装 | 个 | 20 | 6.11 | 122.2
706 | 030408001084 | 电力电缆 | (1)型号:ZB-YJV (2)规格:3x4 (3)材质:铜芯 (4)名称:电力电缆敷设 (5)电压等级(kV):1KV (6)敷设方式、部位:室内 | m | 340.43 | 20 | 6808.6
707 | 030408006084 | 电力电缆头 | (1)规格:3x4 (2)名称:电力电缆头 (3)安装部位:室内 (4)型号:ZB-YJV (5)电压等级(kV):1kV以下 (6)材质、类型:干包式铜芯 | 个 | 9 | 67.13 | 604.17
708 | 030411004126 | 配线 | (1)材质:铜芯 (2)规格:2x4 (3)名称:穿多芯软导线 (4)型号:ZR-RVV (5)配线形式:管内穿线 | m | 92.07 | 12.94 | 1191.39
709 | 030412004180 | 装饰灯 | (1)名称:线条灯 (2)型号:12W (3)规格:L1.0M | 套 | 195 | 123.77 | 24135.15
710 | 030412004181 | 装饰灯 | (1)名称:投光灯 (2)型号:36W | 套 | 3 | 364.34 | 1093.02
711 | 030412004182 | 装饰灯 | (1)名称:埋地灯 (2)型号:24W | 套 | 17 | 406.73 | 6914.41
712 | 030412004183 | 装饰灯 | (1)名称:LED灯带 (2)型号:12W (3)规格:L1.0M | m | 81.98 | 65.81 | 5395.1
713 | 030404036010 | 其他电器 | (1)规格:24V (2)名称:防雨开关电源 IP54 | 台 | 17 | 259.19 | 4406.23
给水系统
714 | 031001006128 | 塑料管 | (1)连接形式:热熔连接 (2)安装部位:室内 (3)材质、规格:PPR塑料给水管 DN15 (4)压力试验及吹、洗设计要求:管道消毒 冲洗 | m | 66.58 | 25.31 | 1685.14
715 | 031001006129 | 塑料管 | (1)连接形式:热熔连接 (2)安装部位:室内 (3)材质、规格:PPR塑料给水管 DN20 (4)压力试验及吹、洗设计要求:管道消毒 冲洗 | m | 27.29 | 28.09 | 766.58
716 | 031001006130 | 塑料管 | (1)连接形式:热熔连接 (2)安装部位:室内 (3)材质、规格:PPR塑料给水管 DN25 (4)压力试验及吹、洗设计要求:管道消毒 冲洗 | m | 39.29 | 33.29 | 1307.96
717 | 031001006131 | 塑料管 | (1)连接形式:热熔连接 (2)安装部位:室内 (3)材质、规格:PPR塑料给水管 DN32 (4)压力试验及吹、洗设计要求:管道消毒 冲洗 | m | 18.27 | 40.9 | 747.24
718 | 031001006132 | 塑料管 | (1)连接形式:热熔连接 (2)安装部位:室内 (3)材质、规格:PPR塑料给水管 DN40 (4)压力试验及吹、洗设计要求:管道消毒 冲洗 | m | 14.22 | 49.55 | 704.6
719 | 031001006133 | 塑料管 | (1)连接形式:热熔连接 (2)安装部位:室内 (3)材质、规格:PPR塑料给水管 DN50 (4)压力试验及吹、洗设计要求:管道消毒 冲洗 | m | 19.96 | 66.09 | 1319.16
720 | 030413002024 | 凿(压)槽 | (1)规格:(宽mm×深mm70×70)以内 (2)名称:砖结构刨沟 | m | 49.44 | 23.76 | 1174.69
721 | 031004014075 | 给、排水附(配)件 | (1)名称:水龙头 (2)型号、规格:DN15 | 个 | 18 | 8.93 | 160.74
722 | 031003001041 | 螺纹阀门 | (1)连接形式:螺纹连接 (2)规格、压力等级:DN20 (3)类型:截止阀 | 个 | 1 | 47.01 | 47.01
723 | 031003001042 | 螺纹阀门 | (1)连接形式:螺纹连接 (2)规格、压力等级:DN32 (3)类型:截止阀 | 个 | 1 | 89.41 | 89.41
724 | 031003001043 | 螺纹阀门 | (1)连接形式:螺纹连接 (2)规格、压力等级:DN50 (3)类型:截止阀 | 个 | 1 | 186.18 | 186.18
725 | 031003001044 | 螺纹阀门 | (1)连接形式:螺纹连接 (2)规格、压力等级:DN50 (3)类型:闸阀 | 个 | 2 | 170.73 | 341.46
726 | 031003013014 | 水表 | (1)连接形式:螺纹连接 (2)安装部位(室内外):室内 (3)型号、规格:DN40 (4)名称:水表 | 个 | 2 | 176.51 | 353.02
727 | 031002003050 | 套管 | (1)规格:介质管道DN50以内 (2)名称、类型:一般钢套管制作安装（混凝土墙体） | 个 | 2 | 32.89 | 65.78
728 | 030413003076 | 打洞(孔) | (1)规格:钻孔直径108mm以内 (2)类型:混凝土墙体 (3)名称:机械钻孔 | 个 | 2 | 45.21 | 90.42
729 | 010101007049 | 管沟土方 | (1)土壤类别:三类土 (2)管外径:公称直径50mm以内 (3)挖沟深度:0.6m以内 | m | 136.15 | 43.27 | 5891.21
排水系统
730 | 031001006134 | 塑料管 | (1)连接形式:承插粘接 (2)安装部位:室内 (3)材质、规格:UPVC排水管DN50 (4)压力试验及吹、洗设计要求:闭水试验 | m | 61.23 | 33.86 | 2073.25
731 | 031001006135 | 塑料管 | (1)连接形式:承插粘接 (2)安装部位:室内 (3)材质、规格:UPVC排水管DN75 (4)压力试验及吹、洗设计要求:闭水试验 | m | 6.22 | 42.15 | 262.17
732 | 031001006136 | 塑料管 | (1)连接形式:承插粘接 (2)安装部位:室内 (3)材质、规格:UPVC排水管DN100 (4)压力试验及吹、洗设计要求:闭水试验 | m | 51.08 | 55.35 | 2827.28
733 | 031001006137 | 塑料管 | (1)连接形式:承插粘接 (2)安装部位:室内 (3)材质、规格:UPVC排水管DN150 (4)压力试验及吹、洗设计要求:闭水试验 | m | 47.96 | 85.92 | 4120.72
734 | 031001006138 | 塑料管 | (1)连接形式:承插粘接 (2)安装部位:室内 (3)材质、规格:UPVC通气管DN100 (4)压力试验及吹、洗设计要求:闭水试验 | m | 40.9 | 53.16 | 2174.24
735 | 031004014076 | 给、排水附(配)件 | (1)名称:通气帽 (2)型号、规格:DN100 | 个 | 4 | 14.57 | 58.28
736 | 031004014077 | 给、排水附(配)件 | (1)名称:地漏（带存水弯） (2)型号、规格:DN50 | 个 | 11 | 37.69 | 414.59
737 | 031004014078 | 给、排水附(配)件 | (1)名称:网框地漏 (2)型号、规格:DN150 | 个 | 5 | 145.28 | 726.4
738 | 031004014079 | 给、排水附(配)件 | (1)名称:清扫口DN100 | 个 | 2 | 20.27 | 40.54
739 | 031004014080 | 给、排水附(配)件 | (1)名称:清扫口DN150 | 个 | 1 | 31.78 | 31.78
740 | 031004006014 | 大便器 | (1)名称:无障碍连体坐便器 (2)材质:陶瓷 | 组 | 2 | 999.2 | 1998.4
741 | 031004007014 | 小便器 | (1)材质:陶瓷 (2)名称:无障碍感应式冲洗阀小便器 | 组 | 1 | 3647.26 | 3647.26
742 | 031004003023 | 洗脸盆 | (1)材质:陶瓷 (2)名称:无障碍感应式冲洗阀洗脸盆 | 组 | 2 | 747.26 | 1494.52
743 | 031004003024 | 洗脸盆 | (1)材质:陶瓷 (2)名称:感应式冲洗阀洗脸盆 | 组 | 17 | 834.36 | 14184.12
744 | 031004004014 | 洗涤盆 | (1)名称:单槽不锈钢水池 | 组 | 2 | 343.06 | 686.12
745 | 031002003051 | 套管 | (1)规格:介质管道DN100以内 (2)名称、类型:一般钢套管制作安装（混凝土墙体） | 个 | 3 | 77.77 | 233.31
746 | 031002003052 | 套管 | (1)规格:介质管道DN150以内 (2)名称、类型:一般钢套管制作安装（混凝土墙体） | 个 | 4 | 135.81 | 543.24
747 | 031002003053 | 套管 | (1)规格:介质管道DN100以内 (2)名称、类型:刚性防水套管制作安装 | 个 | 4 | 351.11 | 1404.44
748 | 030413003077 | 打洞(孔) | (1)规格:钻孔直径108mm以内 (2)类型:混凝土墙体 (3)名称:机械钻孔 | 个 | 3 | 45.21 | 135.63
749 | 030413003078 | 打洞(孔) | (1)规格:钻孔直径200mm以内 (2)类型:混凝土墙体 (3)名称:机械钻孔 | 个 | 4 | 63.42 | 253.68
750 | 010101007050 | 管沟土方 | (1)土壤类别:三类土 (2)管外径:公称直径50mm以内 (3)挖沟深度:1.0m以内 | m | 22.03 | 72.1 | 1588.36
751 | 010101007051 | 管沟土方 | (1)土壤类别:三类土 (2)管外径:公称直径100mm以内 (3)挖沟深度:1.0m以内 | m | 58.6 | 77.64 | 4549.7
752 | 010101007052 | 管沟土方 | (1)土壤类别:三类土 (2)管外径:公称直径200mm以内 (3)挖沟深度:1.0m以内 | m | 42.36 | 88.73 | 3758.6
通风系统
753 | 030108003010 | 轴流通风机 | (1)名称:柜式离心排风机 (2)技术参数:风量:3580m3/h,机外静压250PA (3)安装形式:吊装 (4)隔振垫(器)、支架形式、材质::吊架弹簧减震器安装、型钢支架制作、安装 | 台 | 1 | 575.15 | 575.15
754 | 030702001028 | 碳钢通风管道制作安装 | (1)规格:长边长≤1000mm (2)材质:薄钢板 (3)名称:碳钢通风管 (4)形状:矩形 (5)板材厚度:δ=0.75mm (6)接口形式:咬口 (7)管件、法兰等附件及支架设计要求:型钢支架制作、安装 | m2 | 10.61 | 132.24 | 1403.07
755 | 030702001029 | 碳钢通风管道制作安装 | (1)规格:长边长≤450mm (2)材质:薄钢板 (3)名称:碳钢通风管 (4)形状:矩形 (5)板材厚度:δ=0.6mm (6)接口形式:咬口 (7)管件、法兰等附件及支架设计要求:型钢支架制作、安装 | m2 | 34.98 | 139.14 | 4867.12
756 | 030702001030 | 碳钢通风管道制作安装 | (1)规格:长边长≤320mm (2)材质:薄钢板 (3)名称:碳钢通风管 (4)形状:矩形 (5)板材厚度:δ=0.5mm (6)接口形式:咬口 (7)管件、法兰等附件及支架设计要求:型钢支架制作、安装 | m2 | 25.27 | 175.76 | 4441.46
757 | 030703019010 | 柔性接口 | (1)名称:软管接口 | m2 | 0.42 | 371.46 | 156.01
758 | 030703011066 | 铝及铝合金风口、散流器 | (1)规格:700*200 (2)名称:外墙侧送风口 | 个 | 1 | 109.68 | 109.68
759 | 030703011067 | 铝及铝合金风口、散流器 | (1)规格:250*200 (2)名称:双层百叶(SB) | 个 | 1 | 69.19 | 69.19
760 | 030703011068 | 铝及铝合金风口、散流器 | (1)规格:250*250 (2)名称:双层百叶(SB) | 个 | 5 | 70.14 | 350.7
761 | 030703011069 | 铝及铝合金风口、散流器 | (1)规格:300*250 (2)名称:双层百叶(SB) | 个 | 1 | 72.99 | 72.99
762 | 031201003010 | 金属结构刷油 | (1)结构类型:一般钢结构 (2)除锈级别:轻锈 (3)油漆品种:红丹防锈漆、调和漆 (4)涂刷遍数、漆膜厚度:两底两面 | kg | 358.86 | 2.44 | 875.62
763 | 030704001010 | 通风工程检测、调试 | (1)通风工程检测、调试 | 系统 | 1 | 506.31 | 506.31
抗震支架
764 | 031002001037 | 管道支架 | (1)名称:电气桥架侧向支撑 200 | 副 | 4 | 266.42 | 1065.68
765 | 031002001038 | 管道支架 | (1)名称:电气桥架侧向支撑 300 | 副 | 6 | 278.95 | 1673.7
766 | 031002001039 | 管道支架 | (1)名称:电气桥架侧向及纵向支撑 200 | 副 | 2 | 418.43 | 836.86
767 | 031002001040 | 管道支架 | (1)名称:电气桥架侧向及纵向支撑 300 | 副 | 4 | 431.92 | 1727.68
司机之家
强电系统
768 | 030404017119 | 配电箱 | (1)名称:成套配电箱 (2)安装方式:挂墙明装 (3)型号:ALsj1 | 台 | 1 | 2389.96 | 2389.96
769 | 030404017120 | 配电箱 | (1)名称:成套配电箱 (2)安装方式:挂墙明装 (3)型号:ALsj2 | 台 | 1 | 999.92 | 999.92
770 | 030411001287 | 配管 | (1)规格:DN50 (2)名称:焊接钢管 (3)接地要求:防腐、刷油及接地 (4)配置形式:暗配 | m | 10 | 36.24 | 362.4
771 | 030411001288 | 配管 | (1)规格:DN32 (2)名称:紧定式薄壁电气钢导管 (3)接地要求:防腐、刷油及接地 (4)配置形式:暗配 | m | 36.47 | 18.42 | 671.78
772 | 030411001289 | 配管 | (1)规格:DN20 (2)名称:紧定式薄壁电气钢导管 (3)接地要求:防腐、刷油及接地 (4)配置形式:明配 | m | 133.63 | 18.29 | 2444.09
773 | 030411001290 | 配管 | (1)规格:DN20 (2)名称:紧定式薄壁电气钢导管 (3)接地要求:防腐、刷油及接地 (4)配置形式:暗配 | m | 148.22 | 12.6 | 1867.57
774 | 030411001291 | 配管 | (1)规格:DN20 (2)名称:金属软管 | m | 26.1 | 35.76 | 933.34
775 | 030413001069 | 铁构件 | (1)名称:明管支架 制作安装 | kg | 16.57 | 18.84 | 312.18
776 | 030411006125 | 接线盒 | (1)材质:铁制 (2)名称:灯头盒 (3)安装形式:明装 | 个 | 49 | 10.85 | 531.65
777 | 030411006126 | 接线盒 | (1)材质:铁制 (2)名称:开关盒 (3)安装形式:暗装 | 个 | 48 | 7.43 | 356.64
778 | 030411006127 | 接线盒 | (1)名称:空白面板 | 个 | 49 | 3.59 | 175.91
779 | 030408001085 | 电力电缆 | (1)型号:WDZB-YJY (2)规格:4X25+1X16 (3)材质:铜芯 (4)名称:电力电缆敷设 (5)电压等级(kV):1KV (6)敷设方式、部位:室内 | m | 10 | 104.33 | 1043.3
780 | 030408006085 | 电力电缆头 | (1)规格:4X25+1X16 (2)名称:电力电缆头 (3)安装部位:室内 (4)型号:WDZB-YJY (5)电压等级(kV):1kV以下 (6)材质、类型:干包式铜芯 | 个 | 2 | 154.64 | 309.28
781 | 030411004127 | 配线 | (1)材质:铜芯 (2)规格:2.5 (3)名称:穿照明线 (4)型号:WDZ-BYJ (5)配线形式:管内穿线 | m | 78.3 | 4.25 | 332.78
782 | 030411004128 | 配线 | (1)材质:铜芯 (2)规格:2.5 (3)名称:穿照明线 (4)型号:WDZB-BYJ (5)配线形式:管内穿线 | m | 426.75 | 4.25 | 1813.69
783 | 030411004129 | 配线 | (1)材质:铜芯 (2)规格:4 (3)名称:穿照明线 (4)型号:WDZB-BYJ (5)配线形式:管内穿线 | m | 425.6 | 5.4 | 2298.24
784 | 030411004130 | 配线 | (1)材质:铜芯 (2)规格:6 (3)名称:穿动力线 (4)型号:WDZB-BYJ (5)配线形式:管内穿线 | m | 197.35 | 7.46 | 1472.23
785 | 030412004184 | 装饰灯 | (1)名称:LED筒灯 (2)规格:9W | 套 | 8 | 55.28 | 442.24
786 | 030412004185 | 装饰灯 | (1)名称:LED双头斗胆灯 (2)规格:18W (3)安装形式:明装 | 套 | 34 | 185.67 | 6312.78
787 | 030404034063 | 照明开关 | (1)名称:双联单控开关 | 个 | 5 | 19.43 | 97.15
788 | 030404034064 | 照明开关 | (1)名称:三联单控开关 | 个 | 4 | 23.46 | 93.84
789 | 030404034065 | 照明开关 | (1)名称:空调调速开关(仅计安装费) | 个 | 3 | 15.55 | 46.65
790 | 030404035129 | 插座 | (1)规格:250V/10A (2)名称:单相插座 | 个 | 3 | 19.17 | 57.51
791 | 030404035130 | 插座 | (1)规格:250V/10A (2)名称:单相二,三极插座 | 个 | 14 | 22.39 | 313.46
792 | 030404035131 | 插座 | (1)规格:250V/10A (2)名称:单相二,三极插座(带开关) | 个 | 7 | 21.06 | 147.42
793 | 030404035132 | 插座 | (1)规格:250V/10A (2)名称:单相二,三极插座(带开关、防溅盒) | 个 | 1 | 30.75 | 30.75
794 | 030404035133 | 插座 | (1)规格:250V/16A (2)名称:单相三极插座(带开关) | 个 | 1 | 25.3 | 25.3
795 | 030404035134 | 插座 | (1)规格:250V/16A (2)名称:热水器插座 | 个 | 2 | 35.05 | 70.1
796 | 030404035135 | 插座 | (1)规格:250V/10A (2)名称:地面插座(带防水) | 个 | 2 | 139.32 | 278.64
797 | 030404031035 | 小电器 | (1)规格:30W (2)名称:浴霸三合一 | 个 | 4 | 574.24 | 2296.96
798 | 030406006049 | 低压交流异步电动机 | (1)控制保护方式:电磁控制 (2)名称:交流异步机负载调试 (3)容量(kW):≤13kw | 台 | 1 | 920.7 | 920.7
799 | 030406006050 | 低压交流异步电动机 | (1)名称:风机盘管接线 | 台 | 3 | 23.87 | 71.61
800 | 030406006051 | 低压交流异步电动机 | (1)名称:低压电器装置接线(自动冲洗感应器接线) | 台 | 6 | 19.12 | 114.72
801 | 030414002015 | 送配电装置系统 | (1)类型:交流供电 (2)名称:输配电装置系统调试 (3)电压等级(kV):≤1kV | 系统 | 1 | 295.56 | 295.56
802 | 030411001292 | 配管 | (1)规格:DN20 (2)名称:紧定式薄壁电气钢导管 (3)接地要求:防腐、刷油及接地 (4)配置形式:暗配 | m | 28.38 | 12.6 | 357.59
803 | 030411001293 | 配管 | (1)规格:DN32 (2)名称:焊接钢管 (3)接地要求:防腐、刷油及接地 (4)配置形式:暗配 | m | 20.68 | 26.14 | 540.58
804 | 030411006128 | 接线盒 | (1)材质:铁制 (2)名称:开关盒 (3)安装形式:暗装 | 个 | 2 | 6.43 | 12.86
805 | 030411005015 | 接线箱 | (1)名称:弱电箱(空箱) | 个 | 2 | 118.93 | 237.86
智能化系统
806 | 030411001294 | 配管 | (1)规格:DN20 (2)名称:紧定式薄壁电气钢导管 (3)接地要求:防腐、刷油及接地 (4)配置形式:明配 | m | 60.53 | 18.29 | 1107.09
807 | 030411001295 | 配管 | (1)规格:DN20 (2)名称:金属软管 | m | 3 | 30.91 | 92.73
808 | 030413001070 | 铁构件 | (1)名称:明管支架 制作安装 | kg | 7.51 | 19.56 | 146.9
809 | 030411006129 | 接线盒 | (1)材质:铁制 (2)名称:接线盒 (3)安装形式:明装 | 个 | 6 | 9.38 | 56.28
810 | 030411006130 | 接线盒 | (1)名称:空白面板 | 个 | 6 | 3.1 | 18.6
811 | 030502005015 | 双绞线缆 | (1)规格:UTP6 (2)敷设方式:管内穿放 | m | 73.53 | 5.4 | 397.06
812 | 030501009015 | 路由器 | (1)名称:AP热点 | 台 | 3 | 583.93 | 1751.79
813 | 030502001015 | 机柜、机架 | (1)名称:6U机柜 (2)安装方式:壁挂式 | 台 | 1 | 789.64 | 789.64
814 | 030507008015 | 监控摄像设备 | (1)名称:室内400W网络半球摄像机 | 台 | 3 | 113.97 | 341.91
815 | 030501012015 | 交换机 | (1)名称:24口POE交换机 | 台 | 1 | 418.11 | 418.11
816 | 030501004015 | 存储设备 | (1)名称:监控级硬盘 (2)容量:6T | 台 | 4 | 37.78 | 151.12
817 | 030507013015 | 录像设备 | (1)规格:16路4盘位 (2)名称:NVR硬盘录像机 | 台 | 1 | 419.84 | 419.84
818 | 030503003015 | 控制器 | (1)名称:AC无线网络控制器 | 台 | 1 | 38.78 | 38.78
819 | 030507017015 | 安全防范分系统调试 | (1)名称:安全防范分系统调试 (2)类别:电视监控系统 ＜30台，每1台 | 系统 | 3 | 108.39 | 325.17
给水系统
820 | 031001006139 | 塑料管 | (1)连接形式:热熔连接 (2)安装部位:室内 (3)材质、规格:PPR塑料给水管 DN15 (4)压力试验及吹、洗设计要求:管道消毒 冲洗 | m | 13.81 | 26 | 359.06
821 | 031001006140 | 塑料管 | (1)连接形式:热熔连接 (2)安装部位:室内 (3)材质、规格:PPR塑料给水管 DN25 (4)压力试验及吹、洗设计要求:管道消毒 冲洗 | m | 3.01 | 34.18 | 102.88
822 | 031001006141 | 塑料管 | (1)连接形式:热熔连接 (2)安装部位:室内 (3)材质、规格:PPR塑料给水管 DN32 (4)压力试验及吹、洗设计要求:管道消毒 冲洗 | m | 4.8 | 41.99 | 201.55
823 | 031001006142 | 塑料管 | (1)连接形式:热熔连接 (2)安装部位:室内 (3)材质、规格:PPR塑料给水管 DN40 (4)压力试验及吹、洗设计要求:管道消毒 冲洗 | m | 8.21 | 50.88 | 417.72
824 | 030413002025 | 凿(压)槽 | (1)规格:(宽mm×深mm70×70)以内 (2)名称:砖结构刨沟 | m | 12.77 | 24.42 | 311.84
825 | 031004014081 | 给、排水附(配)件 | (1)名称:水龙头 (2)型号、规格:DN15 | 个 | 2 | 7.95 | 15.9
826 | 031003001045 | 螺纹阀门 | (1)连接形式:螺纹连接 (2)规格、压力等级:DN40 (3)类型:闸阀 | 个 | 1 | 133.07 | 133.07
827 | 031003013015 | 水表 | (1)连接形式:螺纹连接 (2)安装部位(室内外):室内 (3)型号、规格:DN32 (4)名称:水表 | 个 | 1 | 124.49 | 124.49
828 | 031002003054 | 套管 | (1)规格:介质管道DN50以内 (2)名称、类型:一般钢套管制作安装（混凝土墙体） | 个 | 1 | 32.96 | 32.96
829 | 030413003079 | 打洞(孔) | (1)规格:钻孔直径83mm以内 (2)类型:混凝土墙体 (3)名称:机械钻孔 | 个 | 1 | 37.95 | 37.95
830 | 010101007053 | 管沟土方 | (1)土壤类别:三类土 (2)管外径:公称直径50mm以内 (3)挖沟深度:0.6m以内 | m | 17.06 | 44.44 | 758.15
排水系统
831 | 031001006143 | 塑料管 | (1)连接形式:承插粘接 (2)安装部位:室内 (3)材质、规格:UPVC排水管DN50 (4)压力试验及吹、洗设计要求:闭水试验 | m | 13.48 | 34.78 | 468.83
832 | 031001006144 | 塑料管 | (1)连接形式:承插粘接 (2)安装部位:室内 (3)材质、规格:UPVC排水管DN75 (4)压力试验及吹、洗设计要求:闭水试验 | m | 0.84 | 43.29 | 36.36
833 | 031001006145 | 塑料管 | (1)连接形式:承插粘接 (2)安装部位:室内 (3)材质、规格:UPVC排水管DN100 (4)压力试验及吹、洗设计要求:闭水试验 | m | 15.46 | 56.85 | 878.9
834 | 031004014082 | 给、排水附(配)件 | (1)名称:地漏（带存水弯） (2)型号、规格:DN50 | 个 | 5 | 33.46 | 167.3
835 | 031004014083 | 给、排水附(配)件 | (1)名称:洗衣机地漏 (2)型号、规格:DN50 | 个 | 1 | 33.46 | 33.46
836 | 031004014084 | 给、排水附(配)件 | (1)名称:清扫口DN100 | 个 | 2 | 20.32 | 40.64
837 | 031004014085 | 给、排水附(配)件 | (1)名称:清扫口DN150 | 个 | 1 | 31.86 | 31.86
838 | 031004006015 | 大便器 | (1)名称:液压脚踏阀蹲便器 (2)材质:陶瓷 | 组 | 2 | 532.09 | 1064.18
839 | 031004007015 | 小便器 | (1)材质:陶瓷 (2)名称:感应式冲洗阀小便器 | 组 | 2 | 3746.5 | 7493
840 | 031004003025 | 洗脸盆 | (1)材质:陶瓷 (2)名称:感应式冲洗阀洗脸盆 | 组 | 2 | 767.53 | 1535.06
841 | 031004004015 | 洗涤盆 | (1)名称:单槽不锈钢水池 | 组 | 1 | 352.38 | 352.38
842 | 031004010010 | 淋浴器 | (1)名称:成套淋浴器 | 套 | 2 | 358.47 | 716.94
843 | 031002003055 | 套管 | (1)规格:介质管道DN100以内 (2)名称、类型:一般钢套管制作安装（混凝土墙体） | 个 | 1 | 77.95 | 77.95
844 | 030413003080 | 打洞(孔) | (1)规格:钻孔直径200mm以内 (2)类型:混凝土墙体 (3)名称:机械钻孔 | 个 | 1 | 63.49 | 63.49
845 | 010101007054 | 管沟土方 | (1)土壤类别:三类土 (2)管外径:公称直径50mm以内 (3)挖沟深度:1.0m以内 | m | 3.88 | 74.07 | 287.39
846 | 010101007055 | 管沟土方 | (1)土壤类别:三类土 (2)管外径:公称直径100mm以内 (3)挖沟深度:1.0m以内 | m | 14.7 | 79.74 | 1172.18
空调工程
A区
空调通风系统
847 | 030702001051 | 碳钢通风管道制作安装 | (1)规格:长边长≤1250mm (2)材质:薄钢板 (3)名称:碳钢通风管 (4)形状:矩形 (5)板材厚度:δ=1.0mm (6)接口形式:咬口 (7)管件、法兰等附件及支架设计要求:型钢支架制作、安装 | m2 | 17.33 | 144.51 | 2504.36
848 | 030702001052 | 碳钢通风管道制作安装 | (1)规格:长边长≤1000mm (2)材质:薄钢板 (3)名称:碳钢通风管 (4)形状:矩形 (5)板材厚度:δ=0.75mm (6)接口形式:咬口 (7)管件、法兰等附件及支架设计要求:型钢支架制作、安装 | m2 | 41.32 | 132.24 | 5464.16
849 | 030702001053 | 碳钢通风管道制作安装 | (1)规格:长边长≤450mm (2)材质:薄钢板 (3)名称:碳钢通风管 (4)形状:矩形 (5)板材厚度:δ=0.6mm (6)接口形式:咬口 (7)管件、法兰等附件及支架设计要求:型钢支架制作、安装 | m2 | 2.24 | 139.14 | 311.67
850 | 030703019019 | 柔性接口 | (1)名称:软管接口 | m2 | 2.92 | 371.46 | 1084.66
851 | 030703011082 | 铝及铝合金风口、散流器 | (1)规格:300*300 (2)名称:送风口 | 个 | 15 | 73.62 | 1104.3
852 | 030703011083 | 铝及铝合金风口、散流器 | (1)规格:450*170 (2)名称:回风口 | 个 | 1 | 71.09 | 71.09
853 | 030703011084 | 铝及铝合金风口、散流器 | (1)规格:800*170 (2)名称:回风口 | 个 | 2 | 135.57 | 271.14
854 | 030703011085 | 铝及铝合金风口、散流器 | (1)规格:1250*250 (2)名称:回风口 | 个 | 5 | 223.22 | 1116.1
855 | 031208003049 | 通风管道绝热 | (1)绝热材料品种:铝箔橡塑板 (2)绝热厚度:厚度30mm | m2 | 1.98 | 1316.01 | 2605.7
856 | 031201003019 | 金属结构刷油 | (1)结构类型:一般钢结构 (2)除锈级别:轻锈 (3)油漆品种:红丹防锈漆、调和漆 (4)涂刷遍数、漆膜厚度:两底两面 | kg | 326.26 | 2.44 | 796.07
857 | 030704001031 | 通风工程检测、调试 | (1)通风工程检测、调试 | 系统 | 1 | 388.53 | 388.53
空调冷媒系统
858 | 030701003049 | 空调器 | (1)名称:室外机 (2)型号:制冷量:2.6kw制热量:3.4kw制冷功率:0.85kw制热功率:3.4kw (3)安装形式:壁挂式 (4)隔振垫(器)、支架形式、材质:防震胶垫、设备支架制作、安装 | 台 | 1 | 738.97 | 738.97
859 | 030701003050 | 空调器 | (1)名称:室外机 (2)型号:制冷量:5.1kw制热量:6.2kw制冷功率:2.1kw制热功率:2.2kw (3)安装形式:壁挂式 (4)隔振垫(器)、支架形式、材质:防震胶垫、设备支架制作、安装 | 台 | 1 | 738.97 | 738.97
860 | 030701003051 | 空调器 | (1)名称:室外机 (2)型号:制冷量:7.2kw制热量:8.2kw制冷功率:3.05kw制热功率:2.84kw (3)安装形式:壁挂式 (4)隔振垫(器)、支架形式、材质:防震胶垫、设备支架制作、安装 | 台 | 1 | 809.07 | 809.07
861 | 030701003052 | 空调器 | (1)名称:室外机 (2)型号:制冷量:14kw制热量:16kw制冷功率:6.1kw制热功率:5.2kw (3)安装形式:壁挂式 (4)隔振垫(器)、支架形式、材质:防震胶垫、设备支架制作、安装 | 台 | 1 | 809.07 | 809.07
862 | 030701003053 | 空调器 | (1)名称:室外机 (2)型号:制冷量:25kw制热量:28kw制冷功率:8.2kw制热功率:7.85kw (3)安装形式:壁挂式 (4)隔振垫(器)、支架形式、材质:防震胶垫、设备支架制作、安装 | 台 | 4 | 809.07 | 3236.28
863 | 030701003054 | 空调器 | (1)名称:天花机 (2)型号:制冷量:12.5kw制热量:14kw风量:1800m3/h额定功率:0.19kw | 台 | 4 | 209.55 | 838.2
864 | 030701004041 | 风机盘管 | (1)规格:制冷量:2.6kw制热量:3.4kw风量:480m3/h最大静压:30pa额定功率:1.18kw (2)名称:风管机 | 台 | 1 | 287.91 | 287.91
865 | 030701004042 | 风机盘管 | (1)规格:制冷量:5.1kw制热量:6.2kw风量:750m3/h最大静压:30pa额定功率:2.2kw (2)名称:风管机 | 台 | 1 | 287.91 | 287.91
866 | 030701004043 | 风机盘管 | (1)规格:制冷量:7.2kw制热量:8.2kw风量:1000m3/h最大静压:30pa额定功率:2.84kw (2)名称:风管机 | 台 | 1 | 287.91 | 287.91
867 | 030701004044 | 风机盘管 | (1)规格:制冷量:12.5kw制热量:14kw风量:1450m3/h最大静压:30pa额定功率:0.262kw (2)名称:风管机 | 台 | 4 | 287.91 | 1151.64
868 | 030701004045 | 风机盘管 | (1)规格:制冷量:14kw制热量:16kw风量:1800m3/h最大静压:80pa额定功率:6.1kw (2)名称:风管机 | 台 | 1 | 287.91 | 287.91
869 | 031001004053 | 铜管 | (1)规格、压力等级:φ6.4 (2)连接形式:胀口焊接 (3)安装部位:室内 (4)介质:铜管 | m | 37.54 | 29.62 | 1111.93
870 | 031001004054 | 铜管 | (1)规格、压力等级:φ9.52 (2)连接形式:胀口焊接 (3)安装部位:室内 (4)介质:铜管 | m | 141.11 | 34.8 | 4910.63
871 | 031001004055 | 铜管 | (1)规格、压力等级:φ12.7 (2)连接形式:胀口焊接 (3)安装部位:室内 (4)介质:铜管 | m | 22.41 | 40.17 | 900.21
872 | 031001004056 | 铜管 | (1)规格、压力等级:φ15.9 (2)连接形式:胀口焊接 (3)安装部位:室内 (4)介质:铜管 | m | 68.58 | 51.43 | 3527.07
873 | 031001004057 | 铜管 | (1)规格、压力等级:φ22.2 (2)连接形式:胀口焊接 (3)安装部位:室内 (4)介质:铜管 (5)冷媒管铜分支器(公称直径20mm以内) | m | 70.44 | 97.36 | 6858.04
874 | 031208003050 | 通风管道绝热 | (1)绝热材料品种:难燃B1级橡塑保温管材 (2)绝热厚度:15mm | m3 | 0.23 | 1921.76 | 442
875 | 031208003051 | 通风管道绝热 | (1)绝热材料品种:难燃B1级橡塑保温管材 (2)绝热厚度:20mm | m3 | 0.34 | 1772.45 | 602.63
876 | 030413003094 | 打洞(孔) | (1)规格:钻孔直径83mm以内 (2)类型:混凝土墙体 (3)名称:机械钻孔 | 个 | 2 | 38.14 | 76.28
877 | 030413003095 | 打洞(孔) | (1)规格:钻孔直径108mm以内 (2)类型:混凝土墙体 (3)名称:机械钻孔 | 个 | 5 | 45.5 | 227.5
878 | 030413003096 | 打洞(孔) | (1)规格:混凝土墙体 公称直径80mm以内 (2)名称:堵洞 | 个 | 2 | 22.84 | 45.68
879 | 030413003097 | 打洞(孔) | (1)规格:混凝土墙体 公称直径100mm以内 (2)名称:堵洞 | 个 | 5 | 26.5 | 132.5
880 | 030704001032 | 通风工程检测、调试 | (1)通风工程检测、调试 | 系统 | 1 | 508.31 | 508.31
881 | 031009002025 | 空调水工程系统调试 | (1)空调水工程系统调试 | 系统 | 1 | 617.29 | 617.29
空调冷凝水系统
882 | 031001006152 | 塑料管 | (1)连接形式:粘接 (2)材质、规格:空调凝结水塑料管 DN25 | m | 69.27 | 21.91 | 1517.71
883 | 031001006153 | 塑料管 | (1)连接形式:粘接 (2)材质、规格:空调凝结水塑料管 DN32 | m | 55.97 | 23.91 | 1338.24
884 | 031208003052 | 通风管道绝热 | (1)绝热材料品种:难燃B1级橡塑保温管材 (2)绝热厚度:10mm | m3 | 0.15 | 2464 | 369.6
885 | 031002003059 | 套管 | (1)规格:介质管道DN32以内 (2)名称、类型:一般钢套管制作安装（混凝土墙体） | 个 | 5 | 21.71 | 108.55
886 | 030413003098 | 打洞(孔) | (1)规格:钻孔直径63mm以内 (2)类型:混凝土墙体 (3)名称:机械钻孔 | 个 | 5 | 28.12 | 140.6
887 | 031009002026 | 空调水工程系统调试 | (1)空调水工程系统调试 | 系统 | 1 | 200.81 | 200.81
B区
空调通风系统
888 | 030702001054 | 碳钢通风管道制作安装 | (1)规格:长边长≤1250mm (2)材质:薄钢板 (3)名称:碳钢通风管 (4)形状:矩形 (5)板材厚度:δ=1.0mm (6)接口形式:咬口 (7)管件、法兰等附件及支架设计要求:型钢支架制作、安装 | m2 | 12.59 | 144.51 | 1819.38
889 | 030702001055 | 碳钢通风管道制作安装 | (1)规格:长边长≤1000mm (2)材质:薄钢板 (3)名称:碳钢通风管 (4)形状:矩形 (5)板材厚度:δ=0.75mm (6)接口形式:咬口 (7)管件、法兰等附件及支架设计要求:型钢支架制作、安装 | m2 | 38.06 | 132.24 | 5033.05
890 | 030702001056 | 碳钢通风管道制作安装 | (1)规格:长边长≤450mm (2)材质:薄钢板 (3)名称:碳钢通风管 (4)形状:矩形 (5)板材厚度:δ=0.6mm (6)接口形式:咬口 (7)管件、法兰等附件及支架设计要求:型钢支架制作、安装 | m2 | 2.24 | 139.14 | 311.67
891 | 030703019020 | 柔性接口 | (1)名称:软管接口 | m2 | 2.46 | 371.46 | 913.79
892 | 030703011086 | 铝及铝合金风口、散流器 | (1)规格:300*300 (2)名称:送风口 | 个 | 13 | 73.62 | 957.06
893 | 030703011087 | 铝及铝合金风口、散流器 | (1)规格:450*170 (2)名称:回风口 | 个 | 1 | 71.09 | 71.09
894 | 030703011088 | 铝及铝合金风口、散流器 | (1)规格:800*170 (2)名称:回风口 | 个 | 2 | 135.57 | 271.14
895 | 030703011089 | 铝及铝合金风口、散流器 | (1)规格:1250*250 (2)名称:回风口 | 个 | 4 | 223.22 | 892.88
896 | 031208003053 | 通风管道绝热 | (1)绝热材料品种:铝箔橡塑板 (2)绝热厚度:厚度30mm | m3 | 1.73 | 1316.01 | 2276.7
897 | 031201003020 | 金属结构刷油 | (1)结构类型:一般钢结构 (2)除锈级别:轻锈 (3)油漆品种:红丹防锈漆、调和漆 (4)涂刷遍数、漆膜厚度:两底两面 | kg | 282.11 | 2.44 | 688.35
898 | 030704001033 | 通风工程检测、调试 | (1)通风工程检测、调试 | 系统 | 1 | 335.76 | 335.76
空调冷媒系统
899 | 030701003055 | 空调器 | (1)名称:室外机 (2)型号:制冷量:2.6kw制热量:3.4kw制冷功率:0.85kw制热功率:3.4kw (3)安装形式:壁挂式 (4)隔振垫(器)、支架形式、材质:防震胶垫、设备支架制作、安装 | 台 | 1 | 738.97 | 738.97
900 | 030701003056 | 空调器 | (1)名称:室外机 (2)型号:制冷量:7.2kw制热量:8.2kw制冷功率:3.05kw制热功率:2.84kw (3)安装形式:壁挂式 (4)隔振垫(器)、支架形式、材质:防震胶垫、设备支架制作、安装 | 台 | 2 | 809.07 | 1618.14
901 | 030701003057 | 空调器 | (1)名称:室外机 (2)型号:制冷量:25kw制热量:28kw制冷功率:8.2kw制热功率:7.85kw (3)安装形式:壁挂式 (4)隔振垫(器)、支架形式、材质:防震胶垫、设备支架制作、安装 | 台 | 5 | 809.07 | 4045.35
902 | 030701003058 | 空调器 | (1)名称:天花机 (2)型号:制冷量:12.5kw制热量:14kw风量:1800m3/h额定功率:0.19kw | 台 | 6 | 208.62 | 1251.72
903 | 030701004046 | 风机盘管 | (1)规格:制冷量:2.6kw制热量:3.4kw风量:480m3/h最大静压:30pa额定功率:1.18kw (2)名称:风管机 | 台 | 1 | 287.91 | 287.91
904 | 030701004047 | 风机盘管 | (1)规格:制冷量:7.2kw制热量:8.2kw风量:1000m3/h最大静压:30pa额定功率:2.84kw (2)名称:风管机 | 台 | 2 | 287.91 | 575.82
905 | 030701004048 | 风机盘管 | (1)规格:制冷量:12.5kw制热量:14kw风量:1450m3/h最大静压:30pa额定功率:0.262kw (2)名称:风管机 | 台 | 4 | 287.92 | 1151.68
906 | 031001004058 | 铜管 | (1)规格、压力等级:φ6.4 (2)连接形式:胀口焊接 (3)安装部位:室内 (4)介质:铜管 | m | 34.49 | 29.62 | 1021.59
907 | 031001004059 | 铜管 | (1)规格、压力等级:φ9.52 (2)连接形式:胀口焊接 (3)安装部位:室内 (4)介质:铜管 | m | 145.74 | 34.8 | 5071.75
908 | 031001004060 | 铜管 | (1)规格、压力等级:φ15.9 (2)连接形式:胀口焊接 (3)安装部位:室内 (4)介质:铜管 | m | 86.07 | 51.43 | 4426.58
909 | 031001004061 | 铜管 | (1)规格、压力等级:φ22.2 (2)连接形式:胀口焊接 (3)安装部位:室内 (4)介质:铜管 | m | 76.94 | 96.88 | 7453.95
910 | 031208003054 | 通风管道绝热 | (1)绝热材料品种:难燃B1级橡塑保温管材 (2)绝热厚度:15mm | m3 | 0.2 | 1921.76 | 384.35
911 | 031208003055 | 通风管道绝热 | (1)绝热材料品种:难燃B1级橡塑保温管材 (2)绝热厚度:20mm | m3 | 0.4 | 1772.45 | 708.98
912 | 030413003099 | 打洞(孔) | (1)规格:钻孔直径108mm以内 (2)类型:混凝土墙体 (3)名称:机械钻孔 | 个 | 7 | 45.5 | 318.5
913 | 030704001034 | 通风工程检测、调试 |  | 系统 | 1 | 522.6 | 522.6
914 | 031009002027 | 空调水工程系统调试 | (1)空调水工程系统调试 | 系统 | 1 | 619.92 | 619.92
空调冷凝水系统
915 | 031001006154 | 塑料管 | (1)连接形式:粘接 (2)材质、规格:空调凝结水塑料管 DN25 | m | 71.25 | 21.91 | 1561.09
916 | 031001006155 | 塑料管 | (1)连接形式:粘接 (2)材质、规格:空调凝结水塑料管 DN32 | m | 55.89 | 23.91 | 1336.33
917 | 031208003056 | 通风管道绝热 | (1)绝热材料品种:难燃B1级橡塑保温管材 (2)绝热厚度:10mm | m3 | 0.15 | 2464 | 369.6
918 | 031002003060 | 套管 | (1)规格:介质管道DN32以内 (2)名称、类型:一般钢套管制作安装（混凝土墙体） | 个 | 5 | 21.71 | 108.55
919 | 030413003101 | 打洞(孔) | (1)规格:钻孔直径63mm以内 (2)类型:混凝土墙体 (3)名称:机械钻孔 | 个 | 5 | 28.12 | 140.6
920 | 031009002028 | 空调水工程系统调试 | (1)空调水工程系统调试 | 系统 | 1 | 203.46 | 203.46
B区司机之家
空调通风系统
921 | 030702001057 | 碳钢通风管道制作安装 | (1)规格:长边长≤1250mm (2)材质:薄钢板 (3)名称:碳钢通风管 (4)形状:矩形 (5)板材厚度:δ=1.0mm (6)接口形式:咬口 (7)管件、法兰等附件及支架设计要求:型钢支架制作、安装 | m2 | 21.68 | 148.45 | 3218.4
922 | 030702001058 | 碳钢通风管道制作安装 | (1)规格:长边长≤1000mm (2)材质:薄钢板 (3)名称:碳钢通风管 (4)形状:矩形 (5)板材厚度:δ=0.75mm (6)接口形式:咬口 (7)管件、法兰等附件及支架设计要求:型钢支架制作、安装 | m2 | 4.23 | 135.81 | 574.48
923 | 030703019021 | 柔性接口 | (1)名称:软管接口 | m2 | 1.03 | 381.53 | 392.98
924 | 030703011090 | 铝及铝合金风口、散流器 | (1)规格:300*300 (2)名称:送风口 | 个 | 1 | 65.53 | 65.53
925 | 030703011091 | 铝及铝合金风口、散流器 | (1)规格:1200*200 (2)名称:送风口 | 个 | 2 | 166.43 | 332.86
926 | 030703011092 | 铝及铝合金风口、散流器 | (1)规格:600*170 (2)名称:回风口 | 个 | 1 | 108.98 | 108.98
927 | 030703011093 | 铝及铝合金风口、散流器 | (1)规格:1250*250 (2)名称:回风口 | 个 | 2 | 225.5 | 451
928 | 031208003057 | 通风管道绝热 | (1)绝热材料品种:铝箔橡塑板 (2)绝热厚度:厚度30mm | m3 | 0.82 | 1351.71 | 1108.4
929 | 031201003021 | 金属结构刷油 | (1)结构类型:一般钢结构 (2)除锈级别:轻锈 (3)油漆品种:红丹防锈漆、调和漆 (4)涂刷遍数、漆膜厚度:两底两面 | kg | 146.24 | 2.52 | 368.52
930 | 030704001035 | 通风工程检测、调试 | (1)通风工程检测、调试 | 系统 | 1 | 168.69 | 168.69
空调冷媒系统
931 | 030701003059 | 空调器 | (1)名称:室外机 (2)型号:制冷量:3.5kw制热量:4.15kw制冷功率:1.42kw制热功率:1.45kw (3)安装形式:壁挂式 (4)隔振垫(器)、支架形式、材质:防震胶垫、设备支架制作、安装 | 台 | 1 | 759.03 | 759.03
932 | 030701003060 | 空调器 | (1)名称:室外机 (2)型号:制冷量:25kw制热量:28kw制冷功率:8.2kw制热功率:7.85kw (3)安装形式:壁挂式 (4)隔振垫(器)、支架形式、材质:防震胶垫、设备支架制作、安装 | 台 | 1 | 831.03 | 831.03
933 | 030701004049 | 风机盘管 | (1)规格:制冷量:3.5kw制热量:4.15kw风量:550m3/h最大静压:30pa额定功率:1.45kw (2)名称:风管机 | 台 | 1 | 288.21 | 288.21
934 | 030701004050 | 风机盘管 | (1)规格:制冷量:12.5kw制热量:14kw风量:1450m3/h最大静压:30pa额定功率:0.262kw (2)名称:风管机 | 台 | 2 | 288.21 | 576.42
935 | 031001004062 | 铜管 | (1)规格、压力等级:φ6.4 (2)连接形式:胀口焊接 (3)安装部位:室内 (4)介质:铜管 | m | 14.56 | 30.42 | 442.92
936 | 031001004063 | 铜管 | (1)规格、压力等级:φ9.52 (2)连接形式:胀口焊接 (3)安装部位:室内 (4)介质:铜管 | m | 29.77 | 35.75 | 1064.28
937 | 031001004064 | 铜管 | (1)规格、压力等级:φ15.9 (2)连接形式:胀口焊接 (3)安装部位:室内 (4)介质:铜管 | m | 8.12 | 52.82 | 428.9
938 | 031001004065 | 铜管 | (1)规格、压力等级:φ22.2 (2)连接形式:胀口焊接 (3)安装部位:室内 (4)介质:铜管 (5)冷媒管铜分支器(公称直径20mm以内) | m | 7.09 | 108.78 | 771.25
939 | 031208003058 | 通风管道绝热 | (1)绝热材料品种:难燃B1级橡塑保温管材(2)绝热厚度:15mm | m3 | 0.05 | 1973.88 | 98.69
940 | 031208003059 | 通风管道绝热 | (1)绝热材料品种:难燃B1级橡塑保温管材 (2)绝热厚度:20mm | m3 | 0.05 | 1820.53 | 91.03
941 | 030413003102 | 打洞(孔) | (1)规格:钻孔直径83mm以内 (2)类型:混凝土墙体 (3)名称:机械钻孔 | 个 | 1 | 38.24 | 38.24
942 | 030413003103 | 打洞(孔) | (1)规格:钻孔直径108mm以内 (2)类型:混凝土墙体 (3)名称:机械钻孔 | 个 | 1 | 45.61 | 45.61
943 | 030413003104 | 打洞(孔) | (1)规格:混凝土墙体 公称直径80mm以内 (2)名称:堵洞 | 个 | 1 | 23.36 | 23.36
944 | 030413003105 | 打洞(孔) | (1)规格:混凝土墙体 公称直径100mm以内 (2)名称:堵洞 | 个 | 1 | 27.11 | 27.11
945 | 030704001036 | 通风工程检测、调试 |  | 系统 | 1 | 133.63 | 133.63
946 | 031009002029 | 空调水工程系统调试 |  | 系统 | 1 | 113.4 | 113.4
空调冷凝水系统
947 | 031001006156 | 塑料管 | (1)连接形式:粘接 (2)材质、规格:空调凝结水塑料管 DN25 | m | 22.37 | 22.51 | 503.55
948 | 031001006157 | 塑料管 | (1)连接形式:粘接 (2)材质、规格:空调凝结水塑料管 DN32 | m | 6.71 | 24.57 | 164.86
949 | 031208003060 | 通风管道绝热 | (1)绝热材料品种:难燃B1级橡塑保温管材 (2)绝热厚度:10mm | m3 | 0.03 | 2530.84 | 75.93
950 | 031002003061 | 套管 | (1)规格:介质管道DN32以内 (2)名称、类型:一般钢套管制作安装（混凝土墙体） | 个 | 5 | 21.76 | 108.8
951 | 030413003106 | 打洞(孔) | (1)规格:钻孔直径63mm以内 (2)类型:混凝土墙体 (3)名称:机械钻孔 | 个 | 5 | 28.15 | 140.75
952 | 031009002030 | 空调水工程系统调试 | (1)空调水工程系统调试 | 系统 | 1 | 65.95 | 65.95
室外工程
A区
给水系统
953 | 031001007025 | 复合管 | (1)连接形式:螺纹连接 (2)安装部位:室外 (3)材质、规格:内衬PE钢塑管DN50 (4)压力试验及吹、洗设计要求:管道消毒冲洗 | m | 2.6 | 64.55 | 167.83
954 | 031001007026 | 复合管 | (1)连接形式:螺纹连接 (2)安装部位:室外 (3)材质、规格:内衬PE钢塑管DN65 (4)压力试验及吹、洗设计要求:管道消毒 冲洗 | m | 78.1 | 81.09 | 6333.13
955 | 031001007027 | 复合管 | (1)连接形式:螺纹连接 (2)安装部位:室外 (3)材质、规格:内衬PE钢塑管DN80 (4)压力试验及吹、洗设计要求:管道消毒 冲洗 | m | 1.45 | 96.13 | 139.39
956 | 040101002025 | 挖沟槽土方 | (1)土壤类别:三类土 (2)挖土深度:2m以内 | m3 | 54.613 | 7.53 | 411.24
957 | 040305001069 | 垫层 | (1)厚度:10Cm (2)材料品种、规格:砂垫层 | m3 | 5.461 | 65.32 | 356.71
958 | 040103001049 | 回填方 | (1)填方材料品种:回填砂 | m3 | 5.461 | 5.31 | 29
959 | 040103001050 | 回填方 | (1)填方材料品种:原土回填 | m3 | 43.429 | 8.38 | 363.94
960 | 040103002026 | 余方弃置 | (1)废弃料品种:三类土 (2)运距:暂按40km，工程结算时根据实际运距据实调整 | m3 | 4.695 | 90.93 | 426.92
污水系统
961 | 031001006166 | 塑料管 | (1)连接形式:橡胶承插接口 (2)安装部位:室外 (3)材质、规格:HDPE双壁波纹管 DN200，环刚度8KN/m2 (4)压力试验及吹、洗设计要求:灌水试验 | m | 53.73 | 72.56 | 3898.65
962 | 031001006167 | 塑料管 | (1)连接形式:承插粘接 (2)安装部位:室内 (3)材质、规格:UPVC通气管DN100 (4)压力试验及吹、洗设计要求:闭水试验 | m | 14.28 | 53.16 | 759.12
963 | 031004014096 | 给、排水附(配)件 | (1)名称:通气帽 (2)型号、规格:DN100 | 个 | 1 | 14.57 | 14.57
964 | 040504003017 | 塑料检查井 | (1)检查井材质、规格:塑料检查井，井筒直径Φ630mm (2)井筒、井盖、井圈材质及规格:重型铸铁井盖 (3)安全防坠网 | 座 | 6 | 1863.12 | 11178.72
965 | 040504008009 | 整体化粪池 | (1)材质:玻璃钢化粪池 (2)型号、规格:YJBH-8-II 6.8m(长)X2.3m（罐体外径）参见国标14SS706-25页 | 座 | 1 | 16760.68 | 16760.68
966 | 040101002026 | 挖沟槽土方 | (1)土壤类别:三类土 (2)挖土深度:2m以内 | m3 | 51.581 | 7.49 | 386.34
967 | 040101003017 | 挖基坑土方 | (1)土壤类别:三类土 (2)挖土深度:4m以内 | m3 | 113.06 | 8.38 | 947.44
968 | 040305001070 | 垫层 | (1)厚度:10Cm (2)材料品种、规格:砂垫层 | m3 | 7.798 | 65.32 | 509.37
969 | 040103001051 | 回填方 | (1)填方材料品种:回填砂 | m3 | 4.298 | 5.31 | 22.82
970 | 040103001052 | 回填方 | (1)填方材料品种:原土回填 | m3 | 115.257 | 8.38 | 965.85
971 | 040103002027 | 余方弃置 | (1)废弃料品种:三类土 (2)运距:暂按40km，工程结算时根据实际运距据实调整 | m3 | 32.164 | 90.93 | 2924.67
废水系统
972 | 031001006168 | 塑料管 | (1)连接形式:橡胶承插接口 (2)安装部位:室外 (3)材质、规格:HDPE双壁波纹管 DN200，环刚度8KN/m2 (4)压力试验及吹、洗设计要求:灌水试验 | m | 7.17 | 72.56 | 520.26
973 | 031001006169 | 塑料管 | (1)连接形式:承插粘接 (2)安装部位:室内 (3)材质、规格:UPVC通气管DN100 (4)压力试验及吹、洗设计要求:闭水试验 | m | 12.92 | 53.16 | 686.83
974 | 031004014097 | 给、排水附(配)件 | (1)名称:通气帽 (2)型号、规格:DN100 | 个 | 1 | 14.57 | 14.57
975 | 040504003018 | 塑料检查井 | (1)检查井材质、规格:塑料检查井，井筒直径Φ630mm (2)井筒、井盖、井圈材质及规格:重型铸铁井盖 (3)安全防坠网 | 座 | 2 | 1863.12 | 3726.24
976 | 010507006009 | 化粪池 | (1)型号及有效容积:隔油池GG-1S,1m3 (2)垫层材料种类、厚度:C15混凝土垫层、100mm (3)混凝土强度等级:C25 | 座 | 1 | 5808.98 | 5808.98
977 | 040101002027 | 挖沟槽土方 | (1)土壤类别:三类土 (2)挖土深度:2m以内 | m3 | 6.883 | 7.53 | 51.83
978 | 040101003018 | 挖基坑土方 | (1)土壤类别:三类土 (2)挖土深度:4m以内 | m3 | 33.23 | 8.22 | 273.15
979 | 040305001071 | 垫层 | (1)厚度:10Cm (2)材料品种、规格:砂垫层 | m3 | 1.214 | 65.32 | 79.3
980 | 040103001053 | 回填方 | (1)填方材料品种:回填砂 | m3 | 0.574 | 5.31 | 3.05
981 | 040103001054 | 回填方 | (1)填方材料品种:原土回填 | m3 | 33.301 | 8.38 | 279.06
982 | 040103002028 | 余方弃置 | (1)废弃料品种:三类土 (2)运距:暂按40km，工程结算时根据实际运距据实调整 | m3 | 1.84 | 90.93 | 167.31
B区
给水系统
983 | 031001007028 | 复合管 | (1)连接形式:螺纹连接 (2)安装部位:室外 (3)材质、规格:内衬PE钢塑管DN50 (4)压力试验及吹、洗设计要求:管道消毒 冲洗 | m | 3.82 | 64.55 | 246.58
984 | 031001007029 | 复合管 | (1)连接形式:螺纹连接 (2)安装部位:室外 (3)材质、规格:内衬PE钢塑管DN65 (4)压力试验及吹、洗设计要求:管道消毒 冲洗 | m | 77.6 | 81.09 | 6292.58
985 | 031001007030 | 复合管 | (1)连接形式:螺纹连接 (2)安装部位:室外 (3)材质、规格:内衬PE钢塑管DN80 (4)压力试验及吹、洗设计要求:管道消毒 冲洗 | m | 1.4 | 96.13 | 134.58
986 | 040101002028 | 挖沟槽土方 | (1)土壤类别:三类土 (2)挖土深度:2m以内 | m3 | 55.039 | 7.53 | 414.44
987 | 040305001072 | 垫层 | (1)厚度:10Cm (2)材料品种、规格:砂垫层 | m3 | 5.504 | 65.32 | 359.52
988 | 040103001055 | 回填方 | (1)填方材料品种:回填砂 | m3 | 5.504 | 5.31 | 29.23
989 | 040103001056 | 回填方 | (1)填方材料品种:原土回填 | m3 | 43.774 | 8.38 | 366.83
990 | 040103002029 | 余方弃置 | (1)废弃料品种:三类土 (2)运距:暂按40km，工程结算时根据实际运距据实调整 | m3 | 4.724 | 90.93 | 429.55
污水系统
991 | 031001006170 | 塑料管 | (1)连接形式:橡胶承插接口 (2)安装部位:室外 (3)材质、规格:HDPE双壁波纹管 DN200，环刚度8KN/m2 (4)压力试验及吹、洗设计要求:灌水试验 | m | 54.8 | 72.56 | 3976.29
992 | 031001006171 | 塑料管 | (1)连接形式:承插粘接 (2)安装部位:室内 (3)材质、规格:UPVC通气管DN100 (4)压力试验及吹、洗设计要求:闭水试验 | m | 14.45 | 53.16 | 768.16
993 | 031004014098 | 给、排水附(配)件 | (1)名称:通气帽 (2)型号、规格:DN100 | 个 | 1 | 14.57 | 14.57
994 | 040504003019 | 塑料检查井 | (1)检查井材质、规格:塑料检查井，井筒直径Φ630mm (2)井筒、井盖、井圈材质及规格:重型铸铁井盖 (3)安全防坠网 | 座 | 6 | 1863.12 | 11178.72
995 | 040504008010 | 整体化粪池 | (1)材质:玻璃钢化粪池 (2)型号、规格:YJBH-8-II 6.8m(长)X2.3m（罐体外径）参见国标14SS706-25页 | 座 | 1 | 16760.68 | 16760.68
996 | 040101002029 | 挖沟槽土方 | (1)土壤类别:三类土 (2)挖土深度:2m以内 | m3 | 52.608 | 7.49 | 394.03
997 | 040101003019 | 挖基坑土方 | (1)土壤类别:三类土 (2)挖土深度:4m以内 | m3 | 113.06 | 8.38 | 947.44
998 | 040305001073 | 垫层 | (1)厚度:10Cm (2)材料品种、规格:砂垫层 | m3 | 7.884 | 65.32 | 514.98
999 | 040103001057 | 回填方 | (1)填方材料品种:回填砂 | m3 | 4.384 | 5.31 | 23.28
1000 | 040103001058 | 回填方 | (1)填方材料品种:原土回填 | m3 | 116.079 | 8.38 | 972.74
1001 | 040103002030 | 余方弃置 | (1)废弃料品种:三类土 (2)运距:暂按40km，工程结算时根据实际运距据实调整 | m3 | 32.245 | 90.93 | 2932.04
废水系统
1002 | 031001006172 | 塑料管 | (1)连接形式:橡胶承插接口 (2)安装部位:室外 (3)材质、规格:HDPE双壁波纹管 DN200，环刚度8KN/m2 (4)压力试验及吹、洗设计要求:灌水试验 | m | 8.23 | 72.56 | 597.17
1003 | 031001006173 | 塑料管 | (1)连接形式:承插粘接 (2)安装部位:室内 (3)材质、规格:UPVC通气管DN100 (4)压力试验及吹、洗设计要求:闭水试验 | m | 12.03 | 53.16 | 639.51
1004 | 031004014099 | 给、排水附(配)件 | (1)名称:通气帽 (2)型号、规格:DN100 | 个 | 1 | 14.57 | 14.57
1005 | 040504003020 | 塑料检查井 | (1)检查井材质、规格:塑料检查井，井筒直径Φ630mm (2)井筒、井盖、井圈材质及规格:重型铸铁井盖 (3)安全防坠网 | 座 | 2 | 1863.12 | 3726.24
1006 | 010507006010 | 化粪池 | (1)型号及有效容积:隔油池GG-1S,1m3 (2)垫层材料种类、厚度:C15混凝土垫层、100mm (3)混凝土强度等级:C25 | 座 | 1 | 5808.98 | 5808.98
1007 | 040101002030 | 挖沟槽土方 | (1)土壤类别:三类土 (2)挖土深度:2m以内 | m3 | 7.901 | 7.53 | 59.49
1008 | 040101003020 | 挖基坑土方 | (1)土壤类别:三类土 (2)挖土深度:4m以内 | m3 | 33.23 | 8.22 | 273.15
1009 | 040305001074 | 垫层 | (1)厚度:10Cm (2)材料品种、规格:砂垫层 | m3 | 1.298 | 65.32 | 84.79
1010 | 040103001059 | 回填方 | (1)填方材料品种:回填砂 | m3 | 0.658 | 5.31 | 3.49
1011 | 040103001060 | 回填方 | (1)填方材料品种:原土回填 | m3 | 34.116 | 8.38 | 285.89
1012 | 040103002031 | 余方弃置 | (1)废弃料品种:三类土 (2)运距:暂按40km，工程结算时根据实际运距据实调整 | m3 | 1.921 | 90.93 | 174.68
总价措施费（明细见总价措施项目清单与控制价表） | [7 empty] | / | 181441
单价措施费
序号 | 项目编码 | 项目名称 | 项目特征描述 | 计量单位 | 工程量 | 最高控制价（元）
[6 empty] | 控制价含税单价 | 合价
单体建筑
房屋建筑与装饰工程
土方工程
1 | 011705001001 | 大型机械设备进出场及安拆 |  | 项 | 3 | 2104.57 | 6313.71
2 | 041108002001 | 施工监测、监控 | (1)外场作业交通安全布控 | 项 | 1 | 5391.46 | 5391.46
砌筑工程
A区
3 | 011701003001 | 砌筑脚手架 | (1)服务对象:墙 (2)搭设高度:3.6m以内 | m2 | 60.48 | 4.22 | 255.23
4 | 011701003002 | 砌筑脚手架 | (1)服务对象:墙 (2)搭设高度:3.6m~4.1m | m2 | 343.69 | 11.33 | 3894.01
B区
5 | 011701003003 | 砌筑脚手架 | (1)服务对象:墙 (2)搭设高度:3.6m以内 | m2 | 185.76 | 4.22 | 783.91
6 | 011701003004 | 砌筑脚手架 | (1)服务对象:墙 (2)搭设高度:3.6m~4.1m | m2 | 312.08 | 11.33 | 3535.87
司机之家
7 | 011701003005 | 砌筑脚手架 | (1)服务对象:墙 (2)搭设高度:3.6m以内 | m2 | 91.152 | 4.22 | 384.66
混凝土工程
8 | 011702001001 | 基础模板 | (1)基础类型:条形基础 | m2 | 133.84 | 69.08 | 9245.67
9 | 011702033001 | 垫层模板 | (1)构件类型:垫层 (2)支撑高度:3.6m以内 | m2 | 24.39 | 74.21 | 1809.98
10 | 011702002001 | 柱模板 | (1)支撑高度:6m以内 (2)构件形状:矩形 | m2 | 114.24 | 98.66 | 11270.92
11 | 011702002002 | 柱模板 | (1)支撑高度:6米以内 (2)构件形状:圆形 | m2 | 72.911 | 151.7 | 11060.6
12 | 011702014001 | 有梁板模板 | (1)支撑高度:6m以内 | m2 | 404.88 | 91.3 | 36965.54
13 | 011702014002 | 有梁板模板 | (1)支撑高度:6m以内 (2)斜屋面有梁板 | m2 | 182.17 | 91.72 | 16708.63
14 | 011702021001 | 栏板模板 | (1)构件形状:女儿墙 | m2 | 84.32 | 73.81 | 6223.66
15 | 011702008001 | 圈梁模板 | (1)支撑高度:3.6m以内 | m2 | 151.38 | 69.67 | 10546.64
16 | 011702009001 | 过梁模板 | (1)支撑高度:3.6m以内 | m2 | 27.42 | 92.96 | 2548.96
17 | 011701002001 | 外脚手架及垂直封闭安全网 | (1)服务对象:外墙 (2)搭设方式:落地式钢管 (3)30m以内 (4)外墙钢管脚手架 (5)密目安全网（阻燃） | m2 | 1355.065 | 57.42 | 77807.83
司机之家
18 | 011702008002 | 圈梁模板 | (1)支撑高度:3.6m以内 | m2 | 7 | 69.67 | 487.69
19 | 011702009002 | 过梁模板 | (1)支撑高度:3.6m以内 | m2 | 2.064 | 92.96 | 191.87
20 | 011703001001 | 垂直运输 |  | 项 | 1 | 7672.78 | 7672.78
21 | 011708001001 | 二次搬运 |  | 项
22 | 011708001004 | 高速场外运输 | (1)搬运内容:商品混凝土 (2)搬运距离:40km | 项 | 1 | 22195.01 | 22195.01
钢筋工程
23 | 011708001005 | 高速场外运输 | (1)搬运内容:钢筋 (2)搬运距离:40km | 项 | 1 | 3766.77 | 3766.77
天棚工程
A区
24 | 011701006001 | 满堂装饰脚手架 | (1)服务对象（天棚和墙面或天棚）:硅酸钙板天棚 (2)服务高度:4.1m | m2 | 812.309 | 11.94 | 9698.97
B区
25 | 011701006002 | 满堂装饰脚手架 | (1)服务对象（天棚和墙面或天棚）:硅酸钙板天棚 (2)服务高度:4.1m | m2 | 824.815 | 11.94 | 9848.29
景观工程
新建部分
A区
26 | 011708001006 | 高速场外运输 | (1)搬运内容:商品混凝土 (2)搬运距离:40km | 项 | 1 | 4048.8 | 4048.8
B区
27 | 011708001007 | 高速场外运输 | (1)搬运内容:商品混凝土 (2)搬运距离:40km | 项 | 1 | 4048.8 | 4048.8
安装工程
A区
强电系统
28 | 031301017093 | 脚手架搭拆 |  | 项 | 1 | 2695.57 | 2695.57
集中应急照明系统
29 | 031301017094 | 脚手架搭拆 |  | 项 | 1 | 133.86 | 133.86
弱电系统
30 | 031301017095 | 脚手架搭拆 |  | 项 | 1 | 92 | 92
智能化系统
31 | 031301017096 | 脚手架搭拆 |  | 项 | 1 | 194.11 | 194.11
夜景照明系统
32 | 031301017097 | 脚手架搭拆 |  | 项 | 1 | 512.51 | 512.51
给水系统
33 | 031301017098 | 脚手架搭拆 |  | 项 | 1 | 548.84 | 548.84
排水系统
34 | 031301017099 | 脚手架搭拆 |  | 项 | 1 | 1000.36 | 1000.36
通风系统
35 | 031301017100 | 脚手架搭拆 |  | 项 | 1 | 376.33 | 376.33
抗震支架
36 | 031301017101 | 脚手架搭拆 |  | 项 | 1 | 58.08 | 58.08
B区
强电系统
37 | 031301017102 | 脚手架搭拆 |  | 项 | 1 | 2717.55 | 2717.55
集中应急照明系统
38 | 031301017103 | 脚手架搭拆 |  | 项 | 1 | 133.86 | 133.86
弱电系统
39 | 031301017104 | 脚手架搭拆 |  | 项 | 1 | 92.93 | 92.93
智能化系统
40 | 031301017105 | 脚手架搭拆 |  | 项 | 1 | 208.47 | 208.47
夜景照明系统
41 | 031301017106 | 脚手架搭拆 |  | 项 | 1 | 512.25 | 512.25
给水系统
42 | 031301017107 | 脚手架搭拆 |  | 项 | 1 | 531.44 | 531.44
排水系统
43 | 031301017108 | 脚手架搭拆 |  | 项 | 1 | 1013.89 | 1013.89
通风系统
44 | 031301017109 | 脚手架搭拆 |  | 项 | 1 | 329.45 | 329.45
抗震支架
45 | 031301017110 | 脚手架搭拆 |  | 项 | 1 | 76.85 | 76.85
司机之家
强电系统
46 | 031301017111 | 脚手架搭拆 |  | 项 | 1 | 364.07 | 364.07
弱电系统
47 | 031301017112 | 脚手架搭拆 |  | 项 | 1 | 30.09 | 30.09
智能化系统
48 | 031301017113 | 脚手架搭拆 |  | 项 | 1 | 45.46 | 45.46
给水系统
49 | 031301017114 | 脚手架搭拆 |  | 项 | 1 | 84.63 | 84.63
排水系统
50 | 031301017115 | 脚手架搭拆 |  | 项 | 1 | 156.45 | 156.45
空调工程
A区
空调通风系统
51 | 031301017125 | 脚手架搭拆 |  | 项 | 1 | 330.89 | 330.89
空调冷媒系统
52 | 031301017126 | 脚手架搭拆 |  | 项 | 1 | 634.26 | 634.26
空调冷凝水系统
53 | 031301017127 | 脚手架搭拆 |  | 项 | 1 | 121.83 | 121.83
B区
空调通风系统
54 | 031301017128 | 脚手架搭拆 |  | 项 | 1 | 286.66 | 286.66
空调冷媒系统
55 | 031301017129 | 脚手架搭拆 |  | 项 | 1 | 660.96 | 660.96
空调冷凝水系统
56 | 031301017130 | 脚手架搭拆 |  | 项 | 1 | 123.16 | 123.16
B区司机之家
空调通风系统
57 | 031301017131 | 脚手架搭拆 |  | 项 | 1 | 144.61 | 144.61
空调冷媒系统
58 | 031301017132 | 脚手架搭拆 |  | 项 | 1 | 142.35 | 142.35
空调冷凝水系统
59 | 031301017133 | 脚手架搭拆 |  | 项 | 1 | 37.44 | 37.44
暂列金
序号 | 项 目 名 称 | [5 empty] | 金额（元）
1 | 暂列金额合计 | [5 empty] | 590000 |  | 590000
合 计 | [6 empty] | 5618536 | /

## 总价措施项目清单与控制价表
总价措施项目清单与控制价表
工程名称：东进服务区提升改造工程
序号 | 项 目 名 称 | 计 算 基 础 (元) | 费 率(%) | 金 额(元)
单体建筑
房屋建筑与装饰工程
土方工程
1 | 安全文明施工费 | 24714 | 3.58 | 885
2 | 其他总价措施费 | 24714 | 0.35 | 86
3 | 施工扬尘防治措施费 | 885 | 9.9 | 88
砌筑工程
1 | 安全文明施工费 | 108140 | 3.58 | 3871
2 | 其他总价措施费 | 108140 | 0.35 | 378
3 | 施工扬尘防治措施费 | 3871 | 9.9 | 383
混凝土工程
1 | 安全文明施工费 | 310975 | 3.58 | 11133
2 | 其他总价措施费 | 310975 | 0.35 | 1088
3 | 施工扬尘防治措施费 | 11133 | 9.9 | 1102
钢筋工程
1 | 安全文明施工费 | 120379 | 3.58 | 4310
2 | 其他总价措施费 | 120379 | 0.35 | 421
3 | 施工扬尘防治措施费 | 4310 | 9.9 | 427
屋面工程
1 | 安全文明施工费 | 104482 | 3.58 | 3740
2 | 其他总价措施费 | 104482 | 0.35 | 366
3 | 施工扬尘防治措施费 | 3740 | 9.9 | 370
楼地面工程
1 | 安全文明施工费 | 400497 | 3.58 | 14338
2 | 其他总价措施费 | 400497 | 0.35 | 1402
3 | 施工扬尘防治措施费 | 14338 | 9.9 | 1419
内墙柱面工程
1 | 安全文明施工费 | 538336 | 3.58 | 19272
2 | 其他总价措施费 | 538336 | 0.35 | 1884
3 | 施工扬尘防治措施费 | 19272 | 9.9 | 1908
外墙面工程
1 | 安全文明施工费 | 173340 | 3.58 | 6206
2 | 其他总价措施费 | 173340 | 0.35 | 607
3 | 施工扬尘防治措施费 | 6206 | 9.9 | 614
天棚工程
1 | 安全文明施工费 | 309228 | 3.58 | 11070
2 | 其他总价措施费 | 309228 | 0.35 | 1082
3 | 施工扬尘防治措施费 | 11070 | 9.9 | 1096
门窗工程
1 | 安全文明施工费 | 296372 | 3.58 | 10610
2 | 其他总价措施费 | 296372 | 0.35 | 1037
3 | 施工扬尘防治措施费 | 10610 | 9.9 | 1050
幕墙工程
1 | 安全文明施工费 | 193634 | 3.58 | 6932
2 | 其他总价措施费 | 193634 | 0.35 | 678
3 | 施工扬尘防治措施费 | 6932 | 9.9 | 686
其他装饰工程
1 | 安全文明施工费 | 351199 | 3.58 | 12573
2 | 其他总价措施费 | 351199 | 0.35 | 1229
3 | 施工扬尘防治措施费 | 12573 | 9.9 | 1245
拆除工程
1 | 安全文明施工费 | 240079 | 3.58 | 8595
2 | 其他总价措施费 | 240079 | 0.35 | 840
3 | 施工扬尘防治措施费 | 8595 | 9.9 | 851
景观工程
拆除工程
1 | 安全文明施工费 | 30845 | 0.48 | 148
2 | 其他总价措施费 | 30845 | 0.35 | 108
3 | 施工扬尘防治措施费 | 148 | 9.9 | 15
新建部分
1 | 安全文明施工费 | 472071 | 0.48 | 2266
2 | 其他总价措施费 | 472071 | 0.35 | 1652
3 | 施工扬尘防治措施费 | 2266 | 9.9 | 224
园林绿化与景观工程
室外绿化
1 | 安全文明施工费 | 35938 | 1.81 | 650
2 | 其他总价措施费 | 35938 | 0.49 | 176
3 | 施工扬尘防治措施费 | 650 | 9.9 | 64
安装工程
A区
强电系统
1 | 安全文明施工费 | 238594 | 3.58 | 8542
2 | 其他总价措施费 | 238594 | 0.35 | 835
3 | 施工扬尘防治措施费 | 8542 | 9.9 | 846
集中应急照明系统
1 | 安全文明施工费 | 9101 | 3.58 | 326
2 | 其他总价措施费 | 9101 | 0.35 | 32
3 | 施工扬尘防治措施费 | 326 | 9.9 | 32
弱电系统
1 | 安全文明施工费 | 4797 | 3.58 | 172
2 | 其他总价措施费 | 4797 | 0.35 | 17
3 | 施工扬尘防治措施费 | 172 | 9.9 | 17
智能化系统
1 | 安全文明施工费 | 13858 | 3.58 | 496
2 | 其他总价措施费 | 13858 | 0.35 | 49
3 | 施工扬尘防治措施费 | 496 | 9.9 | 49
夜景照明系统
1 | 安全文明施工费 | 53080 | 3.58 | 1900
2 | 其他总价措施费 | 53080 | 0.35 | 186
3 | 施工扬尘防治措施费 | 1900 | 9.9 | 188
给水系统
1 | 安全文明施工费 | 15769 | 3.58 | 565
2 | 其他总价措施费 | 15769 | 0.35 | 55
3 | 施工扬尘防治措施费 | 565 | 9.9 | 56
排水系统
1 | 安全文明施工费 | 48367 | 3.58 | 1732
2 | 其他总价措施费 | 48367 | 0.35 | 169
3 | 施工扬尘防治措施费 | 1732 | 9.9 | 171
通风系统
1 | 安全文明施工费 | 15988 | 3.58 | 572
2 | 其他总价措施费 | 15988 | 0.35 | 56
3 | 施工扬尘防治措施费 | 572 | 9.9 | 57
抗震支架
1 | 安全文明施工费 | 4144 | 3.58 | 148
2 | 其他总价措施费 | 4144 | 0.35 | 15
3 | 施工扬尘防治措施费 | 148 | 9.9 | 15
B区
强电系统
1 | 安全文明施工费 | 232875 | 3.58 | 8337
2 | 其他总价措施费 | 232875 | 0.35 | 815
3 | 施工扬尘防治措施费 | 8337 | 9.9 | 825
集中应急照明系统
1 | 安全文明施工费 | 9101 | 3.58 | 326
2 | 其他总价措施费 | 9101 | 0.35 | 32
3 | 施工扬尘防治措施费 | 326 | 9.9 | 32
弱电系统
1 | 安全文明施工费 | 4863 | 3.58 | 174
2 | 其他总价措施费 | 4863 | 0.35 | 17
3 | 施工扬尘防治措施费 | 174 | 9.9 | 17
智能化系统
1 | 安全文明施工费 | 14573 | 3.58 | 522
2 | 其他总价措施费 | 14573 | 0.35 | 51
3 | 施工扬尘防治措施费 | 522 | 9.9 | 52
夜景照明系统
1 | 安全文明施工费 | 53157 | 3.58 | 1903
2 | 其他总价措施费 | 53157 | 0.35 | 186
3 | 施工扬尘防治措施费 | 1903 | 9.9 | 188
给水系统
1 | 安全文明施工费 | 15462 | 3.58 | 554
2 | 其他总价措施费 | 15462 | 0.35 | 54
3 | 施工扬尘防治措施费 | 554 | 9.9 | 55
排水系统
1 | 安全文明施工费 | 48221 | 3.58 | 1726
2 | 其他总价措施费 | 48221 | 0.35 | 169
3 | 施工扬尘防治措施费 | 1726 | 9.9 | 171
通风系统
1 | 安全文明施工费 | 13756 | 3.58 | 492
2 | 其他总价措施费 | 13756 | 0.35 | 48
3 | 施工扬尘防治措施费 | 492 | 9.9 | 49
抗震支架
1 | 安全文明施工费 | 5381 | 3.58 | 193
2 | 其他总价措施费 | 5381 | 0.35 | 19
3 | 施工扬尘防治措施费 | 193 | 9.9 | 19
司机之家
强电系统
1 | 安全文明施工费 | 27236 | 0.87 | 237
2 | 其他总价措施费 | 27236 | 0.11 | 30
3 | 施工扬尘防治措施费 | 237 | 9.9 | 23
弱电系统
1 | 安全文明施工费 | 1179 | 0.87 | 10
2 | 其他总价措施费 | 1179 | 0.11 | 1
3 | 施工扬尘防治措施费 | 10 | 9.9 | 1
智能化系统
1 | 安全文明施工费 | 6100 | 0.87 | 53
2 | 其他总价措施费 | 6100 | 0.11 | 7
3 | 施工扬尘防治措施费 | 53 | 9.9 | 5
给水系统
1 | 安全文明施工费 | 2581 | 0.87 | 22
2 | 其他总价措施费 | 2581 | 0.11 | 3
3 | 施工扬尘防治措施费 | 22 | 9.9 | 2
排水系统
1 | 安全文明施工费 | 14576 | 0.87 | 127
2 | 其他总价措施费 | 14576 | 0.11 | 16
3 | 施工扬尘防治措施费 | 127 | 9.9 | 13
空调工程
A区
空调通风系统
1 | 安全文明施工费 | 16049 | 3.58 | 575
2 | 其他总价措施费 | 16049 | 0.35 | 56
3 | 施工扬尘防治措施费 | 575 | 9.9 | 57
空调冷媒系统
1 | 安全文明施工费 | 30068 | 3.58 | 1076
2 | 其他总价措施费 | 30068 | 0.35 | 105
3 | 施工扬尘防治措施费 | 1076 | 9.9 | 107
空调冷凝水系统
1 | 安全文明施工费 | 3798 | 3.58 | 136
2 | 其他总价措施费 | 3798 | 0.35 | 13
3 | 施工扬尘防治措施费 | 136 | 9.9 | 13
B区
空调通风系统
1 | 安全文明施工费 | 13858 | 3.58 | 496
2 | 其他总价措施费 | 13858 | 0.35 | 49
3 | 施工扬尘防治措施费 | 496 | 9.9 | 49
空调冷媒系统
1 | 安全文明施工费 | 30859 | 3.58 | 1105
2 | 其他总价措施费 | 30859 | 0.35 | 108
3 | 施工扬尘防治措施费 | 1105 | 9.9 | 109
空调冷凝水系统
1 | 安全文明施工费 | 3843 | 3.58 | 138
2 | 其他总价措施费 | 3843 | 0.35 | 13
3 | 施工扬尘防治措施费 | 138 | 9.9 | 14
B区司机之家
空调通风系统
1 | 安全文明施工费 | 6935 | 0.87 | 60
2 | 其他总价措施费 | 6935 | 0.11 | 8
3 | 施工扬尘防治措施费 | 60 | 9.9 | 6
空调冷媒系统
1 | 安全文明施工费 | 5875 | 0.87 | 51
2 | 其他总价措施费 | 5875 | 0.11 | 6
3 | 施工扬尘防治措施费 | 51 | 9.9 | 5
空调冷凝水系统
1 | 安全文明施工费 | 1097 | 0.87 | 10
2 | 其他总价措施费 | 1097 | 0.11 | 1
3 | 施工扬尘防治措施费 | 10 | 9.9 | 1
室外工程
A区
给水系统
1 | 安全文明施工费 | 8228 | 0.48 | 39
2 | 其他总价措施费 | 8228 | 0.35 | 29
3 | 施工扬尘防治措施费 | 39 | 9.9 | 4
污水系统
1 | 安全文明施工费 | 38368 | 0.48 | 184
2 | 其他总价措施费 | 38368 | 0.35 | 134
3 | 施工扬尘防治措施费 | 184 | 9.9 | 18
废水系统
1 | 安全文明施工费 | 11611 | 0.48 | 56
2 | 其他总价措施费 | 11611 | 0.35 | 41
3 | 施工扬尘防治措施费 | 56 | 9.9 | 6
B区
给水系统
1 | 安全文明施工费 | 8273 | 0.48 | 40
2 | 其他总价措施费 | 8273 | 0.35 | 29
3 | 施工扬尘防治措施费 | 40 | 9.9 | 4
污水系统
1 | 安全文明施工费 | 38483 | 0.48 | 185
2 | 其他总价措施费 | 38483 | 0.35 | 135
3 | 施工扬尘防治措施费 | 185 | 9.9 | 18
废水系统
1 | 安全文明施工费 | 11668 | 0.48 | 56
2 | 其他总价措施费 | 11668 | 0.35 | 41
3 | 施工扬尘防治措施费 | 56 | 9.9 | 6
暂列金
暂列金
暂列金
3 | 施工扬尘防治措施费 | 0 | 9.9 | 0
合 计 |  |  |  | 181441