## 招标控制价
2023年莆田高速公路房建零星修缮及完善工程（合同包2）工程
招 标 控 制 价
招标控制价(小写): |  |  | 2817131元 | 其中：甲供材料费
(大写): | 贰佰捌拾壹万柒仟壹佰叁拾壹圆整 |  |  | 其中：甲供材料费
招 标 人: |  |  |  | 造价咨询人:
|  | (单位盖章) |  |  | (单位盖章或资质专用章)
法定代表人 或其授权人: |  |  |  | 法定代表人 或其授权人:
|  | (签字或盖章) |  |  | (签字或盖章)
造价工程师：
(签字盖专用章)
编制时间: |  |  |  | 2023-08-01

## 总说明
总说明
工程名称：2023年莆田高速公路房建零星修缮及完善工程（合同包2） | 第1页 共1页

## 工程项目造价汇总表
工程项目造价汇总表
工程名称:2023年莆田高速公路房建零星修缮及完善工程（合同包2） |  |  | 第1页 共1页
序号 | 单项工程名称 | 金额(元) | 其中: 安全文明施工费(元)
1 | 湄洲岛所 | 302368 | 11340
2 | 忠门所 | 208502 | 7682
3 | 仙游城区 | 434132 | 16213
4 | 仙游大济所 | 206511 | 7671
5 | 仙游大济服务区 | 522335 | 18915
6 | 盖尾所项目 | 887325 | 33132
7 | 华亭所 | 39685 | 1495
8 | 龙华所 | 104052 | 1840
9 | 榜头所 | 108272 | 3250
10 | 菜溪所 | 3949 | 136
合 计 |  | 2817131 | 101674

## 单项工程造价汇总表
单项工程造价汇总表
工程名称：2023年莆田高速公路房建零星修缮及完善工程（合同包2） 湄洲岛所 |  |  | 第1页 共10页
序号 | 单位工程名称 | 金额(元) | 其中: 安全文明施工费(元)
1 | 房屋建筑与装饰工程 | 286459 | 10740
2 | ETC水电项目 | 15909 | 600
合 计 |  | 302368 | 11340
单项工程造价汇总表
工程名称：2023年莆田高速公路房建零星修缮及完善工程（合同包2） 忠门所 |  |  | 第2页 共10页
序号 | 单位工程名称 | 金额(元) | 其中: 安全文明施工费(元)
1 | 房屋建筑与装饰工程 | 188712 | 6939
2 | 水电项目 | 19790 | 743
合 计 |  | 208502 | 7682
单项工程造价汇总表
工程名称：2023年莆田高速公路房建零星修缮及完善工程（合同包2） 仙游城区 |  |  | 第3页 共10页
序号 | 单位工程名称 | 金额(元) | 其中: 安全文明施工费(元)
1 | 房屋建筑与装饰工程 | 434132 | 16213
合 计 |  | 434132 | 16213
单项工程造价汇总表
工程名称：2023年莆田高速公路房建零星修缮及完善工程（合同包2） 仙游大济所 |  |  | 第4页 共10页
序号 | 单位工程名称 | 金额(元) | 其中: 安全文明施工费(元)
1 | 房屋建筑与装饰工程 | 206511 | 7671
合 计 |  | 206511 | 7671
单项工程造价汇总表
工程名称：2023年莆田高速公路房建零星修缮及完善工程（合同包2） 仙游大济服务区 |  |  | 第5页 共10页
序号 | 单位工程名称 | 金额(元) | 其中: 安全文明施工费(元)
1 | 房屋建筑与装饰工程 | 472158 | 17187
2 | 核心价值观造型牌 | 50177 | 1728
合 计 |  | 522335 | 18915
单项工程造价汇总表
工程名称：2023年莆田高速公路房建零星修缮及完善工程（合同包2） 盖尾所项目 |  |  | 第6页 共10页
序号 | 单位工程名称 | 金额(元) | 其中: 安全文明施工费(元)
1 | 宿舍楼 | 288078 | 10857
2 | 办公楼 | 286931 | 10554
3 | 停车棚 | 312316 | 11721
合 计 |  | 887325 | 33132
单项工程造价汇总表
工程名称：2023年莆田高速公路房建零星修缮及完善工程（合同包2） 华亭所 |  |  | 第7页 共10页
序号 | 单位工程名称 | 金额(元) | 其中: 安全文明施工费(元)
1 | 房屋建筑与装饰工程 | 39685 | 1495
合 计 |  | 39685 | 1495
单项工程造价汇总表
工程名称：2023年莆田高速公路房建零星修缮及完善工程（合同包2） 龙华所 |  |  | 第8页 共10页
序号 | 单位工程名称 | 金额(元) | 其中: 安全文明施工费(元)
1 | 房屋建筑与装饰工程 | 104052 | 1840
合 计 |  | 104052 | 1840
单项工程造价汇总表
工程名称：2023年莆田高速公路房建零星修缮及完善工程（合同包2） 榜头所 |  |  | 第9页 共10页
序号 | 单位工程名称 | 金额(元) | 其中: 安全文明施工费(元)
1 | 房屋建筑与装饰工程 | 108272 | 3250
合 计 |  | 108272 | 3250
单项工程造价汇总表
工程名称：2023年莆田高速公路房建零星修缮及完善工程（合同包2） 菜溪所 |  |  | 第10页 共10页
序号 | 单位工程名称 | 金额(元) | 其中: 安全文明施工费(元)
1 | 房屋建筑与装饰工程 | 3949 | 136
合 计 |  | 3949 | 136

## 单位工程造价汇总表
单位工程造价汇总表
工程名称：2023年莆田高速公路房建零星修缮及完善工程（合同包2） 湄洲岛所 房屋建筑与装饰工程 |  |  | 第1页 共15页
序号 | 汇 总 内 容 | 金 额(元)
1 | 分部分项工程费 | 274756
1.1 | ETC窗口 | 94781
1.2 | 宿舍楼 | 43958
1.3 | 消防水池 | 27326
1.4 | 景观亭子 | 3000
1.5 | 篮球场 | 105691
2 | 措施项目费 | 11703
2.1 | 总价措施项目费 | 11703
2.1.1 | 安全文明施工费 | 10740
2.1.2 | 其他总价措施费 | 963
2.2 | 单价措施项目费
3 | 其他项目费
3.1 | 暂列金额
3.2 | 专业工程暂估价
3.3 | 总承包服务费
合 计=1+2+3 |  | 286459
单位工程造价汇总表
工程名称：2023年莆田高速公路房建零星修缮及完善工程（合同包2） 湄洲岛所 ETC水电项目 |  |  | 第2页 共15页
序号 | 汇 总 内 容 | 金 额(元)
1 | 分部分项工程费 | 14905
1.1 | 强电工程 | 13302
1.2 | 弱电工程 | 1603
2 | 措施项目费 | 1004
2.1 | 总价措施项目费 | 654
2.1.1 | 安全文明施工费 | 600
2.1.2 | 其他总价措施费 | 54
2.2 | 单价措施项目费 | 350
3 | 其他项目费
3.1 | 暂列金额
3.2 | 专业工程暂估价
3.3 | 总承包服务费
合 计=1+2+3 |  | 15909
单位工程造价汇总表
工程名称：2023年莆田高速公路房建零星修缮及完善工程（合同包2） 忠门所 房屋建筑与装饰工程 |  |  | 第3页 共15页
序号 | 汇 总 内 容 | 金 额(元)
1 | 分部分项工程费 | 171508
1.1 | 接待室改造 | 148735
1.2 | 配电房 | 22773
2 | 措施项目费 | 17204
2.1 | 总价措施项目费 | 7573
2.1.1 | 安全文明施工费 | 6939
2.1.2 | 其他总价措施费 | 634
2.2 | 单价措施项目费 | 9631
3 | 其他项目费
3.1 | 暂列金额
3.2 | 专业工程暂估价
3.3 | 总承包服务费
合 计=1+2+3 |  | 188712
单位工程造价汇总表
工程名称：2023年莆田高速公路房建零星修缮及完善工程（合同包2） 忠门所 水电项目 |  |  | 第4页 共15页
序号 | 汇 总 内 容 | 金 额(元)
1 | 分部分项工程费 | 18622
1.1 | 强电工程 | 12347
1.2 | 弱电工程 | 548
1.3 | 水卫工程 | 5727
2 | 措施项目费 | 1168
2.1 | 总价措施项目费 | 809
2.1.1 | 安全文明施工费 | 743
2.1.2 | 其他总价措施费 | 66
2.2 | 单价措施项目费 | 359
3 | 其他项目费
3.1 | 暂列金额
3.2 | 专业工程暂估价
3.3 | 总承包服务费
合 计=1+2+3 |  | 19790
单位工程造价汇总表
工程名称：2023年莆田高速公路房建零星修缮及完善工程（合同包2） 仙游城区 房屋建筑与装饰工程 |  |  | 第5页 共15页
序号 | 汇 总 内 容 | 金 额(元)
1 | 分部分项工程费 | 408462
1.1 | 机电中心一楼 | 39341
1.2 | 宿舍楼 | 132357
1.3 | 篮球场 | 102281
1.4 | 配电房 | 1801
1.5 | 养护中心 | 27413
1.6 | 档案室屋面 | 105269
2 | 措施项目费 | 25670
2.1 | 总价措施项目费 | 17670
2.1.1 | 安全文明施工费 | 16213
2.1.2 | 其他总价措施费 | 1457
2.2 | 单价措施项目费 | 8000
3 | 其他项目费
3.1 | 暂列金额
3.2 | 专业工程暂估价
3.3 | 总承包服务费
合 计=1+2+3 |  | 434132
单位工程造价汇总表
工程名称：2023年莆田高速公路房建零星修缮及完善工程（合同包2） 仙游大济所 房屋建筑与装饰工程 |  |  | 第6页 共15页
序号 | 汇 总 内 容 | 金 额(元)
1 | 分部分项工程费 | 174070
1.1 | 消防水池 | 8912
1.2 | 配电房 | 41163
1.3 | 收费亭 | 123995
2 | 措施项目费 | 32441
2.1 | 总价措施项目费 | 8364
2.1.1 | 安全文明施工费 | 7671
2.1.2 | 其他总价措施费 | 693
2.2 | 单价措施项目费 | 24077
3 | 其他项目费
3.1 | 暂列金额
3.2 | 专业工程暂估价
3.3 | 总承包服务费
合 计=1+2+3 |  | 206511
单位工程造价汇总表
工程名称：2023年莆田高速公路房建零星修缮及完善工程（合同包2） 仙游大济服务区 房屋建筑与装饰工程 |  |  | 第7页 共15页
序号 | 汇 总 内 容 | 金 额(元)
1 | 分部分项工程费 | 453384
1.1 | 一般土建 | 111877
1.2 | 装饰 | 341507
2 | 措施项目费 | 18774
2.1 | 总价措施项目费 | 18774
2.1.1 | 安全文明施工费 | 17187
2.1.2 | 其他总价措施费 | 1587
2.2 | 单价措施项目费
3 | 其他项目费
3.1 | 暂列金额
3.2 | 专业工程暂估价
3.3 | 总承包服务费
合 计=1+2+3 |  | 472158
单位工程造价汇总表
工程名称：2023年莆田高速公路房建零星修缮及完善工程（合同包2） 仙游大济服务区 核心价值观造型牌 |  |  | 第8页 共15页
序号 | 汇 总 内 容 | 金 额(元)
1 | 分部分项工程费 | 48280
1.1 | 6m*2.5m标识牌（2块） | 48280
2 | 措施项目费 | 1897
2.1 | 总价措施项目费 | 1897
2.1.1 | 安全文明施工费 | 1728
2.1.2 | 其他总价措施费 | 169
2.2 | 单价措施项目费
3 | 其他项目费
3.1 | 暂列金额
3.2 | 专业工程暂估价
3.3 | 总承包服务费
合 计=1+2+3 |  | 50177
单位工程造价汇总表
工程名称：2023年莆田高速公路房建零星修缮及完善工程（合同包2） 盖尾所项目 宿舍楼 |  |  | 第9页 共15页
序号 | 汇 总 内 容 | 金 额(元)
1 | 分部分项工程费 | 271976
1.1 | 装饰 | 271976
2 | 措施项目费 | 16102
2.1 | 总价措施项目费 | 11824
2.1.1 | 安全文明施工费 | 10857
2.1.2 | 其他总价措施费 | 967
2.2 | 单价措施项目费 | 4278
3 | 其他项目费
3.1 | 暂列金额
3.2 | 专业工程暂估价
3.3 | 总承包服务费
合 计=1+2+3 |  | 288078
单位工程造价汇总表
工程名称：2023年莆田高速公路房建零星修缮及完善工程（合同包2） 盖尾所项目 办公楼 |  |  | 第10页 共15页
序号 | 汇 总 内 容 | 金 额(元)
1 | 分部分项工程费 | 240316
1.1 | 装饰 | 240316
2 | 措施项目费 | 46615
2.1 | 总价措施项目费 | 11518
2.1.1 | 安全文明施工费 | 10554
2.1.2 | 其他总价措施费 | 964
2.2 | 单价措施项目费 | 35097
3 | 其他项目费
3.1 | 暂列金额
3.2 | 专业工程暂估价
3.3 | 总承包服务费
合 计=1+2+3 |  | 286931
单位工程造价汇总表
工程名称：2023年莆田高速公路房建零星修缮及完善工程（合同包2） 盖尾所项目 停车棚 |  |  | 第11页 共15页
序号 | 汇 总 内 容 | 金 额(元)
1 | 分部分项工程费 | 292881
1.1 | 停车棚 | 292881
2 | 措施项目费 | 19435
2.1 | 总价措施项目费 | 12769
2.1.1 | 安全文明施工费 | 11721
2.1.2 | 其他总价措施费 | 1048
2.2 | 单价措施项目费 | 6666
3 | 其他项目费
3.1 | 暂列金额
3.2 | 专业工程暂估价
3.3 | 总承包服务费
合 计=1+2+3 |  | 312316
单位工程造价汇总表
工程名称：2023年莆田高速公路房建零星修缮及完善工程（合同包2） 华亭所 房屋建筑与装饰工程 |  |  | 第12页 共15页
序号 | 汇 总 内 容 | 金 额(元)
1 | 分部分项工程费 | 38057
1.1 | 宿舍楼 | 3269
1.2 | ETC改造 | 34788
2 | 措施项目费 | 1628
2.1 | 总价措施项目费 | 1628
2.1.1 | 安全文明施工费 | 1495
2.1.2 | 其他总价措施费 | 133
2.2 | 单价措施项目费
3 | 其他项目费
3.1 | 暂列金额
3.2 | 专业工程暂估价
3.3 | 总承包服务费
合 计=1+2+3 |  | 39685
单位工程造价汇总表
工程名称：2023年莆田高速公路房建零星修缮及完善工程（合同包2） 龙华所 房屋建筑与装饰工程 |  |  | 第13页 共15页
序号 | 汇 总 内 容 | 金 额(元)
1 | 分部分项工程费 | 95836
1.1 | 消防水池 | 3000
1.2 | 室外部分 | 62886
1.3 | 廊亭屋面 | 29950
2 | 措施项目费 | 8216
2.1 | 总价措施项目费 | 2197
2.1.1 | 安全文明施工费 | 1840
2.1.2 | 其他总价措施费 | 357
2.2 | 单价措施项目费 | 6019
3 | 其他项目费
3.1 | 暂列金额
3.2 | 专业工程暂估价
3.3 | 总承包服务费
合 计=1+2+3 |  | 104052
单位工程造价汇总表
工程名称：2023年莆田高速公路房建零星修缮及完善工程（合同包2） 榜头所 房屋建筑与装饰工程 |  |  | 第14页 共15页
序号 | 汇 总 内 容 | 金 额(元)
1 | 分部分项工程费 | 104656
1.1 | 消防水池 | 3800
1.2 | 室外部分 | 18966
1.3 | 一般土建 | 81890
2 | 措施项目费 | 3616
2.1 | 总价措施项目费 | 3616
2.1.1 | 安全文明施工费 | 3250
2.1.2 | 其他总价措施费 | 366
2.2 | 单价措施项目费
3 | 其他项目费
3.1 | 暂列金额
3.2 | 专业工程暂估价
3.3 | 总承包服务费
合 计=1+2+3 |  | 108272
单位工程造价汇总表
工程名称：2023年莆田高速公路房建零星修缮及完善工程（合同包2） 菜溪所 房屋建筑与装饰工程 |  |  | 第15页 共15页
序号 | 汇 总 内 容 | 金 额(元)
1 | 分部分项工程费 | 3800
1.1 | 消防水池 | 3800
2 | 措施项目费 | 149
2.1 | 总价措施项目费 | 149
2.1.1 | 安全文明施工费 | 136
2.1.2 | 其他总价措施费 | 13
2.2 | 单价措施项目费
3 | 其他项目费
3.1 | 暂列金额
3.2 | 专业工程暂估价
3.3 | 总承包服务费
合 计=1+2+3 |  | 3949

## 分部分项工程量清单与计价表
分部分项工程量清单与计价表
工程名称：2023年莆田高速公路房建零星修缮及完善工程（合同包2） | [6 empty] | 第1页 共27页
序号 | 项目编码 | 项目名称 | 项目特征描述 | 计量单位 | 工程量 | 金 额(元)
[6 empty] | 综合单价 |  | 合价
湄洲岛所 | [8 empty] | 单项工程(17房屋建筑与装饰)
房屋建筑与装饰工程 | [8 empty] | 单位工程(17房屋建筑与装饰)
ETC窗口 | [8 empty] | 分项工程(17房屋建筑与装饰)
拆除工程
1 | 011601001002 | 砖（石）砌体拆除 | (1)拆除原有砖墙 | m3 | 2.466 | 146.91 |  | 362.28
2 | 011601001003 | 砖（石）砌体拆除 | (1)砌体名称:拆除门洞 (2)砌体材质:砖墙 (3)墙体凿门窗洞口面积:2.1mm2 | m3 | 0.42 | 293.82 |  | 123.4
3 | 011610001025 | 门窗拆除 | (1)构件名称:拆除原有门M1825 (2)材质:实木门 (3)门窗面积:4.5mm2 | 樘 | 1 | 38.74 |  | 38.74
4 | 011606001003 | 楼地面龙骨及饰面拆除 | (1)龙骨及饰面种类:拆除龙骨、木地板面层 | m2 | 34.3 | 6.45 |  | 221.24
5 | 011604003018 | 天棚抹灰面拆除 | (1)拆除部位:天棚 (2)原天棚面拆除（ETC+门厅处） | m2 | 83.3 | 17.63 |  | 1468.58
6 | 011605002004 | 立面块料拆除 | (1)饰面材料种类:拆除原墙裙瓷砖（含结合层） | m2 | 27.6 | 34.1 |  | 941.16
7 | 010103002010 | 余方弃置 | (1)废弃料品种:建筑垃圾（石渣） (2)运距:3km | m3 | 13.906 | 45.12 |  | 627.44
|  | 分部小计 | [5 empty] | 3782.84
楼地面工程
8 | 011102003024 | 块料楼地面 | (1)200*1200木纹砖 | m2 | 34.3 | 270.41 |  | 9275.06
9 | 011105003001 | 块料踢脚线 | (1)踢脚线高度:100mm (2)面层材料品种、规格、颜色:地砖 | m2 | 26.5 | 151.89 |  | 4025.09
|  | 分部小计 | [5 empty] | 13300.15
内墙面工程
10 | 010903002003 | 墙面涂膜防水 | (1)防水膜品种:聚氨脂防水涂膜 (2)涂膜厚度、遍数:2mm厚 | m2 | 27.6 | 53.36 |  | 1472.74
11 | 011207001007 | 墙面装饰板 | (1)护墙板1500*800*18背面满涂氟化钠防腐剂与木龙骨定固定 (2)25*50木龙骨正面刨光,满涂氟化钠防腐剂,双向中距300~600与膨胀螺栓固定 (3)墙体基面打入M6*75膨胀螺栓,中距300~600 (4)木结构墙身需进行防火处理,涂刷防火涂 | m2 | 27.6 | 298.84 |  | 8247.98
分部分项工程量清单与计价表
工程名称：2023年莆田高速公路房建零星修缮及完善工程（合同包2） | [6 empty] | 第2页 共27页
序号 | 项目编码 | 项目名称 | 项目特征描述 | 计量单位 | 工程量 | 金 额(元)
[6 empty] | 综合单价 |  | 合价
料(漆)不少于三道
|  | 分部小计 | [5 empty] | 9720.72
天棚工程
12 | 011301001014 | 天棚抹灰 | (1)顶棚（ETC+门厅处） (2)基层类型:界面剂一道 (3)抹灰厚度、材料种类:5厚1:0.5:3水泥石灰膏砂浆 | m2 | 83.3 | 32.2 |  | 2682.26
13 | 011407002022 | 天棚喷刷涂料 | (1)喷刷涂料部位:顶棚（ETC+门厅处） (2)腻子种类:3厚防裂腻子、2厚耐水腻子 (3)涂料品种、喷刷遍数:乳胶漆（一底二面） | m2 | 83.3 | 50.1 |  | 4173.33
14 | 011302001004 | 天棚吊顶 | (1)50*100@100铝方通吊顶 (2)龙骨材料种类、规格、中距:装配式U型轻钢(上人型) (3)面层材料品种、规格:木纹定制铝方通天棚面层 | m2 | 34.3 | 304.11 |  | 10430.97
15 | 011302001014 | 天棚吊顶 | (1)龙骨材料种类、规格、中距:轻钢龙骨 (2)面层材料品种、规格:600*600硅酸钙板 | m2 | 49 | 99.1 |  | 4855.9
16 | 011407002025 | 天棚喷刷涂料 | (1)喷刷涂料部位:硅酸钙板吊顶 (2)腻子种类:2道腻子 (3)涂料品种、喷刷遍数:乳胶漆（一底二面） | m2 | 49 | 39.28 |  | 1924.72
|  | 分部小计 | [5 empty] | 24067.18
其他工程
17 | 010805001003 | 电子感应门 | (1)门代号及洞口尺寸:M4726 4.7M*2.6M高 (2) :不锈钢框自动玻璃感应门 | 樘 | 1 | 14484.64 |  | 14484.64
18 | 010801002002 | 木质门带套 | (1)门代号及洞口尺寸:M0921（900mm*2100mm） (2)材质:实木复合门 | 樘 | 1 | 1992.04 |  | 1992.04
19 | 010810002002 | 木窗帘盒 | (1)窗帘盒材质、规格:生态板窗帘盒 | m | 4.5 | 65.91 |  | 296.6
20 | 010810001001 | 窗帘 | (1)百叶窗帘 | m2 | 14.85 | 119.36 |  | 1772.5
21 | 闽补145 | led走字屏 | (1)led走字屏 | m2 | 5.88 | 1584.08 |  | 9314.39
22 | 011501020001 | 服务台 | (1)大理石台面服务台、生态板柜体 (2)台柜规格:4000*900*1150mm | m | 4 | 2402.59 |  | 9610.36
分部分项工程量清单与计价表
工程名称：2023年莆田高速公路房建零星修缮及完善工程（合同包2） | [6 empty] | 第3页 共27页
序号 | 项目编码 | 项目名称 | 项目特征描述 | 计量单位 | 工程量 | 金 额(元)
[6 empty] | 综合单价 |  | 合价
23 | 011501011003 | 矮柜 | (1)矮柜 (2)台柜规格:900×3900×400 | 个 | 1 | 3788.17 |  | 3788.17
24 | 闽补188 | ETC广告铝塑板（含配件、骨架） | (1)面层材料种类:ETC广告铝塑板（含配件、骨架） | m2 | 8.33 | 318.31 |  | 2651.52
|  | 分部小计 | [5 empty] | 43910.22
宿舍楼 | [8 empty] | 分项工程(17房屋建筑与装饰)
25 | 031001006023 | 塑料管 | (1)室内PPR给水管(热熔连接) DN25 | m | 102.5 | 28.14 |  | 2884.35
26 | 030413003001 | 打洞(孔) | (1)楼板钻孔 | 个 | 17 | 20.45 |  | 347.65
27 | 010904003001 | 楼（地）面砂浆防水(防潮) | (1)楼板钻孔处水泥砂浆保护处理 | m2 | 4.804 | 39.57 |  | 190.09
28 | 011610001001 | 门窗拆除 | (1)构件名称:阳台M0921门拆除 21樘 | 樘 | 21 | 38.73 |  | 813.33
29 | 011605001005 | 平面块料拆除 | (1)拆除的基层类型:宿舍地面地砖（含结合层） (2)饰面材料种类:地砖面层拆除 | m2 | 54.855 | 10.36 |  | 568.3
30 | 010103002011 | 余方弃置 | (1)废弃料品种:建筑垃圾（石渣） (2)运距:3km | m3 | 6.847 | 45.12 |  | 308.94
31 | 010802003001 | 钢质防火门 | (1)门框、扇材质:不锈钢门 M0921 | m2 | 39.69 | 709.79 |  | 28171.57
32 | 011102003006 | 块料楼地面 | (1)600*600玻化砖楼地面,干水泥擦缝 (2)20厚1:3干硬性水泥砂浆结合处,表面撒水泥粉 (3)水泥浆一道(内掺建筑胶) | m2 | 54.855 | 139.89 |  | 7673.67
33 | 闽补027 | 厕所水箱更换 | (1) :厕所水箱更换 | 个 | 10 | 300 |  | 3000
消防水池 | [8 empty] | 分项工程(17房屋建筑与装饰)
34 | 011604002018 | 立面抹灰层拆除 | (1)拆除部位:水池原砂浆面铲除 (2)抹灰层种类:砂浆 | m2 | 176.25 | 17.63 |  | 3107.29
35 | 010103002016 | 余方弃置 | (1)废弃料品种:建筑垃圾（土方） (2)运距:3km | m3 | 7.931 | 29.19 |  | 231.51
36 | 010903001001 | 墙面卷材防水 | (1)卷材品种、规格、厚度:3厚SBS改性沥青玻璃布胎防水卷材(铝箔) (2)防水层数:二层 | m2 | 176.25 | 82.79 |  | 14591.74
37 | 011201004021 | 立面砂浆找平层 | (1)找平层砂浆厚度、配合比:20厚1:3水泥砂浆保护层 | m2 | 176.25 | 35.37 |  | 6233.96
|  | 分部小计 |  |  | 536.681 |  |  | 24164.5
38 | 010902009004 | 铁爬梯 | (1) :长6m,宽0.6m | 步 | 40 | 79.03 |  | 3161.2
分部分项工程量清单与计价表
工程名称：2023年莆田高速公路房建零星修缮及完善工程（合同包2） | [6 empty] | 第4页 共27页
序号 | 项目编码 | 项目名称 | 项目特征描述 | 计量单位 | 工程量 | 金 额(元)
[6 empty] | 综合单价 |  | 合价
景观亭子 | [8 empty] | 分项工程(17房屋建筑与装饰)
39 | 闽补028 | 景观亭子防腐木座椅调整高度1m长 | (1) :景观亭子防腐木座椅调整高度1m长 | 项 | 1 | 3000 |  | 3000
篮球场 | [8 empty] | 分项工程(17房屋建筑与装饰)
40 | 040203009002 | 弹性面层 | (1)基础打磨一遍 (2)裂缝切割修补 (3)硅PU界面剂一遍 (4)硅PU弹性层一遍 (5)硅PU面漆层两遍 (6)划线一遍 (7)厚度比原来增加2毫米 | m2 | 558 | 189.41 |  | 105690.78
ETC水电项目 | [8 empty] | 单位工程(17安装)
强电工程 | [8 empty] | 分项工程(17安装)
41 | 030411001038 | 配管 | (1)钢管砖、混凝土结构明配 SC25 | m | 77.5 | 28.43 |  | 2203.33
42 | 030413001001 | 铁构件 | (1)铁构件制作与安装(一般铁构件制作) (2)铁构件制作与安装(一般铁构件安装) | kg | 9.843 | 17.77 |  | 174.91
43 | 030411001040 | 配管 | (1)钢管砖、混凝土结构暗配 SC25 | m | 15.5 | 21.44 |  | 332.32
44 | 030411001042 | 配管 | (1)砖、混凝土结构暗配 PVC20 | m | 164.85 | 10.25 |  | 1689.71
45 | 030413002003 | 凿(压)槽 | (1)砖结构(宽mm×深mm70×70) | m | 180.35 | 23.38 |  | 4216.58
46 | 030411001043 | 配管 | (1)金属软管敷设 DN25 | m | 3 | 48.86 |  | 146.58
47 | 030411004014 | 配线 | (1)穿照明线 BV-450/750V-2.5 | m | 321.25 | 3.49 |  | 1121.16
48 | 030411004015 | 配线 | (1)穿动力线 BV-450/750V-4 | m | 530.55 | 4.38 |  | 2323.81
49 | 030412001014 | 普通灯具 | (1)嵌入式平板灯（700x50） | 套 | 6 | 138.36 |  | 830.16
50 | 030404034007 | 照明开关 | (1)双联单控跷板暗开关 250V,10A | 个 | 1 | 17.36 |  | 17.36
51 | 030404035004 | 插座 | (1)单相两极加三极暗插座 250V,10A | 个 | 7 | 18.72 |  | 131.04
52 | 030404035005 | 插座 | (1)单相三极暗插座 250V,16A | 个 | 1 | 19.06 |  | 19.06
53 | 030411006004 | 接线盒 | (1)接线盒安装(暗装接线盒) | 个 | 6 | 6.81 |  | 40.86
54 | 030411006005 | 接线盒 | (1)接线盒安装(暗装开关(插座)盒) | 个 | 1 | 6.98 |  | 6.98
55 | 030411006006 | 接线盒 | (1)接线盒安装(接线盒 暗装 难燃聚氯乙烯暗装开关盒) | 个 | 8 | 5.98 |  | 47.84
|  | 分部小计 |  |  | 1332.843 |  |  | 13301.7
弱电工程 | [8 empty] | 分项工程(17安装)
56 | 030411001045 | 配管 | (1)砖、混凝土结构暗 | m | 8.43 | 10.22 |  | 86.15
分部分项工程量清单与计价表
工程名称：2023年莆田高速公路房建零星修缮及完善工程（合同包2） | [6 empty] | 第5页 共27页
序号 | 项目编码 | 项目名称 | 项目特征描述 | 计量单位 | 工程量 | 金 额(元)
[6 empty] | 综合单价 |  | 合价
配 PVC25
57 | 030411001046 | 配管 | (1)砖、混凝土结构暗配 PVC20 | m | 21.02 | 10.25 |  | 215.46
58 | 030413002004 | 凿(压)槽 | (1)砖结构(宽mm×深mm70×70) | m | 29.45 | 23.38 |  | 688.54
59 | 030502005001 | 双绞线缆 | (1)管内穿放 UTP-Cat6 | m | 88.16 | 4.19 |  | 369.39
60 | 030502012001 | 信息插座 | (1)安装8位模块式信息插座(单口) (2)安装信息插座底盒(接线盒)(砖墙内) | 个/块 | 5 | 48.67 |  | 243.35
|  | 分部小计 |  |  | 152.06 |  |  | 1602.89
忠门所 | [8 empty] | 单项工程(17房屋建筑与装饰)
房屋建筑与装饰工程 | [8 empty] | 单位工程(17房屋建筑与装饰)
接待室改造 | [8 empty] | 分项工程(17房屋建筑与装饰)
【拆除工程】
61 | 011605001009 | 平面块料拆除 | (1)拆除的基层类型:一层接待室地面地砖（含结合层） (2)饰面材料种类:地砖面层拆除 | m2 | 52.1 | 10.36 |  | 539.76
62 | 011605001010 | 平面块料拆除 | (1)拆除的基层类型:卫生间地面地砖（含结合层） (2)饰面材料种类:地砖面层拆除 | m2 | 5.1 | 10.36 |  | 52.84
63 | 011605002005 | 立面块料拆除 | (1)饰面材料种类:拆除原卫生间墙裙瓷砖（含结合层） | m2 | 25.96 | 34.1 |  | 885.24
64 | 011604002020 | 立面抹灰层拆除 | (1)拆除部位:原外墙砂浆拆除 (2)抹灰层种类:水泥砂浆、涂料拆除 | m2 | 39 | 17.63 |  | 687.57
65 | 011604002022 | 立面抹灰层拆除 | (1)拆除部位:原控制器内墙砂浆拆除 (2)抹灰层种类:水泥砂浆、涂料拆除 | m2 | 25 | 17.63 |  | 440.75
66 | 011602001001 | 混凝土构件拆除 | (1)构件名称:入口混凝土斜坡拆除 | m3 | 1.65 | 383.47 |  | 632.73
67 | 闽补237 | 水沟砼盖板拆除 | (1)水沟砼盖板拆除 | m | 11 | 5.42 |  | 59.62
68 | 010103002012 | 余方弃置 | (1)废弃料品种:建筑垃圾（石渣） (2)运距:3km | m3 | 8.589 | 45.12 |  | 387.54
【楼地面工程】
69 | 011102003020 | 块料楼地面 | (1)一层接待室 (2)结合层厚度、砂浆配合比:20厚1:3水泥砂浆结合层 (3)面层材料品种、规格、颜色:750*1500玻化砖 | m2 | 52.1 | 216.1 |  | 11258.81
分部分项工程量清单与计价表
工程名称：2023年莆田高速公路房建零星修缮及完善工程（合同包2） | [6 empty] | 第6页 共27页
序号 | 项目编码 | 项目名称 | 项目特征描述 | 计量单位 | 工程量 | 金 额(元)
[6 empty] | 综合单价 |  | 合价
70 | 011102003021 | 块料楼地面 | (1)卫生间 (2)面层材料品种、规格、颜色:600*1200防滑地砖 (3)结合层厚度、砂浆配合比:20厚1:3水泥砂浆结合层 (4)水泥浆一道（内掺建筑胶） | m2 | 5.1 | 188.7 |  | 962.37
71 | 010904002005 | 楼（地）面涂膜防水 | (1)防水膜品种:聚氨脂防水涂膜 (2)涂膜厚度、遍数:1.5mm厚 | m2 | 5.1 | 36.57 |  | 186.51
72 | 011105006001 | 金属踢脚线 | (1)不锈钢踢脚板(250mm高) (2)4厚强力胶分泥粘结层,揉挤压实 (3)3.5木螺钉固定 (4)20木块中距0.5m | m | 2.85 | 81.74 |  | 232.96
【内墙面工程】
73 | 011201004023 | 立面砂浆找平层 | (1)界面剂类型:素水泥浆一道 (2)找平层砂浆厚度、配合比:9厚1:3水泥砂浆找平 | m2 | 25.96 | 34.27 |  | 889.65
74 | 010903002004 | 墙面涂膜防水 | (1)防水膜品种:聚氨脂防水涂膜 (2)涂膜厚度、遍数:1.5mm厚 | m2 | 25.96 | 40.88 |  | 1061.24
75 | 011204003006 | 块料墙面 | (1)卫生间墙裙 (2)安装方式:粉状型建筑胶粘剂 (3)面层材料品种、规格、颜色:600*1200陶瓷面砖 | m2 | 25.96 | 199.31 |  | 5174.09
76 | 011207001008 | 墙面装饰板 | (1)护墙板1500*800*18背面满涂氟化钠防腐剂与木龙骨定固定 (2)25*50木龙骨正面刨光,满涂氟化钠防腐剂,双向中距300~600与膨胀螺栓固定 (3)墙体基面打入M6*75膨胀螺栓,中距300~600 (4)木结构墙身需进行防火处理,涂刷防火涂料(漆)不少于三道。 | m2 | 58.67 | 298.86 |  | 17534.12
77 | 010903002005 | 墙面涂膜防水 | (1)护墙板部分 (2)防水膜品种:聚氨脂防水涂膜 (3)涂膜厚度、遍数:2mm厚 | m2 | 58.67 | 53.36 |  | 3130.63
78 | 010401005001 | 空心砖墙 | (1)砖品种、规格、强度等级:空心砖 | m3 | 10.5 | 534.49 |  | 5612.15
【天棚工程】
分部分项工程量清单与计价表
工程名称：2023年莆田高速公路房建零星修缮及完善工程（合同包2） | [6 empty] | 第7页 共27页
序号 | 项目编码 | 项目名称 | 项目特征描述 | 计量单位 | 工程量 | 金 额(元)
[6 empty] | 综合单价 |  | 合价
79 | 011302001006 | 天棚吊顶 | (1)面层材料品种、规格:卫生间蜂窝大板吊顶，600*1200mm (2)轻钢龙骨 | m2 | 5.1 | 285.36 |  | 1455.34
80 | 011302001012 | 天棚吊顶 | (1)面层材料品种、规格:铝板吊顶（含轻钢龙骨） | m2 | 45.959 | 252.28 |  | 11594.54
81 | 011302001011 | 天棚吊顶 | (1)龙骨材料种类、规格、中距:装配式U型轻钢(上人型) (2)面层材料品种、规格:木纹定制铝方通天棚面层（50*100@70） | m2 | 5.61 | 266.4 |  | 1494.5
【外墙面工程】
82 | 011201004025 | 立面砂浆找平层 | (1)外墙 (2)找平层砂浆厚度、配合比:12厚1:3水泥砂浆+6厚1:2.5水泥砂浆打底 | m2 | 39 | 65.85 |  | 2568.15
83 | 011407001029 | 墙面喷刷涂料 | (1)喷刷涂料部位:外墙 (2) :满刮腻子、封底涂料一遍 (3)涂料品种、喷刷遍数:涂料面层二道 | m2 | 39 | 63.27 |  | 2467.53
84 | 011204003009 | 块料墙面 | (1)安装方式:粉状型建筑胶贴剂粘贴 (2)面层材料品种、规格、颜色:文化石 | m2 | 8.28 | 188.25 |  | 1558.71
85 | 011201004033 | 立面砂浆找平层 | (1)控制器内墙 (2)基层类型:聚合物水泥砂浆修补 (3)界面剂类型:专用界面剂一道 (4)找平层砂浆厚度、配合比:8厚1:1:6水泥石膏砂浆+5厚1:0.5:2.5水泥石灰膏砂浆打底 | m2 | 25 | 46.89 |  | 1172.25
86 | 010903002008 | 墙面涂膜防水 | (1)防水膜品种:控制器内墙面聚氨脂防水涂膜 (2)涂膜厚度、遍数:2mm厚 | m2 | 25 | 53.36 |  | 1334
87 | 011407001033 | 墙面喷刷涂料 | (1)喷刷涂料部位:控制器内墙 (2) :封底漆一道 (3)涂料品种、喷刷遍数:乳液型涂料二道 | m2 | 25 | 31.99 |  | 799.75
88 | 闽补210 | 304不锈钢包边 | (1) :304黑钛包边 | m2 | 12.07 | 323.47 |  | 3904.28
【其他工程】
89 | 闽补189 | 柜子 | (1)台柜规格:5*0.4*2.9m柜子 (2)32mm实木板柜体、柜门（含高级五金配 | 个 | 1 | 24650 |  | 24650
分部分项工程量清单与计价表
工程名称：2023年莆田高速公路房建零星修缮及完善工程（合同包2） | [6 empty] | 第8页 共27页
序号 | 项目编码 | 项目名称 | 项目特征描述 | 计量单位 | 工程量 | 金 额(元)
[6 empty] | 综合单价 |  | 合价
件）
90 | 010810002001 | 木窗帘盒 | (1)窗帘盒材质、规格:生态板窗帘盒 | m | 6.5 | 65.92 |  | 428.48
91 | 闽补211 | 布艺窗帘 | (1) :布艺窗帘 | m2 | 27.3 | 119.36 |  | 3258.53
92 | 010809004001 | 石材窗台板 | (1)窗洞四周大理石贴面 (2)粘结层厚度、砂浆配合比:30厚1:3水泥砂浆 (3)窗台板材质、规格、颜色:黑金沙磨光大理石板 | m2 | 0.68 | 416.89 |  | 283.49
93 | 闽补190 | 岩板洗手盆带组合柜 | (1)规格：1500*500mm (2) :含岩板台面、不锈钢柜体柜门、高级五金配件、智能镜子 | 套 | 1 | 15000 |  | 15000
94 | 031004006002 | 大便器 | (1)智能连体坐便器 | 组 | 1 | 4490.43 |  | 4490.43
95 | 031004007002 | 小便器 | (1)感应小便器 | 组 | 1 | 1421.1 |  | 1421.1
96 | 031004008001 | 其他成品卫生器具 | (1)成品拖布池（陶瓷） | 组
97 | 030404031001 | 小电器 | (1)名称:排气扇 | 个/套/台/ | 1 | 299.5 |  | 299.5
98 | 010808007001 | 成品木门 | (1)门窗代号及洞口尺寸:M1828,1.76m*2.8m (2)实木门扇，304不锈钢框，展开宽度750mm | 樘 | 1 | 7432.99 |  | 7432.99
99 | 010802001001 | 金属（塑钢）门 | (1)M0721 (2)门框、扇材质:铝合金型材 (3)玻璃品种、厚度:6mm磨砂玻璃 | m2 | 1.47 | 567.76 |  | 834.61
100 | 010807001007 | 金属（塑钢、断桥）窗 | (1)C6529 (2)框、扇材质:铝合金型材 (3)玻璃品种、厚度:中空钢化玻璃 6+9+6 | m2 | 18.85 | 471.73 |  | 8892.11
101 | 010807001008 | 金属（塑钢、断桥）窗 | (1)C1205铝合金外开上悬窗 (2)框、扇材质:铝合金型材 (3)玻璃品种、厚度:中空钢化玻璃 6+9+6 | m2 | 1.2 | 635.46 |  | 762.55
102 | 闽补148 | 垫木盖板 | (1) :垫木盖板300*500mm | m | 11 | 207.65 |  | 2284.15
103 | 011107001001 | 石材台阶面 | (1)结合层材料种类:30厚水泥砂浆结合层 (2)面层材料品种、规格、颜色:30厚633荔枝面花岗岩面层 | m2 | 1.575 | 296.83 |  | 467.51
104 | 010507004001 | 台阶 | (1)混凝土种类（商品混凝土、现场拌制，泵送、非泵送）:非泵送商品混凝土 | m3 | 0.158 | 634.13 |  | 100.19
分部分项工程量清单与计价表
工程名称：2023年莆田高速公路房建零星修缮及完善工程（合同包2） | [6 empty] | 第9页 共27页
序号 | 项目编码 | 项目名称 | 项目特征描述 | 计量单位 | 工程量 | 金 额(元)
[6 empty] | 综合单价 |  | 合价
(2)混凝土强度等级:C25
105 | 010404001002 | 垫层 | (1)台阶 (2)垫层材料种类、配合比、厚度:200厚碎石垫层 | m3 | 0.21 | 244.43 |  | 51.33
配电房 | [8 empty] | 分项工程(17房屋建筑与装饰)
106 | 011607003003 | 屋面附着层拆除 | (1)原地砖地面、防水、保温层、砂浆铲除至基层 | m2 | 125 | 21.11 |  | 2638.75
107 | 010103002013 | 余方弃置 | (1)废弃料品种:建筑垃圾（石渣） (2)运距:3km | m3 | 5.625 | 45.12 |  | 253.8
108 | 011101006005 | 平面砂浆找平层 | (1)找平层厚度、砂浆配合比:20厚1:3水泥砂浆找平 | m2 | 125 | 25.66 |  | 3207.5
109 | 010902001002 | 屋面卷材防水 | (1)卷材品种、规格、厚度:4厚APP改性沥青卷材（聚酯胎） (2)防水层数:1层 (3)防水层做法:热熔粘贴 | m2 | 125 | 55.33 |  | 6916.25
110 | 011101006006 | 平面砂浆找平层 | (1)找平层厚度、砂浆配合比:10厚1:3水泥砂浆隔离层 | m2 | 125 | 15.86 |  | 1982.5
111 | 011101001002 | 水泥砂浆楼地面 | (1)面层厚度、砂浆配合比:20厚1:3水泥砂浆面层 | m2 | 125 | 30.45 |  | 3806.25
112 | 010902008001 | 屋面变形缝 | (1)屋面分格缝 | m | 250 | 15.87 |  | 3967.5
水电项目 | [8 empty] | 单位工程(17安装)
强电工程 | [8 empty] | 分项工程(17安装)
113 | 030411001053 | 配管 | (1)钢管砖、混凝土结构明配 SC25 | m | 78.64 | 28.43 |  | 2235.74
114 | 030413001002 | 铁构件 | (1)铁构件制作与安装(一般铁构件制作) (2)铁构件制作与安装(一般铁构件安装) | kg | 9.987 | 17.52 |  | 174.97
115 | 030411001054 | 配管 | (1)钢管砖、混凝土结构暗配 SC25 | m | 12 | 21.44 |  | 257.28
116 | 030411001055 | 配管 | (1)砖、混凝土结构暗配 PVC20 | m | 104.88 | 10.25 |  | 1075.02
117 | 030413002007 | 凿(压)槽 | (1)砖结构(宽mm×深mm70×70) | m | 116.88 | 23.38 |  | 2732.65
118 | 030411001056 | 配管 | (1)金属软管敷设 DN25 | m | 9 | 48.86 |  | 439.74
119 | 030411004018 | 配线 | (1)穿照明线 BV-450/750V-2.5 | m | 326.52 | 3.49 |  | 1139.55
120 | 030411004019 | 配线 | (1)穿动力线 BV-450/750V-4 | m | 332.64 | 4.38 |  | 1456.96
121 | 030412001015 | 普通灯具 | (1)嵌入式平板灯（700x50） | 套 | 7 | 138.36 |  | 968.52
分部分项工程量清单与计价表
工程名称：2023年莆田高速公路房建零星修缮及完善工程（合同包2） | [6 empty] | 第10页 共27页
序号 | 项目编码 | 项目名称 | 项目特征描述 | 计量单位 | 工程量 | 金 额(元)
[6 empty] | 综合单价 |  | 合价
122 | 030412004001 | 装饰灯 | (1)筒灯 | 套 | 6 | 58.83 |  | 352.98
123 | 030412004003 | 装饰灯 | (1)360°旋转灯 | 套 | 5 | 153.48 |  | 767.4
124 | 030412004002 | 装饰灯 | (1)线行灯 | 套 | 2.4 | 51.08 |  | 122.59
125 | 030404034008 | 照明开关 | (1)双联单控跷板暗开关 250V,10A | 个 | 3 | 17.36 |  | 52.08
126 | 030404034009 | 照明开关 | (1)四联单控跷板暗开关 250V,10A | 个 | 1 | 22.32 |  | 22.32
127 | 030404035008 | 插座 | (1)单相两极加三极暗插座 250V,10A | 个 | 14 | 18.72 |  | 262.08
128 | 030404035010 | 插座 | (1)单相两极加三极暗插座（防水) 250V,10A | 个 | 1 | 22.01 |  | 22.01
129 | 030404035009 | 插座 | (1)单相三极暗插座 250V,16A | 个 | 1 | 19.08 |  | 19.08
130 | 030411006010 | 接线盒 | (1)接线盒安装(暗装接线盒) | 个 | 18 | 6.81 |  | 122.58
131 | 030411006011 | 接线盒 | (1)接线盒安装(暗装开关(插座)盒) | 个 | 4 | 6.98 |  | 27.92
132 | 030411006012 | 接线盒 | (1)接线盒安装(接线盒 暗装 难燃聚氯乙烯暗装开关盒) | 个 | 16 | 5.98 |  | 95.68
|  | 分部小计 |  |  | 1068.947 |  |  | 12347.15
弱电工程 | [8 empty] | 分项工程(17安装)
133 | 030411001058 | 配管 | (1)砖、混凝土结构暗配 PVC20 | m | 10.79 | 10.25 |  | 110.6
134 | 030413002008 | 凿(压)槽 | (1)砖结构(宽mm×深mm70×70) | m | 10.79 | 23.38 |  | 252.27
135 | 030502005002 | 双绞线缆 | (1)管内穿放 UTP-Cat6 | m | 20.93 | 4.19 |  | 87.7
136 | 030502012002 | 信息插座 | (1)安装8位模块式信息插座(单口) (2)安装信息插座底盒(接线盒)(砖墙内) | 个/块 | 2 | 48.67 |  | 97.34
|  | 分部小计 |  |  | 44.51 |  |  | 547.91
水卫工程 | [8 empty] | 分项工程(17安装)
137 | 031001006019 | 塑料管 | (1)室内PPR给水管(热熔连接) DN25 | m | 6.36 | 32.51 |  | 206.76
138 | 030413002009 | 凿(压)槽 | (1)砖结构(宽mm×深mm70×70) | m | 5.54 | 23.38 |  | 129.53
139 | 031001006020 | 塑料管 | (1)室内PVC-U螺旋消音管(粘接) DN50 | m | 5.18 | 39.34 |  | 203.78
140 | 031001006021 | 塑料管 | (1)室内PVC-U螺旋消音管(粘接) DN100 | m | 2.05 | 73.99 |  | 151.68
141 | 010101007001 | 管沟土方 | (1)管道挖土方(管道挖填土方 管道公称直径50mm以内0.6m深) | m | 2.39 | 40.83 |  | 97.58
142 | 010101007002 | 管沟土方 | (1)管道挖土方(管道挖填土方 管道公称直径100mm以内0.6m深) | m | 1.25 | 44 |  | 55
分部分项工程量清单与计价表
工程名称：2023年莆田高速公路房建零星修缮及完善工程（合同包2） | [6 empty] | 第11页 共27页
序号 | 项目编码 | 项目名称 | 项目特征描述 | 计量单位 | 工程量 | 金 额(元)
[6 empty] | 综合单价 |  | 合价
143 | 031001006022 | 塑料管 | (1)室外UPVC排水管(粘接) 外径110mm以内 | m | 8 | 29.81 |  | 238.48
144 | 010404001001 | 垫层 | (1)砂垫层 | m3 | 1.12 | 243.96 |  | 273.24
145 | 010101007003 | 管沟土方 | (1)管道挖土方(管道挖填土方 管道公称直径100mm以内1.5m深) | m | 8 | 109.87 |  | 878.96
146 | 031004003008 | 洗脸盆 | (1)洗脸盆(台下式 冷水) 感应式立柱式或台面式洗脸盆 | 组 | 1 | 1093.9 |  | 1093.9
147 | 031004014022 | 给、排水附(配)件 | (1)地漏安装(公称直径50mm以内 带存水弯) | 个/组 | 2 | 65.43 |  | 130.86
148 | 031003001010 | 螺纹阀门 | (1)截止阀 DN25 | 个 | 1 | 67.26 |  | 67.26
|  | 分部小计 |  |  | 43.89 |  |  | 3527.03
破路修复
149 | 041001001003 | 拆除路面 | (1)小型机械拆除混凝土类面层(无筋 厚15cm以内) (2)伸缝、锯缝(锯缝机锯缝 缝深15cm) | m2 | 12 | 31.17 |  | 374.04
150 | 041001003001 | 拆除基层 | (1)人工清石碴(槽坑) | m2 | 12 | 4.21 |  | 50.52
151 | 010103002009 | 余方弃置 | (1)人工装、运石碴(人工装车 石碴) (2)自卸汽车运石碴(载重10t以外 运距3km以内) | m3 | 3.96 | 49.41 |  | 195.66
152 | 040203007009 | 水泥混凝土 | (1)C25水泥预拌非泵送普通混凝土路面(厚度15cm) | m2 | 12 | 90.74 |  | 1088.88
153 | 040202011002 | 碎石 | (1)级配碎石底层(厚度18cm) | m2 | 12 | 40.88 |  | 490.56
仙游城区 | [8 empty] | 单项工程(17房屋建筑与装饰)
房屋建筑与装饰工程 | [8 empty] | 单位工程(17房屋建筑与装饰)
机电中心一楼 | [8 empty] | 分项工程(17房屋建筑与装饰)
154 | 闽补193 | 造型背景荣誉墙（含造型、灯带、投影灯等） | (1)规格：6.15*2.45*0.35mm (2) :造型背景荣誉墙（含造型、灯带、投影灯等） (3)32mm实木板柜体 | m | 6.15 | 3300 |  | 20295
155 | 011501006001 | 档案柜 | (1)台柜规格:6m*2.83m*0.4m附墙木档案柜 (2)含角钢龙骨、金属配件、钢化玻璃柜门、实木板柜体等 | m2 | 16.98 | 1079.27 |  | 18326
156 | 011208001002 | 柱（梁）面装饰 | (1)胡桃木板包住 | m2 | 5.04 | 142.77 |  | 719.56
宿舍楼 | [8 empty] | 分项工程(17安装)
157 | 闽补236 | 白蚁防治 | (1)价格参闽价费[2014]153号文 | m2 | 2050 | 6.75 |  | 13837.5
分部分项工程量清单与计价表
工程名称：2023年莆田高速公路房建零星修缮及完善工程（合同包2） | [6 empty] | 第12页 共27页
序号 | 项目编码 | 项目名称 | 项目特征描述 | 计量单位 | 工程量 | 金 额(元)
[6 empty] | 综合单价 |  | 合价
|  | 分部小计 |  |  | 2050 |  |  | 13837.5
158 | 031001006014 | 塑料管 | (1)室内PPR冷水管拆换(热熔连接) DN15 | m | 800 | 31.62 |  | 25296
159 | 031003001007 | 螺纹阀门 | (1)三角阀拆换 | 个 | 250 | 46.04 |  | 11510
160 | 031004014017 | 给、排水附(配)件 | (1)水龙头拆换 | 个/组 | 50 | 66.51 |  | 3325.5
161 | 031003001008 | 螺纹阀门 | (1)球阀拆换 DN20 | 个 | 50 | 51.31 |  | 2565.5
162 | 031004010002 | 淋浴器 | (1)双联喷头拆换 | 套 | 50 | 141.42 |  | 7071
163 | 031001006015 | 塑料管 | (1)室内PPR冷水管拆换(热熔连接) DN32 | m | 200 | 47.64 |  | 9528
164 | 031004014018 | 给、排水附(配)件 | (1)洗手盆双联龙头拆换 | 个/组 | 50 | 124.33 |  | 6216.5
165 | 031004014019 | 给、排水附(配)件 | (1)4分x4铜直 | 个/组 | 100 | 22.46 |  | 2246
166 | 031001006016 | 塑料管 | (1)室内PVC管拆换(热熔连接) DN15 | m | 200 | 30.06 |  | 6012
167 | 031004014020 | 给、排水附(配)件 | (1)水龙头拆换 | 个/组 | 50 | 66.51 |  | 3325.5
168 | 031001006017 | 塑料管 | (1)室内PVC管拆换(热熔连接) DN32 | m | 400 | 42.4 |  | 16960
169 | 031003001009 | 螺纹阀门 | (1)球阀拆换 DN20 | 个 | 50 | 51.31 |  | 2565.5
170 | 031004014021 | 给、排水附(配)件 | (1)高压管 DN60 | 个/组 | 250 | 87.59 |  | 21897.5
|  | 分部小计 |  |  | 2500 |  |  | 118519
篮球场 | [8 empty] | 分项工程(17房屋建筑与装饰)
171 | 040203009004 | 弹性面层 | (1)基础打磨一遍 (2)裂缝切割修补 (3)硅PU界面剂一遍 (4)硅PU弹性层一遍 (5)硅PU面漆层两遍 (6)划线一遍 (7)厚度比原来增加2毫米 | m2 | 540 | 189.41 |  | 102281.4
配电房 | [8 empty] | 分项工程(17房屋建筑与装饰)
172 | 011610001026 | 门窗拆除 | (1)拆除原有窗C1812 | 樘 | 1 | 25.82 |  | 25.82
173 | 010807001009 | 金属（塑钢、断桥）窗 | (1)框、扇材质:铝合金型材 (2)玻璃品种、厚度:6mm钢化玻璃 | m2 | 2.16 | 365.95 |  | 790.45
174 | 011604002010 | 立面抹灰层拆除 | (1)拆除部位:内墙面掉灰 (2)抹灰层种类:水泥砂浆、涂料拆除 | m2 | 10 | 17.63 |  | 176.3
175 | 010103002014 | 余方弃置 | (1)废弃料品种:建筑垃圾（土方） (2)运距:3km | m3 | 0.666 | 29.19 |  | 19.44
176 | 011201004009 | 立面砂浆找平层 | (1)基层类型:聚合物水泥砂浆修补 (2)界面剂类型:专用界面剂一道 (3)找平层砂浆厚度、配合比:8厚1:1:6水泥 | m2 | 10 | 46.89 |  | 468.9
分部分项工程量清单与计价表
工程名称：2023年莆田高速公路房建零星修缮及完善工程（合同包2） | [6 empty] | 第13页 共27页
序号 | 项目编码 | 项目名称 | 项目特征描述 | 计量单位 | 工程量 | 金 额(元)
[6 empty] | 综合单价 |  | 合价
石膏砂浆+5厚1:0.5:2.5水泥石灰膏砂浆打底
177 | 011407001014 | 墙面喷刷涂料 | (1)喷刷涂料部位:内墙面 (2) :封底漆一道 (3)涂料品种、喷刷遍数:乳液型涂料二道 | m2 | 10 | 31.99 |  | 319.9
养护中心 | [8 empty] | 分项工程(17房屋建筑与装饰)
178 | 闽补227 | 现场签证点工（普工） |  | 工日 | 6 | 313.8 |  | 1882.8
179 | 闽补228 | 现场签证点工（电焊工） |  | 工日 | 3 | 457.07 |  | 1371.21
180 | 010902009003 | 铁爬梯 | (1) :高7m铁爬梯一部 | 步 | 47 | 79.03 |  | 3714.41
181 | 010902004005 | 屋面排水管 | (1)排水管品种、规格:DN110落水管（塑料） | m | 7 | 36.91 |  | 258.37
182 | 闽补118 | 拖布池 | (1) :2层露台增加拖布池 | 个 | 1 | 377.49 |  | 377.49
183 | 010902004006 | 屋面排水管 | (1)排水管品种、规格:DN110落水管（塑料） | m | 5 | 36.91 |  | 184.55
184 | 011605001013 | 平面块料拆除 | (1)拆除的基层类型:大门顶部原铺装拆除 (2)饰面材料种类:地砖面层拆除 | m2 | 45 | 10.36 |  | 466.2
185 | 011102003012 | 大门顶部铺装 | (1)大门顶部铺装 (2)结合层厚度、砂浆配合比:20厚1:3水泥砂浆结合层 (3)面层材料品种、规格、颜色:800*800地砖面层 | m2 | 45 | 176.34 |  | 7935.3
186 | 011407001015 | 大门顶部及外墙油漆 | (1)喷刷涂料部位:大门顶部及外墙 (2) :腻子磨平、封底涂料一道 (3)涂料品种、喷刷遍数:乳胶漆涂料二道 | m2 | 35 | 42.89 |  | 1501.15
187 | 011607003005 | 屋面附着层拆除 | (1)拆除耐力板屋面 | m2 | 25 | 9.23 |  | 230.75
188 | 010901003003 | 3层屋面耐力板拆除更换耐力板5厚 | (1)附着层种类:拆除耐力板屋面 (2)阳光板品种、规格:5厚耐力板 | m2 | 25 | 222.32 |  | 5558
189 | 011607003004 | 屋面附着层拆除 | (1)拆除屋面琉璃瓦 | m2 | 1.44 | 24.22 |  | 34.88
190 | 010901001002 | 瓦屋面 | (1)屋面拆琉璃瓦后重新铺设 | m2 | 1.44 | 322.11 |  | 463.84
191 | 010401012002 | 零星砌砖 | (1)屋面两侧砖砌排水沟 | m3 | 4 | 738.77 |  | 2955.08
192 | 030413003002 | 打洞(孔) | (1)屋面女儿墙打洞 | 个 | 5 | 59.33 |  | 296.65
193 | 010103002015 | 余方弃置 | (1)废弃料品种:建筑垃圾（石渣） (2)运距:3km | m3 | 3.215 | 56.77 |  | 182.52
分部分项工程量清单与计价表
工程名称：2023年莆田高速公路房建零星修缮及完善工程（合同包2） | [6 empty] | 第14页 共27页
序号 | 项目编码 | 项目名称 | 项目特征描述 | 计量单位 | 工程量 | 金 额(元)
[6 empty] | 综合单价 |  | 合价
档案室屋面 | [8 empty] | 分项工程(17房屋建筑与装饰)
194 | 010603002002 | 空腹钢柱 | (1)柱类型:圆钢管 | t | 0.998 | 8415.93 |  | 8399.1
195 | 010604001006 | 钢梁 | (1)钢材品种、规格:方管骨架 | t | 5.768 | 8486.47 |  | 48949.96
196 | 011405001012 | 金属面油漆 | (1)喷砂除锈 (2)涂H06-2铁红丹环氧树脂底漆两道 (3)涂灰醇酸改性过氯乙烯磁漆三度防锈漆三道 | m2 | 52.634 | 111.72 |  | 5880.27
197 | 011407005005 | 金属构件刷防火涂料 | (1)钢柱、钢梁 (2)薄型防火涂料 (3)5mm厚，耐火极限2.5h | m2 | 52.634 | 77.83 |  | 4096.5
198 | 010901002012 | 型材屋面 | (1)型材品种、规格:100mm厚夹心彩钢板屋面 | m2 | 123.802 | 135.76 |  | 16807.36
连廊
199 | 010604001007 | 钢梁 | (1)钢材品种、规格:方管骨架 | t | 0.651 | 8486.47 |  | 5524.69
200 | 011405001013 | 金属面油漆 | (1)喷砂除锈 (2)涂H06-2铁红丹环氧树脂底漆两道 (3)涂灰醇酸改性过氯乙烯磁漆三度防锈漆三道 | m2 | 2.09 | 111.72 |  | 233.49
201 | 011407005006 | 金属构件刷防火涂料 | (1)钢柱、钢梁 (2)薄型防火涂料 (3)5mm厚，耐火极限2.5h | m2 | 2.09 | 77.83 |  | 162.66
202 | 010901002013 | 型材屋面 | (1)型材品种、规格:100mm厚夹心彩钢板屋面 | m2 | 8.75 | 135.76 |  | 1187.9
203 | 闽补233 | 现场签证点工、台班 | (1)汽车式起重机 提升质量25t | 台班 | 10 | 1402.67 |  | 14026.7
仙游大济所 | [8 empty] | 单项工程(17房屋建筑与装饰)
房屋建筑与装饰工程 | [8 empty] | 单位工程(17房屋建筑与装饰)
消防水池 | [8 empty] | 分项工程(17房屋建筑与装饰)
204 | 010903001002 | 墙面卷材防水 | (1)卷材品种、规格、厚度:3厚SBS改性沥青玻璃布胎防水卷材(铝箔) (2)防水层数:二层 | m2 | 65 | 82.8 |  | 5382
205 | 011201004036 | 立面砂浆找平层 | (1)找平层砂浆厚度、配合比:20厚1:3水泥砂浆保护层 | m2 | 65 | 35.37 |  | 2299.05
206 | 011604002025 | 立面抹灰层拆除 | (1)拆除部位:水池原砂浆面铲除 (2)抹灰层种类:砂浆 | m2 | 65 | 17.63 |  | 1145.95
207 | 010103002019 | 余方弃置 | (1)废弃料品种:建筑垃圾（土方） (2)运距:3km | m3 | 2.925 | 29.19 |  | 85.38
分部分项工程量清单与计价表
工程名称：2023年莆田高速公路房建零星修缮及完善工程（合同包2） | [6 empty] | 第15页 共27页
序号 | 项目编码 | 项目名称 | 项目特征描述 | 计量单位 | 工程量 | 金 额(元)
[6 empty] | 综合单价 |  | 合价
配电房 | [8 empty] | 分项工程(17房屋建筑与装饰)
208 | 011607003001 | 屋面附着层拆除 | (1)屋面水泥砂浆及防水层 铲除 | m2 | 196.58 | 21.11 |  | 4149.8
209 | 010103002017 | 余方弃置 | (1)废弃料品种:建筑垃圾（石渣） (2)运距:3km | m3 | 8.846 | 45.12 |  | 399.13
210 | 011101006001 | 平面砂浆找平层 | (1)找平层厚度、砂浆配合比:20厚1:3水泥砂浆找平 | m2 | 196.58 | 25.66 |  | 5044.24
211 | 010902001001 | 屋面卷材防水 | (1)卷材品种、规格、厚度:4厚APP改性沥青卷材 (2)防水层数:1层 (3)防水层做法:热熔粘贴 | m2 | 222.62 | 55.33 |  | 12317.56
212 | 011101006002 | 平面砂浆找平层 | (1)找平层厚度、砂浆配合比:10厚1:3水泥砂浆隔离层 | m2 | 196.58 | 15.86 |  | 3117.76
213 | 011101001001 | 水泥砂浆楼地面 | (1)面层厚度、砂浆配合比:20厚1:2.5水泥砂浆面层 | m2 | 196.58 | 31.34 |  | 6160.82
214 | 010902008002 | 屋面变形缝 | (1)屋面分格缝 | m | 393.16 | 15.87 |  | 6239.45
215 | 闽补229 | 屋面泛水 |  | m | 173.6 | 21.51 |  | 3734.14
收费亭 | [8 empty] | 分项工程(17房屋建筑与装饰)
216 | 011604003019 | 天棚抹灰面拆除 | (1)拆除部位:天棚 (2)抹灰层种类:原天棚面拆除 | m2 | 1368.399 | 17.63 |  | 24124.87
217 | 010103002018 | 余方弃置 | (1)废弃料品种:建筑垃圾（土方） (2)运距:3km | m3 | 61.578 | 29.19 |  | 1797.46
218 | 011301001015 | 天棚抹灰 | (1)基层类型:界面剂一道 (2)抹灰厚度、材料种类:5厚1:0.5:3水泥石灰膏砂浆 | m2 | 1368.399 | 32.39 |  | 44322.44
219 | 011407002023 | 天棚喷刷涂料 | (1)喷刷涂料部位:天棚 (2)腻子种类:3厚防裂腻子、2厚耐水腻子 (3)涂料品种、喷刷遍数:乳胶漆（一底二面） | m2 | 1368.399 | 39.28 |  | 53750.71
仙游大济服务区 | [8 empty] | 单项工程(17房屋建筑与装饰)
房屋建筑与装饰工程 | [8 empty] | 单位工程(17房屋建筑与装饰)
一般土建 | [8 empty] | 分项工程(17房屋建筑与装饰)
220 | 闽补206 | 外围亭廊拆除及清理外运 | (1) :外围亭廊拆除及清理外运 | m | 58.5 | 600 |  | 35100
221 | 010704006002 | 木格栅 | (1)格栅种类:木格栅门 | m2 | 255.76 | 300.19 |  | 76776.59
装饰 | [8 empty] | 分项工程(17房屋建筑与装饰)
分部分项工程量清单与计价表
工程名称：2023年莆田高速公路房建零星修缮及完善工程（合同包2） | [6 empty] | 第16页 共27页
序号 | 项目编码 | 项目名称 | 项目特征描述 | 计量单位 | 工程量 | 金 额(元)
[6 empty] | 综合单价 |  | 合价
222 | 011204003008 | 块料墙面 | (1)墙体类型:砖墙 (2)安装方式:粉状型建筑胶贴剂粘贴 (3)面层材料品种、规格、颜色:仿古文化石 | m2 | 113.92 | 199.12 |  | 22683.75
223 | 011102001002 | 石材楼地面 | (1)结合层厚度、砂浆配合比:30厚1:2水泥砂浆结合层 (2)面层材料品种、规格、颜色:600*600大理石面层 | m2 | 42.4 | 340.06 |  | 14418.54
224 | 011102003022 | 块料楼地面 | (1)结合层厚度、砂浆配合比:25厚1：3水泥砂浆结合层 (2)面层材料品种、规格、颜色:800*800通体陶瓷面砖 | m2 | 559.38 | 176.34 |  | 98641.07
225 | 011101006007 | 平面砂浆找平层 | (1)10厚1:3水泥砂浆找平 | m2 | 559.38 | 15.86 |  | 8871.77
226 | 011210003008 | 玻璃隔断 | (1)边框材料种类、规格:不锈钢 (2)玻璃品种、规格、颜色:12厚钢化玻璃 | m2 | 70.76 | 263.21 |  | 18624.74
227 | 080403006001 | 大面积渗透水堵漏 | (1)卫生间、大厅楼板 (2)高强度特种抗渗浆料 | m2 | 483 | 196.94 |  | 95122.02
228 | 011302001013 | 天棚吊顶 | (1)龙骨材料种类、规格、中距:U型轻钢(不上人型) (2)面层材料品种、规格:方形铝扣板600mm×600mm | m2 | 193.05 | 169.62 |  | 32745.14
229 | 闽补208 | 外围亭廊安装 | (1) :外围亭廊拆除及清理外运 | m | 42 | 1200 |  | 50400
核心价值观造型牌 | [8 empty] | 单位工程(17房屋建筑与装饰)
6m*2.5m标识牌（2块） | [8 empty] | 分项工程(17房屋建筑与装饰)
230 | 闽补212 | 1.0镀锌板 |  | m2 | 66 | 140 |  | 9240
231 | 闽补213 | 汽车烤漆，环氧底漆 |  | m2 | 66 | 160 |  | 10560
232 | 闽补214 | 激光切割、镂空、剪折弯 |  | m2 | 66 | 80 |  | 5280
233 | 闽补215 | PVC烤漆字 |  | 项 | 2 | 2000 |  | 4000
234 | 闽补216 | 镀锌管支架 |  | 项 | 2 | 5000 |  | 10000
235 | 闽补217 | 基础板 |  | 项 | 2 | 1300 |  | 2600
236 | 闽补218 | 加强筋板 |  | 项 | 2 | 1000 |  | 2000
237 | 闽补219 | 基础预埋件 |  | 项 | 2 | 600 |  | 1200
238 | 闽补220 | 混凝土基础 |  | 项 | 2 | 1200 |  | 2400
239 | 闽补221 | 基坑土方开挖 |  | 项 | 2 | 500 |  | 1000
盖尾所项目 | [8 empty] | 单项工程(17房屋建筑与装饰)
宿舍楼 | [8 empty] | 单位工程(17房屋建筑与装饰)
分部分项工程量清单与计价表
工程名称：2023年莆田高速公路房建零星修缮及完善工程（合同包2） | [6 empty] | 第17页 共27页
序号 | 项目编码 | 项目名称 | 项目特征描述 | 计量单位 | 工程量 | 金 额(元)
[6 empty] | 综合单价 |  | 合价
装饰 | [8 empty] | 分项工程(17房屋建筑与装饰)
拆除工程
240 | 011610001021 | 门窗拆除 | (1)构件名称:GM1521楼梯门拆除 | 樘 | 6 | 50.37 |  | 302.22
241 | 030411003005 | 桥架拆除 | (1)名称:桥架拆除 | m | 81 | 25.73 |  | 2084.13
242 | 011610001022 | 门窗拆除 | (1)构件名称:GM1021、M1021阳台门、宿舍门拆除 42樘 | 樘 | 42 | 38.73 |  | 1626.66
243 | 011605001006 | 平面块料拆除 | (1) :卫生间地面拆除 | m2 | 65.1 | 10.36 |  | 674.44
244 | 011605002002 | 立面块料拆除 | (1) :卫生间立面拆除至基层 | m2 | 119 | 34.1 |  | 4057.9
245 | 011604002024 | 立面抹灰层拆除 | (1)拆除部位:3间宿舍内墙面掉灰 (2)抹灰层种类:水泥砂浆、涂料拆除 | m2 | 168 | 17.63 |  | 2961.84
246 | 011613001001 | 灯具拆除 | (1)灯具种类:灯具拆除 | 套 | 21 | 19.74 |  | 414.54
247 | 闽补230 | 拆除洗脸盆 | (1)拆除原有洗脸盆 | 台 | 5 | 84.3 |  | 421.5
248 | 010103002020 | 余方弃置 | (1)废弃料品种:建筑垃圾（石渣） (2)运距:3km | m3 | 38.07 | 45.12 |  | 1717.72
249 | 010805006005 | 不锈钢饰面门（带门禁） | (1) :不锈钢门（带人脸识别） | 樘 | 2 | 1634.74 |  | 3269.48
250 | 030411003006 | 桥架 | (1)名称:碳纤维电缆桥架 | m | 81 | 59.13 |  | 4789.53
251 | 010805006006 | 含镍不锈钢门（含指纹锁） | (1) :宿舍入户门 含镍不锈钢门（含指纹锁） | 樘 | 21 | 2466.1 |  | 51788.1
252 | 010805006007 | 含镍不锈钢门 | (1) :阳台门 含镍不锈钢门 | 樘 | 21 | 1490.62 |  | 31303.02
253 | 011501011001 | 矮柜 | (1)规格：4250*450*760（h）mm (2)宿舍每间增设1个矮柜（定制生态板） | 个 | 16 | 3486.11 |  | 55777.76
254 | 011501003001 | 衣柜 | (1)规格：1400*550*2000（h）mm (2) :宿舍每间增设1个衣柜（定制生态板） | 个 | 16 | 3022.01 |  | 48352.16
255 | 011102003007 | 块料楼地面 | (1)结合层厚度、砂浆配合比:20厚1:3水泥砂浆 (2)面层材料品种、规格、颜色:300*300彩色防滑釉面砖 (3) :30厚C20细石砼找坡 (4) :水泥浆一道 | m2 | 65.1 | 151.57 |  | 9867.21
256 | 010904002006 | 楼（地）面涂膜防水 | (1)1.5厚聚氨酯防水层 | m2 | 65.1 | 36.57 |  | 2380.71
257 | 011204003002 | 块料墙面 | (1) :4厚强力胶粘结剂 | m2 | 119 | 146.31 |  | 17410.89
分部分项工程量清单与计价表
工程名称：2023年莆田高速公路房建零星修缮及完善工程（合同包2） | [6 empty] | 第18页 共27页
序号 | 项目编码 | 项目名称 | 项目特征描述 | 计量单位 | 工程量 | 金 额(元)
[6 empty] | 综合单价 |  | 合价
(2) :300*600*7厚墙面砖
258 | 011201004037 | 立面砂浆找平层 | (1)界面剂类型:素水泥浆一道 (2)找平层砂浆厚度、配合比:9厚1:3水泥砂浆 | m2 | 119 | 34.27 |  | 4078.13
259 | 010903002009 | 墙面涂膜防水 | (1)防水膜品种:聚氨脂防水涂膜 (2)涂膜厚度、遍数:1.5mm厚 | m2 | 119 | 40.89 |  | 4865.91
260 | 030412001008 | 普通灯具 | (1)名称:LED吸顶灯 | 套 | 21 | 169.35 |  | 3556.35
261 | 030404019001 | 控制开关 | (1)名称:控制开关 | 个 | 21 | 49.58 |  | 1041.18
262 | 011201004035 | 立面砂浆找平层 | (1)3间宿舍内墙 (2)基层类型:聚合物水泥砂浆修补 (3)界面剂类型:专用界面剂一道 (4)找平层砂浆厚度、配合比:8厚1:1:6水泥石膏砂浆+5厚1:0.5:2.5水泥石灰膏砂浆打底 | m2 | 168 | 46.89 |  | 7877.52
263 | 011407001035 | 墙面喷刷涂料 | (1)喷刷涂料部位:3间宿舍内墙面 (2) :封底漆一道 (3)涂料品种、喷刷遍数:乳液型涂料二道 | m2 | 168 | 31.99 |  | 5374.32
264 | 031004003009 | 洗脸盆 | (1)感应式立柱式或台面式洗脸盆 | 组 | 5 | 1093.88 |  | 5469.4
265 | 011108003001 | 块料零星项目 | (1)楼梯拆门恢复 (2)20厚1:3干硬性水泥砂浆结合处,表面撒水泥粉 (3)地砖面层 | m2 | 2.7 | 156.09 |  | 421.44
266 | 011203003001 | 零星项目砂浆找平 | (1)楼梯拆门恢复 (2)5厚1:0.5:2.5水泥石灰膏砂浆抹平 | m2 | 1.26 | 58.71 |  | 73.97
267 | 011406001001 | 抹灰面油漆涂料 | (1)楼梯拆门恢复 (2)封底漆1道(干燥后在做面涂) (3)树脂乳液涂料2道饰面 | m2 | 0.45 | 39.29 |  | 17.68
办公楼 | [8 empty] | 单位工程(17房屋建筑与装饰)
装饰 | [8 empty] | 分项工程(17房屋建筑与装饰)
立面
268 | 闽补231 | 现场签证点工（普工） |  | 工日 | 12 | 326.34 |  | 3916.08
269 | 011608001001 | 铲除油漆涂料面 | (1)铲除部位名称:外墙面（铝塑板及北面除外）涂料铲除 | m2 | 302.14 | 4.85 |  | 1465.38
270 | 010103002022 | 余方弃置 | (1)废弃料品种:建筑垃圾（土方） | m3 | 13.596 | 29.19 |  | 396.87
分部分项工程量清单与计价表
工程名称：2023年莆田高速公路房建零星修缮及完善工程（合同包2） | [6 empty] | 第19页 共27页
序号 | 项目编码 | 项目名称 | 项目特征描述 | 计量单位 | 工程量 | 金 额(元)
[6 empty] | 综合单价 |  | 合价
(2)运距:3km
271 | 011407001013 | 墙面喷刷涂料 | (1)喷刷涂料部位:外墙面（铝塑板及北面除外） (2)腻子种类:复补腻子磨平 (3)涂料品种、喷刷遍数:氟碳漆2遍 | m2 | 302.14 | 127.84 |  | 38625.58
|  | 分部小计 | [5 empty] | 44403.91
屋檐
272 | 011303001001 | 采光天棚 | (1)面层材料品种、规格:哑光彩色不锈钢板、水波纹不锈钢板 | m2 | 64.68 | 197.51 |  | 12774.95
273 | 011208001001 | 柱（梁）面装饰 | (1) :门厅柱子铝塑板外包，钢骨架 | m2 | 18.7 | 552.61 |  | 10333.81
|  | 分部小计 | [5 empty] | 23108.76
食堂门更换、壁柜、碗柜
274 | 011610001023 | 门窗拆除 | (1)构件名称:M1527拆除 | 樘 | 1 | 58.1 |  | 58.1
275 | 011610001024 | 门窗拆除 | (1)构件名称:M1021拆除 | 樘 | 1 | 25.82 |  | 25.82
276 | 010103002023 | 余方弃置 | (1)废弃料品种:建筑垃圾（石渣） (2)运距:3km | m3 | 0.738 | 45.12 |  | 33.3
277 | 010805006008 | 不锈钢门 | (1) :M1527不锈钢门 | 樘 | 1 | 2279.38 |  | 2279.38
278 | 010401012001 | 零星砌砖 | (1)门洞封堵 (2)红砖砌筑 (3)M5砂浆 | m3 | 0.504 | 859.64 |  | 433.26
279 | 011407001037 | 墙面喷刷涂料 | (1)喷刷涂料部位:门洞封堵内墙涂料 (2) :封底漆一道 (3)涂料品种、喷刷遍数:乳液型涂料二道 | m2 | 4.2 | 31.99 |  | 134.36
280 | 011501010001 | 厨房吊柜 | (1)吊柜5400*400*600（h）mm (2)0.4m深18厚生态板壁柜 (3)304不锈钢拉手 | m2 | 3.24 | 1107.1 |  | 3587
281 | 011501009001 | 厨房低柜 | (1)矮柜5400*600*850（h）mm (2)0.6m宽人造石台面下做生态板柜子 (3)304不锈钢拉手 (4)成品不锈钢洗菜盆及水龙头 | m2 | 4.59 | 1669.2 |  | 7661.63
282 | 011501007001 | 厨房壁柜 | (1)碗柜1120*350*950（h）mm (2)1厚304不锈钢碗柜，深350mm | m2 | 1.064 | 1000 |  | 1064
283 | 031001006026 | 塑料管 | (1)连接形式:粘结 (2)材质、规格:DN25给水管 | m | 20 | 32.02 |  | 640.4
分部分项工程量清单与计价表
工程名称：2023年莆田高速公路房建零星修缮及完善工程（合同包2） | [6 empty] | 第20页 共27页
序号 | 项目编码 | 项目名称 | 项目特征描述 | 计量单位 | 工程量 | 金 额(元)
[6 empty] | 综合单价 |  | 合价
284 | 031001006027 | 塑料管 | (1)连接形式:粘结 (2)材质、规格:DN50排水管 | m | 20 | 40.24 |  | 804.8
|  | 分部小计 | [5 empty] | 16722.05
三层增设隔热层
285 | 011001001001 | 保温隔热屋面 | (1)495*495*35C20钢筋砼预制板(双向 6@150) (2)115*115*200(h)砖砌基座,纵横向中距500 | m2 | 312 | 88.63 |  | 27652.56
286 | 011612001001 | 管道拆除 | (1)管道种类、材质:PVC雨水管 | m | 5 | 11.12 |  | 55.6
287 | 031001006028 | 塑料管 | (1)DN110pvc雨水管 | m | 5 | 36.91 |  | 184.55
|  | 分部小计 |  |  | 322 |  |  | 27892.71
公厕地面、接待室改造
288 | 011605001014 | 平面块料拆除 | (1) :公厕地面拆除 | m2 | 30 | 10.36 |  | 310.8
289 | 011601001001 | 砖（石）砌体拆除 | (1)砌体名称:墙体拆除做C4524窗 | m3 | 3.132 | 146.92 |  | 460.15
290 | 011612002001 | 卫生洁具拆除 | (1)大便器 | 套 | 5 | 71.1 |  | 355.5
291 | 011612002002 | 卫生洁具拆除 | (1)小便器 | 套 | 3 | 44.7 |  | 134.1
292 | 011609002001 | 隔断隔墙拆除 | (1)厕所隔断 | m2 | 23 | 7.03 |  | 161.69
293 | 011610002001 | 金属门窗拆除 | (1)原GC6026局部拆除 | m2 | 4 | 38.97 |  | 155.88
294 | 010103002024 | 余方弃置 | (1)废弃料品种:建筑垃圾（石渣） (2)运距:3km | m3 | 12.098 | 45.12 |  | 545.86
295 | 011102003023 | 块料楼地面 | (1)公厕地面 (2)结合层厚度、砂浆配合比:20厚1:3水泥砂浆 (3)面层材料品种、规格、颜色:300*300彩色防滑釉面砖 (4) : (5) : (6) : | m2 | 30 | 118.12 |  | 3543.6
296 | 011101006008 | 平面砂浆找平层 | (1)30厚C20细石砼找坡 (2)水泥浆一道 | m2 | 30 | 32.73 |  | 981.9
297 | 010904002007 | 楼（地）面涂膜防水 | (1)1.5厚聚氨酯防水层 | m2 | 30 | 36.57 |  | 1097.1
298 | 011210005001 | 成品隔断 | (1)隔断材料品种、规格、颜色:抗倍力隔断板 (2)配件品种、规格:不锈钢配件 | m2 | 23 | 318.62 |  | 7328.26
299 | 031004006001 | 大便器 | (1)蹲式大便器安装(感应开关 埋入式) | 组 | 5 | 726.56 |  | 3632.8
300 | 031004007001 | 小便器 | (1)规格、类型:小便器 | 组 | 3 | 1421.11 |  | 4263.33
分部分项工程量清单与计价表
工程名称：2023年莆田高速公路房建零星修缮及完善工程（合同包2） | [6 empty] | 第21页 共27页
序号 | 项目编码 | 项目名称 | 项目特征描述 | 计量单位 | 工程量 | 金 额(元)
[6 empty] | 综合单价 |  | 合价
301 | 011210002001 | 金属隔断 | (1) :铝合金隔断0.2m*2.9m | m2 | 0.58 | 338.51 |  | 196.34
302 | 010802001003 | 金属（塑钢）门 | (1)门框、扇材质:MC4529铝合金门联窗 (2)玻璃品种、厚度:中空钢化玻璃6+9+6 | m2 | 13.05 | 537.98 |  | 7020.64
303 | 010807001011 | 金属（塑钢、断桥）窗 | (1)铝合金推拉窗 (2)框、扇材质:铝合金型材 (3)玻璃品种、厚度:中空钢化玻璃6+9+6 | m2 | 2.2 | 476.58 |  | 1048.48
304 | 010807001010 | 金属（塑钢、断桥）窗 | (1)铝合金固定窗 (2)框、扇材质:铝合金型材 (3)玻璃品种、厚度:中空钢化玻璃6+9+6 | m2 | 1.8 | 447.84 |  | 806.11
305 | 011501006002 | 书柜 | (1)材料种类、规格:不锈钢配件、生态板、骨架等（1.5+0.6）*2.2m高 | 个 | 1 | 4986.18 |  | 4986.18
|  | 分部小计 |  |  | 219.86 |  |  | 37028.72
露台改造
306 | 闽补081 | 电动阳光房（铝合金廊架） | (1) :电动阳光房 | m2 | 10.92 | 2000 |  | 21840
307 | 011104003001 | 金属复合地板 | (1)龙骨材料种类、规格、铺设间距:不锈钢龙骨 (2)面层材料品种、规格、颜色:塑钢地板面 | m2 | 26 | 489.97 |  | 12739.22
308 | 010802001002 | 金属（塑钢）门 | (1)门框、扇材质:MC4025铝合金推拉门 (2)玻璃品种、厚度:6+9A+6中空钢化玻璃 | m2 | 10 | 537.98 |  | 5379.8
309 | 011503001001 | 木纹铝方管格栅 | (1)木纹铝方管格栅3m长.2.5m高 (2)规格50*50*2500，间距50mm | m | 3 | 990.18 |  | 2970.54
310 | 031001006029 | 塑料管 | (1)屋面排水管PVC100 | m | 28 | 36.91 |  | 1033.48
311 | 031001006018 | 塑料管 | (1)连接形式:粘结 (2)材质、规格:DN25给水管 | m | 35 | 32.02 |  | 1120.7
312 | 031001006024 | 塑料管 | (1)连接形式:粘结 (2)材质、规格:DN50排水管 | m | 15 | 40.24 |  | 603.6
313 | 031001006025 | 塑料管 | (1)连接形式:粘结（外墙敷设） (2)材质、规格:DN25给水管 | m | 35 | 32.02 |  | 1120.7
314 | 闽补083 | 不锈钢底成品假山 | (1) :不锈钢底成品假山 | 组 | 1 | 23800 |  | 23800
315 | 050201001006 | 园路 | (1)路面厚度、宽度、材料种类:白石子铺设 | m2 | 18 | 153.73 |  | 2767.14
316 | 050101010001 | 整理绿化用地 | (1)回填土质要求:绿 | m2 | 2 | 5.08 |  | 10.16
分部分项工程量清单与计价表
工程名称：2023年莆田高速公路房建零星修缮及完善工程（合同包2） | [6 empty] | 第22页 共27页
序号 | 项目编码 | 项目名称 | 项目特征描述 | 计量单位 | 工程量 | 金 额(元)
[6 empty] | 综合单价 |  | 合价
地整理(整理绿化地)
317 | 050101009001 | 种植土回(换)填 | (1)回填土质要求:种植土回填 (2)回填厚度:50cm | m3 | 1 | 44.29 |  | 44.29
318 | 050102012001 | 铺种草皮 | (1)草皮种类:马尼拉草 (2)铺种方式:满铺 (3)日常养护半年，成活期养护半年 | m2 | 2 | 27.02 |  | 54.04
319 | 闽补084 | 盆栽 | (1) :仿真枫叶树盆栽 | 盆 | 1 | 2000 |  | 2000
320 | 050201001005 | 园路 | (1)路面厚度、宽度、材料种类:600*600火烧板面层 | m2 | 15.5 | 185.43 |  | 2874.17
321 | 050307016001 | 花坛 | (1)砖砌花坛 | m3 | 2.102 | 1179.78 |  | 2479.9
322 | 011204001001 | 石材墙面 | (1)花坛侧面面层光面大理石 | m2 | 17.52 | 384.21 |  | 6731.36
323 | 011102001003 | 石材楼地面 | (1)花坛台面面层光面大理石 | m2 | 3.504 | 335.41 |  | 1175.28
324 | 030412005001 | 荧光灯 | (1)名称:LED灯带 | m | 40 | 55.23 |  | 2209.2
325 | 030404035011 | 插座 | (1)规格:插座 | 个 | 4 | 51.47 |  | 205.88
|  | 分部小计 |  |  | 270.546 |  |  | 91159.46
停车棚 | [8 empty] | 单位工程(17房屋建筑与装饰)
停车棚 | [8 empty] | 分项工程(17房屋建筑与装饰)
326 | 010101002001 | 挖一般土方 | (1)原场地种植土铲除 | m3 | 83.4 | 6.54 |  | 545.44
327 | 010101003001 | 挖沟槽土方 | (1)土壤类别:三类土 (2)挖土深度:4m以内 | m3 | 382.946 | 8.7 |  | 3331.63
328 | 010103001001 | 回填方 | (1)密实度要求:夯实系数不小于0.97 (2)填方材料品种:原土回填 | m3 | 453.034 | 9.83 |  | 4453.32
329 | 010103002001 | 余方弃置 | (1)废弃料品种:余土外运 (2)运距:3km | m3 | 13.312 | 17.19 |  | 228.83
330 | 010501001001 | 垫层 | (1)混凝土种类（商品混凝土、现场拌制，泵送、非泵送）:非泵送商品砼 (2)混凝土强度等级:C15 | m3 | 6.656 | 485.21 |  | 3229.56
331 | 010501003001 | 独立基础 | (1)混凝土种类（商品混凝土、现场拌制，泵送、非泵送）:非泵送商品砼 (2)混凝土强度等级:C30 | m3 | 34.56 | 520.6 |  | 17991.94
332 | 010502001001 | 矩形柱 | (1)混凝土种类（商品混凝土、现场拌制，泵送、非泵送）:非泵送商品砼 (2)混凝土强度等级:C | m3 | 5.096 | 538.65 |  | 2744.96
分部分项工程量清单与计价表
工程名称：2023年莆田高速公路房建零星修缮及完善工程（合同包2） | [6 empty] | 第23页 共27页
序号 | 项目编码 | 项目名称 | 项目特征描述 | 计量单位 | 工程量 | 金 额(元)
[6 empty] | 综合单价 |  | 合价
30
333 | 010515001007 | 现浇构件钢筋 | (1)钢筋种类、规格:HRB400EΦ8钢筋 | t | 0.389 | 6069.98 |  | 2361.22
334 | 010515001008 | 现浇构件钢筋 | (1)钢筋种类、规格:HRB400EΦ12钢筋 | t | 0.682 | 5792.81 |  | 3950.7
335 | 010515001009 | 现浇构件钢筋 | (1)钢筋种类、规格:HRB400EΦ20钢筋 | t | 0.663 | 5346.97 |  | 3545.04
336 | 010507009001 | 钢结构基底灌浆 | (1)部位:基底 (2)灌浆料种类:C40细石砼二次灌浆 | m3 | 0.196 | 827.22 |  | 162.14
337 | 010516002001 | 预埋铁件 |  | t | 0.271 | 9623.78 |  | 2608.04
338 | 010516005001 | 化学螺栓 | (1)化学螺栓种类:地脚螺栓 (2)规格:Φ24 (3)深度:750 | 个 | 48 | 67.83 |  | 3255.84
339 | 010603001001 | 实腹钢柱 | (1)柱类型:钢制作车棚 (2)钢材品种、规格:H460-420mm*100mm*6mm*6mm (3)环氧富锌底漆二遍 | t | 2.846 | 10366.5 |  | 29503.06
340 | 010604001003 | 钢梁 | (1)梁类型:钢梁 (2)钢材品种、规格:80*100*5厚钢管 (3)单根质量:1.5t以内 | t | 4.399 | 8712.23 |  | 38325.1
341 | 011405001009 | 金属面油漆 | (1)钢结构面刷白色漆,亚光面 | m2 | 230.51 | 16.73 |  | 3856.43
342 | 010901005001 | 膜结构屋面 | (1)PVC双表亚克力膜0.84厚 | m2 | 226.8 | 485.69 |  | 110154.49
343 | 040202011001 | 碎石 | (1)厚度:13cm (2)石料规格:碎石 | m2 | 200.2 | 28.56 |  | 5717.71
344 | 040203007001 | 水泥混凝土 | (1)厚度:12cm (2)混凝土强度等级:C30 | m2 | 200.2 | 75 |  | 15015
345 | 050201003001 | 路牙铺设 | (1)垫层厚度、材料种类:15cm厚C25砼基座 (2)路牙材料种类、规格:100mm*250mm芝麻灰路沿石铺设 (3)砂浆强度等级:30MM厚1:3水泥砂浆卧牢 | m | 107.8 | 89.74 |  | 9673.97
346 | 040205006001 | 标线 |  | m | 190.6 | 1.75 |  | 333.55
347 | 040205007001 | 标记 | (1)类型:热熔漆字 | 个 | 62 | 46.51 |  | 2883.62
348 | 081103004001 | 电源及充电器 | (1)名称:电动车充电桩 | 组 | 8 | 720 |  | 5760
349 | 030404035001 | 插座 | (1)名称:5孔插座 | 个 | 16 | 41.42 |  | 662.72
350 | 040205002001 | 电缆保护管 | (1)规格:直径100mm (2)材料品种:镀锌钢管 | m | 130 | 111.1 |  | 14443
351 | 040803001001 | 电缆 | (1)材质:铜芯电缆 (2)规格:YJV-5*35 | m | 50 | 162.87 |  | 8143.5
分部分项工程量清单与计价表
工程名称：2023年莆田高速公路房建零星修缮及完善工程（合同包2） | [6 empty] | 第24页 共27页
序号 | 项目编码 | 项目名称 | 项目特征描述 | 计量单位 | 工程量 | 金 额(元)
[6 empty] | 综合单价 |  | 合价
(3)名称:电缆
华亭所 | [8 empty] | 单项工程(17房屋建筑与装饰)
房屋建筑与装饰工程 | [8 empty] | 单位工程(17房屋建筑与装饰)
宿舍楼 | [8 empty] | 分项工程(17房屋建筑与装饰)
352 | 闽补222 | 不锈钢门带门禁 | (1) :不锈钢门带门禁 | 樘 | 2 | 1634.72 |  | 3269.44
ETC改造 | [8 empty] | 分项工程(17房屋建筑与装饰)
353 | 011501011004 | 矮柜 | (1)台柜规格:6500*600*800（h）mm (2)材料种类、规格:生态板储物柜 | m | 6.5 | 863.41 |  | 5612.17
354 | 011501011005 | 电脑桌 | (1)材料种类、规格:电脑桌（800高*1200长生态板电脑桌） | 个 | 3 | 561.52 |  | 1684.56
355 | 011501001002 | 柜台 | (1)台柜规格:7000*600*1150（h）mm (2)材料种类、规格:柜台（立板外加UV板） | m2 | 8.05 | 1430.59 |  | 11516.25
356 | 010801002001 | 木质门带套 | (1)规格：1000*2100mm (2)材质:生态板自由门 | 樘 | 1 | 492.08 |  | 492.08
357 | 011604002023 | 立面抹灰层拆除 | (1)拆除部位:墙面 (2)抹灰层种类:旧灰拆除 | m2 | 51 | 17.63 |  | 899.13
358 | 011201004034 | 立面砂浆找平层 |  | m2 | 51 | 35.37 |  | 1803.87
359 | 011407001034 | 墙面喷刷涂料 | (1)涂料品种、喷刷遍数:腻子乳胶漆面层 | m2 | 51 | 35.07 |  | 1788.57
360 | 011604003020 | 天棚抹灰面拆除 | (1)抹灰层种类:天棚抹灰面拆除 | m2 | 35 | 23.63 |  | 827.05
361 | 010103002021 | 余方弃置 | (1)废弃料品种:建筑垃圾（土方） (2)运距:3km | m3 | 3.87 | 29.19 |  | 112.97
362 | 011301001016 | 天棚抹灰 | (1)砂浆配合比:10厚1：3水泥砂浆抹面 | m2 | 35 | 27.65 |  | 967.75
363 | 011407002024 | 天棚喷刷涂料 | (1)刮腻子要求:2道 (2)涂料品种、喷刷遍数:乳胶漆(室内 天棚面 二遍) | m2 | 35 | 39.28 |  | 1374.8
364 | 011210001002 | 木隔断 | (1)骨架、边框材料种类、规格:木龙骨阻燃板 (2)隔板材料品种、规格、颜色:5厚铝塑板 | m2 | 15.4 | 404.33 |  | 6226.68
365 | 011210001001 | 生态板封堵 | (1)生态板封堵 | m2 | 14 | 105.87 |  | 1482.18
龙华所 | [8 empty] | 单项工程(17房屋建筑与装饰)
房屋建筑与装饰工程 | [8 empty] | 单位工程(17房屋建筑与装饰)
消防水池 | [8 empty] | 分项工程(17房屋建筑与装饰)
分部分项工程量清单与计价表
工程名称：2023年莆田高速公路房建零星修缮及完善工程（合同包2） | [6 empty] | 第25页 共27页
序号 | 项目编码 | 项目名称 | 项目特征描述 | 计量单位 | 工程量 | 金 额(元)
[6 empty] | 综合单价 |  | 合价
366 | 闽补169 | 消防泵维修、更换水泵底阀 | (1) :消防泵维修、更换水泵底阀 | 套 | 2 | 1500 |  | 3000
室外部分 | [8 empty] | 分项工程(17房屋建筑与装饰)
367 | 040201022005 | 排水沟、截水沟 | (1)基础、垫层：材料、品种、厚度:底层清淤，20cm厚C20砼垫层 | m | 200 | 58.57 |  | 11714
368 | 040201022006 | 排水沟、截水沟 | (1)砌体材料:240厚砖砌水沟、水泥砂浆抹面、C25砼盖板 | m | 19 | 190.56 |  | 3620.64
|  | 分部小计 |  |  | 219 |  |  | 15334.64
369 | 010603002003 | 空腹钢柱 | (1)柱类型:新建停车棚，钢管 (2)钢材品种、规格:Φ150*8 | t | 0.336 | 10060.71 |  | 3380.4
370 | 010604001008 | 钢梁 | (1)梁类型:钢梁 (2)钢材品种、规格:150*100*6、100*50*6 | t | 0.786 | 9471.08 |  | 7444.27
371 | 011405001014 | 金属面油漆 | (1)油漆品种、遍数:过氯乙烯漆三度、防锈漆三遍 | m2 | 23.592 | 76.41 |  | 1802.66
372 | 011407005007 | 金属构件刷防火涂料 | (1)钢柱、钢梁 (2)薄型防火涂料 (3)5mm厚，耐火极限2.5h | m2 | 23.592 | 77.83 |  | 1836.17
373 | 010901002015 | 型材屋面 | (1)型材品种、规格:不锈钢板屋面 | m2 | 23.92 | 243.09 |  | 5814.71
|  | 分部小计 |  |  | 72.226 |  |  | 20278.21
374 | 040203007006 | 水泥混凝土 | (1)新增硬化地面 (2)厚度:15Cm (3)混凝土强度等级:C20 (4)18cm厚碎石垫层 (5)路基碾压 | m2 | 22 | 124.08 |  | 2729.76
375 | 04BGQ0701001 | 检查井井盖更换 | (1)井盖规格:雨水铸铁井盖更换 300*500 15个 | 座 | 15 | 360.36 |  | 5405.4
376 | 050201001007 | 园路 | (1)路床土石类别:素土夯实 (2)垫层厚度、宽度、材料种类:200厚C20砼垫层 (3)路面厚度、宽度、材料种类:80厚大理石面层 (4)砂浆强度等级:30厚1:3水泥砂浆结合层 | m2 | 9 | 417.9 |  | 3761.1
|  | 分部小计 |  |  | 46 |  |  | 11896.26
377 | 030411001028 | 配管 | (1)材质:PVC套管Φ40 | m | 40 | 13.72 |  | 548.8
378 | 030411004010 | 配线 | (1)材质:配线2.5 | m | 40 | 3.13 |  | 125.2
379 | 041001001001 | 拆除路面 | (1)材质:破除原路面 (2)厚度:15cm水泥+18cm碎石 | m2 | 27 | 51.64 |  | 1394.28
分部分项工程量清单与计价表
工程名称：2023年莆田高速公路房建零星修缮及完善工程（合同包2） | [6 empty] | 第26页 共27页
序号 | 项目编码 | 项目名称 | 项目特征描述 | 计量单位 | 工程量 | 金 额(元)
[6 empty] | 综合单价 |  | 合价
380 | 010101003002 | 挖沟槽土方 | (1)三类土 | m3 | 67.5 | 6.18 |  | 417.15
381 | 010103001002 | 回填方 |  | m3 | 42.92 | 9.83 |  | 421.9
382 | 010103002007 | 余方弃置 | (1)废弃料品种:土方 (2)运距:3km | m3 | 18.167 | 17.19 |  | 312.29
383 | 040305001001 | 垫层 | (1)厚度:200mm厚 (2)材料品种、规格:机制砂垫层 | m3 | 4.95 | 299.56 |  | 1482.82
384 | 040103001001 | 填方 | (1)填方粒径要求:回填砂 (2)填方材料品种:机制砂回填 | m3 | 20.381 | 215.47 |  | 4391.49
385 | 040501004001 | 塑料管 | (1)材质及规格:HDPE双壁波纹管 DN300 | m | 30 | 97.76 |  | 2932.8
386 | 040203007007 | 水泥混凝土 | (1)厚度:15Cm (2)混凝土强度等级:C20 (3)18cm厚碎石垫层 (4)路基碾压 | m2 | 27 | 124.08 |  | 3350.16
|  | 分部小计 |  |  | 317.918 |  |  | 15376.89
廊亭屋面 | [8 empty] | 分项工程(17房屋建筑与装饰)
387 | 010901001001 | 瓦屋面 | (1)瓦品种、规格:红布纤维瓦 | m2 | 160 | 143.83 |  | 23012.8
388 | 010902001003 | 屋面卷材防水 | (1)卷材品种、规格、厚度:3厚高聚物改性沥青自粘卷材 (2)防水层数:1层 | m2 | 160 | 43.36 |  | 6937.6
榜头所 | [8 empty] | 单项工程(17房屋建筑与装饰)
房屋建筑与装饰工程 | [8 empty] | 单位工程(17房屋建筑与装饰)
消防水池 | [8 empty] | 分项工程(17房屋建筑与装饰)
389 | 闽补174 | 消防泵维修、更换水泵底阀 | (1) :消防泵维修、更换水泵底阀 | 套 | 2 | 1500 |  | 3000
390 | 闽补175 | 配电箱更换交流接触器 | (1) :配电箱更换交流接触器 | 套 | 1 | 800 |  | 800
室外部分 | [8 empty] | 分项工程(17房屋建筑与装饰)
391 | 040803001002 | 电缆 | (1)材质:铜芯电缆 YJV-0.6/1KV 3×35 | m | 97 | 103.42 |  | 10031.74
392 | 030408003001 | 电缆保护管 | (1)材质:塑料电缆保护管DN75 | m | 97 | 46.21 |  | 4482.37
393 | 041001001002 | 拆除路面 | (1)材质:水泥地面破除 (2)厚度:15cm水泥+18cm碎石 | m2 | 14.5 | 51.64 |  | 748.78
394 | 010101003003 | 挖沟槽土方 | (1)土壤类别:三类土 (2)挖土深度:1.8m | m3 | 26.1 | 40.52 |  | 1057.57
395 | 010103002008 | 余方弃置 | (1)废弃料品种:土方 (2)运距:3km | m3 | 26.1 | 29.67 |  | 774.39
396 | 040203007008 | 水泥混凝土 | (1)厚度:15Cm (2)混凝土强度等级:C25 | m2 | 14.5 | 129.03 |  | 1870.94
分部分项工程量清单与计价表
工程名称：2023年莆田高速公路房建零星修缮及完善工程（合同包2） | [6 empty] | 第27页 共27页
序号 | 项目编码 | 项目名称 | 项目特征描述 | 计量单位 | 工程量 | 金 额(元)
[6 empty] | 综合单价 |  | 合价
(3)18cm厚碎石垫层 (4)路基碾压
一般土建 | [8 empty] | 分项工程(17房屋建筑与装饰)
397 | 闽补234 | 外围亭廊拆除及清理外运 |  | m | 32.6 | 600 |  | 19560
398 | 闽补235 | 外围亭廊安装 |  | m | 32.6 | 1200 |  | 39120
399 | 010901001003 | 瓦屋面 | (1)瓦品种、规格:红布纤维瓦 | m2 | 124 | 143.83 |  | 17834.92
400 | 010902001004 | 屋面卷材防水 | (1)卷材品种、规格、厚度:3厚高聚物改性沥青自粘卷材 (2)防水层数:1层 | m2 | 124 | 43.35 |  | 5375.4
菜溪所 | [8 empty] | 单项工程(17房屋建筑与装饰)
房屋建筑与装饰工程 | [8 empty] | 单位工程(17房屋建筑与装饰)
消防水池 | [8 empty] | 分项工程(17房屋建筑与装饰)
401 | 闽补180 | 消防泵维修、更换水泵底阀 | (1) :消防泵维修、更换水泵底阀 | 套 | 2 | 1500 |  | 3000
402 | 闽补181 | 配电箱更换交流接触器 | (1) :配电箱更换交流接触器 | 套 | 1 | 800 |  | 800
合 计 | [7 empty] | 2611506.6

## 总价措施项目清单与计价表(含分项)
总价措施项目清单与计价表
工程名称：2023年莆田高速公路房建零星修缮及完善工程（合同包2） |  |  |  | 第1页 共4页
序号 | 项 目 名 称 | 计 算 基 础 (元) | 费 率(%) | 金 额(元)
湄洲岛所
房屋建筑与装饰工程
ETC窗口
1 | 安全文明施工费 | 94781 | 3.929 | 3724
2 | 其他总价措施费 | 94781 | 0.35 | 332
宿舍楼
1 | 安全文明施工费 | 43958 | 3.901 | 1715
2 | 其他总价措施费 | 43958 | 0.35 | 154
消防水池
1 | 安全文明施工费 | 27326 | 3.908 | 1068
2 | 其他总价措施费 | 27326 | 0.35 | 96
景观亭子
1 | 安全文明施工费 | 3000 | 3.58 | 107
2 | 其他总价措施费 | 3000 | 0.35 | 11
篮球场
1 | 安全文明施工费 | 105691 | 3.904 | 4126
2 | 其他总价措施费 | 105691 | 0.35 | 370
ETC水电项目
强电工程
1 | 安全文明施工费 | 13611 | 3.931 | 535
2 | 其他总价措施费 | 13611 | 0.35 | 48
弱电工程
1 | 安全文明施工费 | 1644 | 3.954 | 65
2 | 其他总价措施费 | 1644 | 0.35 | 6
忠门所
房屋建筑与装饰工程
接待室改造
1 | 安全文明施工费 | 158366 | 3.822 | 6053
2 | 其他总价措施费 | 158366 | 0.35 | 554
配电房
1 | 安全文明施工费 | 22773 | 3.891 | 886
2 | 其他总价措施费 | 22773 | 0.35 | 80
水电项目
强电工程
1 | 安全文明施工费 | 12607 | 3.934 | 496
2 | 其他总价措施费 | 12607 | 0.35 | 44
弱电工程
1 | 安全文明施工费 | 562 | 3.915 | 22
2 | 其他总价措施费 | 562 | 0.35 | 2
水卫工程
1 | 安全文明施工费 | 5812 | 3.871 | 225
2 | 其他总价措施费 | 5812 | 0.35 | 20
仙游城区
房屋建筑与装饰工程
总价措施项目清单与计价表
工程名称：2023年莆田高速公路房建零星修缮及完善工程（合同包2） |  |  |  | 第2页 共4页
序号 | 项 目 名 称 | 计 算 基 础 (元) | 费 率(%) | 金 额(元)
机电中心一楼
1 | 安全文明施工费 | 39341 | 3.754 | 1477
2 | 其他总价措施费 | 39341 | 0.35 | 138
宿舍楼
1 | 安全文明施工费 | 137357 | 3.915 | 5378
2 | 其他总价措施费 | 137357 | 0.35 | 481
篮球场
1 | 安全文明施工费 | 102281 | 3.904 | 3993
2 | 其他总价措施费 | 102281 | 0.35 | 358
配电房
1 | 安全文明施工费 | 1801 | 3.887 | 70
2 | 其他总价措施费 | 1801 | 0.35 | 6
养护中心
1 | 安全文明施工费 | 30413 | 3.883 | 1181
2 | 其他总价措施费 | 30413 | 0.35 | 106
档案室屋面
1 | 安全文明施工费 | 105269 | 3.908 | 4114
2 | 其他总价措施费 | 105269 | 0.35 | 368
仙游大济所
房屋建筑与装饰工程
消防水池
1 | 安全文明施工费 | 8912 | 3.905 | 348
2 | 其他总价措施费 | 8912 | 0.35 | 31
配电房
1 | 安全文明施工费 | 41163 | 3.897 | 1604
2 | 其他总价措施费 | 41163 | 0.35 | 144
收费亭
1 | 安全文明施工费 | 148072 | 3.862 | 5719
2 | 其他总价措施费 | 148072 | 0.35 | 518
仙游大济服务区
房屋建筑与装饰工程
一般土建
1 | 安全文明施工费 | 111877 | 3.714 | 4155
2 | 其他总价措施费 | 111877 | 0.35 | 392
装饰
1 | 安全文明施工费 | 341507 | 3.816 | 13032
2 | 其他总价措施费 | 341507 | 0.35 | 1195
核心价值观造型牌
6m*2.5m标识牌（2块）
1 | 安全文明施工费 | 48280 | 3.58 | 1728
2 | 其他总价措施费 | 48280 | 0.35 | 169
盖尾所项目
宿舍楼
装饰
总价措施项目清单与计价表
工程名称：2023年莆田高速公路房建零星修缮及完善工程（合同包2） |  |  |  | 第3页 共4页
序号 | 项 目 名 称 | 计 算 基 础 (元) | 费 率(%) | 金 额(元)
1 | 安全文明施工费 | 276254 | 3.93 | 10857
2 | 其他总价措施费 | 276254 | 0.35 | 967
办公楼
装饰
1 | 安全文明施工费 | 275413 | 3.832 | 10554
2 | 其他总价措施费 | 275413 | 0.35 | 964
停车棚
停车棚
1 | 安全文明施工费 | 299547 | 3.913 | 11721
2 | 其他总价措施费 | 299547 | 0.35 | 1048
华亭所
房屋建筑与装饰工程
宿舍楼
1 | 安全文明施工费 | 3269 | 3.946 | 129
2 | 其他总价措施费 | 3269 | 0.35 | 11
ETC改造
1 | 安全文明施工费 | 34788 | 3.927 | 1366
2 | 其他总价措施费 | 34788 | 0.35 | 122
龙华所
房屋建筑与装饰工程
消防水池
1 | 安全文明施工费 | 3000 | 3.58 | 107
2 | 其他总价措施费 | 3000 | 0.35 | 11
室外部分
1 | 安全文明施工费 | 62886 | 0.525 | 330
2 | 其他总价措施费 | 62886 | 0.35 | 220
廊亭屋面
1 | 安全文明施工费 | 35969 | 3.901 | 1403
2 | 其他总价措施费 | 35969 | 0.35 | 126
榜头所
房屋建筑与装饰工程
消防水池
1 | 安全文明施工费 | 3800 | 3.58 | 136
2 | 其他总价措施费 | 3800 | 0.35 | 13
室外部分
1 | 安全文明施工费 | 18966 | 0.522 | 99
2 | 其他总价措施费 | 18966 | 0.35 | 66
一般土建
1 | 安全文明施工费 | 81890 | 3.682 | 3015
2 | 其他总价措施费 | 81890 | 0.35 | 287
菜溪所
房屋建筑与装饰工程
消防水池
1 | 安全文明施工费 | 3800 | 3.58 | 136
总价措施项目清单与计价表
工程名称：2023年莆田高速公路房建零星修缮及完善工程（合同包2） |  |  |  | 第4页 共4页
序号 | 项 目 名 称 | 计 算 基 础 (元) | 费 率(%) | 金 额(元)
2 | 其他总价措施费 | 3800 | 0.35 | 13
合 计 |  |  |  | 111145

## 单价措施项目清单与计价表
单价措施项目清单与计价表
工程名称：2023年莆田高速公路房建零星修缮及完善工程（合同包2） | [6 empty] | 第1页 共3页
序号 | 项目编码 | 项目名称 | 项目特征描述 | 计量单位 | 工程量 | 金 额(元)
[6 empty] | 综合单价 |  | 合价
湄洲岛所 | [8 empty] | 单项工程(17房屋建筑与装饰)
房屋建筑与装饰工程 | [8 empty] | 单位工程(17房屋建筑与装饰)
ETC窗口 | [8 empty] | 分项工程(17房屋建筑与装饰)
宿舍楼 | [8 empty] | 分项工程(17房屋建筑与装饰)
消防水池 | [8 empty] | 分项工程(17房屋建筑与装饰)
景观亭子 | [8 empty] | 分项工程(17房屋建筑与装饰)
篮球场 | [8 empty] | 分项工程(17房屋建筑与装饰)
ETC水电项目 | [8 empty] | 单位工程(17安装)
强电工程 | [8 empty] | 分项工程(17安装)
1 | 031301017004 | 脚手架搭拆 | (1)电气设备安装工程脚手架搭拆费 | 项 | 1 | 308.84 |  | 308.84
弱电工程 | [8 empty] | 分项工程(17安装)
2 | 031301017005 | 脚手架搭拆 | (1)电气设备安装工程脚手架搭拆费 (2)给排水、采暖、燃气工程脚手架搭拆费 | 项 | 1 | 41.26 |  | 41.26
忠门所 | [8 empty] | 单项工程(17房屋建筑与装饰)
房屋建筑与装饰工程 | [8 empty] | 单位工程(17房屋建筑与装饰)
接待室改造 | [8 empty] | 分项工程(17房屋建筑与装饰)
3 | 011703001017 | 垂直运输 | (1)汽车式高空作业车 提升高度21m | 项 | 1 | 9631.04 |  | 9631.04
配电房 | [8 empty] | 分项工程(17房屋建筑与装饰)
水电项目 | [8 empty] | 单位工程(17安装)
强电工程 | [8 empty] | 分项工程(17安装)
4 | 031301017010 | 脚手架搭拆 | (1)电气设备安装工程脚手架搭拆费 | 项 | 1 | 260.1 |  | 260.1
弱电工程 | [8 empty] | 分项工程(17安装)
5 | 031301017011 | 脚手架搭拆 | (1)电气设备安装工程脚手架搭拆费 (2)给排水、采暖、燃气工程脚手架搭拆费 | 项 | 1 | 14.25 |  | 14.25
水卫工程 | [8 empty] | 分项工程(17安装)
6 | 031301017012 | 脚手架搭拆 | (1)给排水、采暖、燃气工程脚手架搭拆费 | 项 | 1 | 85 |  | 85
仙游城区 | [8 empty] | 单项工程(17房屋建筑与装饰)
房屋建筑与装饰工程 | [8 empty] | 单位工程(17房屋建筑与装饰)
机电中心一楼 | [8 empty] | 分项工程(17房屋建筑与装饰)
宿舍楼 | [8 empty] | 分项工程(17安装)
7 | 011708001002 | 二次搬运 |  | 项 | 1 | 5000 |  | 5000
篮球场 | [8 empty] | 分项工程(17房屋建筑与装饰)
配电房 | [8 empty] | 分项工程(17房屋建筑与装饰)
养护中心 | [8 empty] | 分项工程(17房屋建筑与装饰)
8 | 011708001003 | 二次搬运 |  | 项 | 1 | 3000 |  | 3000
档案室屋面 | [8 empty] | 分项工程(17房屋建筑与装饰)
单价措施项目清单与计价表
工程名称：2023年莆田高速公路房建零星修缮及完善工程（合同包2） | [6 empty] | 第2页 共3页
序号 | 项目编码 | 项目名称 | 项目特征描述 | 计量单位 | 工程量 | 金 额(元)
[6 empty] | 综合单价 |  | 合价
仙游大济所 | [8 empty] | 单项工程(17房屋建筑与装饰)
房屋建筑与装饰工程 | [8 empty] | 单位工程(17房屋建筑与装饰)
消防水池 | [8 empty] | 分项工程(17房屋建筑与装饰)
配电房 | [8 empty] | 分项工程(17房屋建筑与装饰)
收费亭 | [8 empty] | 分项工程(17房屋建筑与装饰)
9 | 011703001020 | 垂直运输 |  | 项 | 1 | 24077.2 |  | 24077.2
仙游大济服务区 | [8 empty] | 单项工程(17房屋建筑与装饰)
房屋建筑与装饰工程 | [8 empty] | 单位工程(17房屋建筑与装饰)
一般土建 | [8 empty] | 分项工程(17房屋建筑与装饰)
装饰 | [8 empty] | 分项工程(17房屋建筑与装饰)
核心价值观造型牌 | [8 empty] | 单位工程(17房屋建筑与装饰)
6m*2.5m标识牌（2块） | [8 empty] | 分项工程(17房屋建筑与装饰)
盖尾所项目 | [8 empty] | 单项工程(17房屋建筑与装饰)
宿舍楼 | [8 empty] | 单位工程(17房屋建筑与装饰)
装饰 | [8 empty] | 分项工程(17房屋建筑与装饰)
10 | 041109006001 | 地上、地下设施、建筑物的临时保护设施 | (1)5间宿舍内墙重新粉刷地面保护 | 项 | 1 | 808.21 |  | 808.21
11 | 011703001021 | 垂直运输（搬运1层楼） | (1)搬运1层楼 (2)拆除垃圾向下搬运，材料向上搬运 | 项 | 1 | 750.79 |  | 750.79
12 | 011703001022 | 垂直运输（搬运2层楼） | (1)搬运2层楼 (2)拆除垃圾向下搬运，材料向上搬运 | 项 | 1 | 1501.27 |  | 1501.27
13 | 011703001023 | 垂直运输（向下搬运1层） |  | 项 | 9.523 | 42.61 |  | 405.78
14 | 011703001024 | 垂直运输（向下搬运2层） |  | 项 | 9.523 | 85.22 |  | 811.55
办公楼 | [8 empty] | 单位工程(17房屋建筑与装饰)
装饰 | [8 empty] | 分项工程(17房屋建筑与装饰)
15 | 011703001014 | 垂直运输 |  | 项 | 1 | 30096.5 |  | 30096.5
16 | 011708001005 | 二次搬运 |  | 项 | 1 | 5000 |  | 5000
停车棚 | [8 empty] | 单位工程(17房屋建筑与装饰)
停车棚 | [8 empty] | 分项工程(17房屋建筑与装饰)
17 | 011702001007 | 基础模板 | (1)垫层模板 | m2 | 9.28 | 70.24 |  | 651.83
18 | 011702001008 | 基础模板 | (1)基础类型:独立基础 | m2 | 51.84 | 70.89 |  | 3674.94
19 | 011702002001 | 柱模板 | (1)构件形状:矩形柱模板 | m2 | 29.12 | 77.62 |  | 2260.29
20 | 011702001009 | 基础模板 | (1)基础类型:基底二次灌浆模板 | m2 | 1.12 | 70.24 |  | 78.67
华亭所 | [8 empty] | 单项工程(17房屋建筑与装饰)
房屋建筑与装饰工程 | [8 empty] | 单位工程(17房屋建筑与装饰)
宿舍楼 | [8 empty] | 分项工程(17房屋建筑与装饰)
ETC改造 | [8 empty] | 分项工程(17房屋建筑与装饰)
龙华所 | [8 empty] | 单项工程(17房屋建筑与装饰)
房屋建筑与装饰工程 | [8 empty] | 单位工程(17房屋建筑与装饰)
消防水池 | [8 empty] | 分项工程(17房屋建筑与装饰)
室外部分 | [8 empty] | 分项工程(17房屋建筑与装饰)
单价措施项目清单与计价表
工程名称：2023年莆田高速公路房建零星修缮及完善工程（合同包2） | [6 empty] | 第3页 共3页
序号 | 项目编码 | 项目名称 | 项目特征描述 | 计量单位 | 工程量 | 金 额(元)
[6 empty] | 综合单价 |  | 合价
廊亭屋面 | [8 empty] | 分项工程(17房屋建筑与装饰)
21 | 011703001018 | 垂直运输 |  | 项 | 1 | 6019.4 |  | 6019.4
榜头所 | [8 empty] | 单项工程(17房屋建筑与装饰)
房屋建筑与装饰工程 | [8 empty] | 单位工程(17房屋建筑与装饰)
消防水池 | [8 empty] | 分项工程(17房屋建筑与装饰)
室外部分 | [8 empty] | 分项工程(17房屋建筑与装饰)
一般土建 | [8 empty] | 分项工程(17房屋建筑与装饰)
菜溪所 | [8 empty] | 单项工程(17房屋建筑与装饰)
房屋建筑与装饰工程 | [8 empty] | 单位工程(17房屋建筑与装饰)
消防水池 | [8 empty] | 分项工程(17房屋建筑与装饰)
合 计 | [7 empty] | 94476.92

## 分部分项工程量清单综合单价分析表
分部分项工程量清单综合单价分析表
工程名称：2023年莆田高速公路房建零星修缮及完善工程（合同包2） | [11 empty] | 第1页 共62页
序号 | 项目编码 | 项目名称及特征描述 | 单位 | 工程量 | 综合单价组成(元) | [7 empty] | 综合单价 (元)
[5 empty] | 人工费 | 材料费 | 其中： 设备费 | 施工机具使用费 | 企业管理费 | 利润 | 规费 | 税金
湄洲岛所 | [13 empty] | 单项工程(17房屋建筑与装饰)
房屋建筑与装饰工程 | [13 empty] | 单位工程(17房屋建筑与装饰)
ETC窗口 | [13 empty] | 分项工程(17房屋建筑与装饰)
拆除工程
1 | 011601001002 | 砖（石）砌体拆除 (1)拆除原有砖墙 | m3 | 2.466 | 128.01 |  |  |  | 3.57 | 3.2 |  | 12.13 | 146.91
1.1 | 10116001 | 拆除砖（石）砌体(拆除砌体 标准砖) | m3 | 2.466 | 128.01 |  |  |  | 3.57 | 3.2 |  | 12.13 | 146.91
2 | 011601001003 | 砖（石）砌体拆除 (1)砌体名称:拆除门洞 (2)砌体材质:砖墙 (3)墙体凿门窗洞口面积:2.1mm2 | m3 | 0.42 | 256.02 |  |  |  | 7.15 | 6.39 |  | 24.26 | 293.82
2.1 | 10116001T | 拆除砖（石）砌体(拆除砌体 标准砖) 洞口面积在大于1.0m2 | m3 | 0.42 | 256.02 |  |  |  | 7.15 | 6.39 |  | 24.26 | 293.82
3 | 011610001025 | 门窗拆除 (1)构件名称:拆除原有门M1825 (2)材质:实木门 (3)门窗面积:4.5mm2 | 樘 | 1 | 33.76 |  |  |  | 0.94 | 0.84 |  | 3.2 | 38.74
3.1 | 10116102T | 拆除门窗(拆除整樘门窗) 面积超过4m2 | 樘 | 1 | 33.76 |  |  |  | 0.94 | 0.84 |  | 3.2 | 38.74
4 | 011606001003 | 楼地面龙骨及饰面拆除 (1)龙骨及饰面种类:拆除龙骨、木地板面层 | m2 | 34.3 | 5.62 |  |  |  | 0.16 | 0.14 |  | 0.53 | 6.45
4.1 | 10116042 | 拆除地面装饰层(拆除木地板面层 带龙骨) | m2 | 34.3 | 5.62 |  |  |  | 0.16 | 0.14 |  | 0.53 | 6.45
5 | 011604003018 | 天棚抹灰面拆除 (1)拆除部位:天棚 (2)原天棚面拆除（ETC+门厅处） | m2 | 83.3 | 15.36 |  |  |  | 0.43 | 0.38 |  | 1.46 | 17.63
5.1 | 10116061 | 拆除天棚装饰层(拆除天棚面 石灰砂浆面) | m2 | 83.3 | 15.36 |  |  |  | 0.43 | 0.38 |  | 1.46 | 17.63
6 | 011605002004 | 立面块料拆除 (1)饰面材料种类:拆除原墙裙瓷砖（含结合层） | m2 | 27.6 | 29.71 |  |  |  | 0.83 | 0.74 |  | 2.82 | 34.1
6.1 | 10116049 | 拆除墙面装饰层(拆除墙面块料层 含结合层) | m2 | 27.6 | 29.71 |  |  |  | 0.83 | 0.74 |  | 2.82 | 34.1
7 | 010103002010 | 余方弃置 | m3 | 13.906 | 24.51 |  |  | 14.8 | 1.1 | 0.98 |  | 3.73 | 45.12
分部分项工程量清单综合单价分析表
工程名称：2023年莆田高速公路房建零星修缮及完善工程（合同包2） | [11 empty] | 第2页 共62页
序号 | 项目编码 | 项目名称及特征描述 | 单位 | 工程量 | 综合单价组成(元) | [7 empty] | 综合单价 (元)
[5 empty] | 人工费 | 材料费 | 其中： 设备费 | 施工机具使用费 | 企业管理费 | 利润 | 规费 | 税金
(1)废弃料品种:建筑垃圾（石渣） (2)运距:3km
7.1 | 10101128 | 人工装、运石碴(人工装车 石碴) | m3 | 13.906 | 24.33 |  |  |  | 0.68 | 0.61 |  | 2.31 | 27.93
7.2 | 10101084T | 自卸汽车运土(载重10t以内 运距3km以内) | m3 | 13.906 | 0.18 |  |  | 14.8 | 0.42 | 0.37 |  | 1.42 | 17.19
分部小计
楼地面工程
8 | 011102003024 | 块料楼地面 (1)200*1200木纹砖 | m2 | 34.3 | 44.46 | 190.6 |  | 0.56 | 6.58 | 5.88 |  | 22.33 | 270.41
8.1 | 10111046T | (地砖楼地面 水泥砂浆结合层 不勾缝 周长3200mm以内) | m2 | 34.3 | 44.46 | 190.6 |  | 0.56 | 6.58 | 5.88 |  | 22.33 | 270.41
9 | 011105003001 | 块料踢脚线 (1)踢脚线高度:100mm (2)面层材料品种、规格、颜色:地砖 | m2 | 26.5 | 92.23 | 39.46 |  | 0.66 | 3.7 | 3.3 |  | 12.54 | 151.89
9.1 | 10111098 | 楼地面地砖踢脚板(10厚水泥砂浆结合层) | m2 | 26.5 | 92.23 | 39.46 |  | 0.66 | 3.7 | 3.3 |  | 12.54 | 151.89
分部小计
内墙面工程
10 | 010903002003 | 墙面涂膜防水 (1)防水膜品种:聚氨脂防水涂膜 (2)涂膜厚度、遍数:2mm厚 | m2 | 27.6 | 7.14 | 39.35 |  |  | 1.3 | 1.16 |  | 4.41 | 53.36
10.1 | 10109083 | 涂料防水(聚氨脂防水涂膜2mm厚 立面) | m2 | 27.6 | 7.14 | 39.35 |  |  | 1.3 | 1.16 |  | 4.41 | 53.36
11 | 011207001007 | 墙面装饰板 (1)护墙板1500*800*18背面满涂氟化钠防腐剂与木龙骨定固定 (2)25*50木龙骨正面刨光,满涂氟化钠防腐剂,双向中距300~600与膨胀螺栓固定 (3)墙体基面打入M6*75膨胀螺栓,中距300~600 (4)木结构墙身需进行防火处理,涂刷防火涂料(漆)不少于三道 | m2 | 27.6 | 86.5 | 173.2 |  | 0.7 | 7.27 | 6.49 |  | 24.68 | 298.84
11.1 | 10112219T | 墙面饰面(木龙骨断面24cm2 双向平均中距30cm) | m2 | 27.6 | 33.01 | 39.53 |  | 0.05 | 2.03 | 1.81 |  | 6.88 | 83.31
分部分项工程量清单综合单价分析表
工程名称：2023年莆田高速公路房建零星修缮及完善工程（合同包2） | [11 empty] | 第3页 共62页
序号 | 项目编码 | 项目名称及特征描述 | 单位 | 工程量 | 综合单价组成(元) | [7 empty] | 综合单价 (元)
[5 empty] | 人工费 | 材料费 | 其中： 设备费 | 施工机具使用费 | 企业管理费 | 利润 | 规费 | 税金
11.2 | 10112225T | 墙面饰面(护墙板饰面板 墙面、墙裙) | m2 | 27.6 | 24.54 | 125.99 |  | 0.65 | 4.22 | 3.77 |  | 14.33 | 173.5
11.3 | 10114082T | 其他油漆(双向木龙骨 防火涂料三遍) | m2 | 27.6 | 28.95 | 7.68 |  |  | 1.02 | 0.91 |  | 3.47 | 42.03
分部小计
天棚工程
12 | 011301001014 | 天棚抹灰 (1)顶棚（ETC+门厅处） (2)基层类型:界面剂一道 (3)抹灰厚度、材料种类:5厚1:0.5:3水泥石灰膏砂浆 | m2 | 83.3 | 24.29 | 3.61 |  | 0.16 | 0.78 | 0.7 |  | 2.66 | 32.2
12.1 | 10113003 | 天棚抹灰(素水泥浆界面剂) | m2 | 83.3 | 2.75 | 1.21 |  |  | 0.11 | 0.1 |  | 0.38 | 4.55
12.2 | 10113002T | 天棚抹灰(天棚混凝土板面水泥砂浆找平 厚5mm) | m2 | 83.3 | 21.54 | 2.4 |  | 0.16 | 0.67 | 0.6 |  | 2.28 | 27.65
13 | 011407002022 | 天棚喷刷涂料 (1)喷刷涂料部位:顶棚（ETC+门厅处） (2)腻子种类:3厚防裂腻子、2厚耐水腻子 (3)涂料品种、喷刷遍数:乳胶漆（一底二面） | m2 | 83.3 | 29.1 | 14.56 |  |  | 1.22 | 1.09 |  | 4.13 | 50.1
13.1 | 10114134 | 乳胶漆(室内 天棚面 二遍) | m2 | 83.3 | 23.06 | 11.17 |  |  | 0.96 | 0.85 |  | 3.24 | 39.28
13.2 | 10114175 | 腻子及其他(刮腻子 每增减一遍) | m2 | 83.3 | 6.04 | 3.39 |  |  | 0.26 | 0.24 |  | 0.89 | 10.82
14 | 011302001004 | 天棚吊顶 (1)50*100@100铝方通吊顶 (2)龙骨材料种类、规格、中距:装配式U型轻钢(上人型) (3)面层材料品种、规格:木纹定制铝方通天棚面层 | m2 | 34.3 | 30.4 | 232.35 |  | 2.23 | 7.4 | 6.62 |  | 25.11 | 304.11
14.1 | 10113021T | 装配式U型轻钢天棚龙骨(不上人型) 面层规格 600mm×600mm以上 平面 单层结构 | m2 | 34.3 | 17.7 | 27.27 |  | 2.23 | 1.32 | 1.18 |  | 4.47 | 54.17
14.2 | 10113105T | 天棚面层(铝方通天棚 条型 间距100mm) | m2 | 34.3 | 12.7 | 205.08 |  |  | 6.08 | 5.44 |  | 20.64 | 249.94
15 | 011302001014 | 天棚吊顶 (1)龙骨材料种类、规格、中距:轻钢龙骨 (2)面层材料品种、规格:600*600硅酸钙板 | m2 | 49 | 34.99 | 49.02 |  | 2.35 | 2.41 | 2.15 |  | 8.18 | 99.1
分部分项工程量清单综合单价分析表
工程名称：2023年莆田高速公路房建零星修缮及完善工程（合同包2） | [11 empty] | 第4页 共62页
序号 | 项目编码 | 项目名称及特征描述 | 单位 | 工程量 | 综合单价组成(元) | [7 empty] | 综合单价 (元)
[5 empty] | 人工费 | 材料费 | 其中： 设备费 | 施工机具使用费 | 企业管理费 | 利润 | 规费 | 税金
15.1 | 10113084 | 硅酸钙板(天棚面层 安在U形轻钢龙骨上) | m2 | 49 | 16.3 | 20.68 |  |  | 1.03 | 0.92 |  | 3.5 | 42.43
15.2 | 10113019T | 天棚龙骨(装配式U型轻钢(不上人型) 面层规格 600mm×600mm 平面) 单层结构 | m2 | 49 | 18.69 | 28.34 |  | 2.35 | 1.38 | 1.23 |  | 4.68 | 56.67
16 | 011407002025 | 天棚喷刷涂料 (1)喷刷涂料部位:硅酸钙板吊顶 (2)腻子种类:2道腻子 (3)涂料品种、喷刷遍数:乳胶漆（一底二面） | m2 | 49 | 23.06 | 11.17 |  |  | 0.96 | 0.85 |  | 3.24 | 39.28
16.1 | 10114134 | 乳胶漆(室内 天棚面 二遍) | m2 | 49 | 23.06 | 11.17 |  |  | 0.96 | 0.85 |  | 3.24 | 39.28
分部小计
其他工程
17 | 010805001003 | 电子感应门 (1)门代号及洞口尺寸:M4726 4.7M*2.6M高 (2) :不锈钢框自动玻璃感应门 | 樘 | 1 | 1034.26 | 11559.61 |  | 28.02 | 351.52 | 315.25 |  | 1195.98 | 14484.64
17.1 | 10108063T | 其他门(电子感应门) | 樘 | 1 | 1034.26 | 11559.61 |  | 28.02 | 351.52 | 315.25 |  | 1195.98 | 14484.64
18 | 010801002002 | 木质门带套 (1)门代号及洞口尺寸:M0921（900mm*2100mm） (2)材质:实木复合门 | 樘 | 1 | 153.84 | 1581.9 |  |  | 48.46 | 43.36 |  | 164.48 | 1992.04
18.1 | 10108005T | 成品木门安装(带门套成品装饰平开复合木门 单开) | 樘 | 1 | 153.84 | 1581.9 |  |  | 48.46 | 43.36 |  | 164.48 | 1992.04
19 | 010810002002 | 木窗帘盒 (1)窗帘盒材质、规格:生态板窗帘盒 | m | 4.5 | 25.46 | 31.98 |  |  | 1.6 | 1.43 |  | 5.44 | 65.91
19.1 | 10108097T | 窗帘盒(不带轨 胶合板窗帘盒现场制作) | m | 4.5 | 25.46 | 31.98 |  |  | 1.6 | 1.43 |  | 5.44 | 65.91
20 | 010810001001 | 窗帘 (1)百叶窗帘 | m2 | 14.85 |  | 100 |  |  | 6.9 | 2.6 |  | 9.86 | 119.36
20.1 | BC01001T | 百叶窗帘 | m2 | 14.85 |  | 100 |  |  | 6.9 | 2.6 |  | 9.86 | 119.36
21 | 闽补145 | led走字屏 (1)led走字屏 | m2 | 5.88 | 359.49 | 944.46 |  | 23.29 | 91.58 | 34.46 |  | 130.8 | 1584.08
21.1 | 30506210T | LED屏设备(LED显示屏(壁挂、吊装) 室外 全彩、单、双基色) | m2 | 5.88 | 359.49 | 944.46 |  | 23.29 | 91.58 | 34.46 |  | 130.8 | 1584.08
分部分项工程量清单综合单价分析表
工程名称：2023年莆田高速公路房建零星修缮及完善工程（合同包2） | [11 empty] | 第5页 共62页
序号 | 项目编码 | 项目名称及特征描述 | 单位 | 工程量 | 综合单价组成(元) | [7 empty] | 综合单价 (元)
[5 empty] | 人工费 | 材料费 | 其中： 设备费 | 施工机具使用费 | 企业管理费 | 利润 | 规费 | 税金
22 | 011501020001 | 服务台 (1)大理石台面服务台、生态板柜体 (2)台柜规格:4000*900*1150mm | m | 4 | 452.26 | 1639.54 |  | 1.69 | 58.45 | 52.27 |  | 198.38 | 2402.59
22.1 | 10115020T | 柜类、货架(服务台) | m2 | 4.6 | 393.27 | 1425.69 |  | 1.47 | 50.83 | 45.45 |  | 172.5 | 2089.21
23 | 011501011003 | 矮柜 (1)矮柜 (2)台柜规格:900×3900×400 | 个 | 1 | 1750.33 | 1514.92 |  | 35.56 | 92.17 | 82.41 |  | 312.78 | 3788.17
23.1 | 10115010T | 柜类、货架(附墙矮柜) | m2 | 3.51 | 498.67 | 431.6 |  | 10.13 | 26.26 | 23.48 |  | 89.11 | 1079.25
24 | 闽补188 | ETC广告铝塑板（含配件、骨架） (1)面层材料种类:ETC广告铝塑板（含配件、骨架） | m2 | 8.33 | 143.5 | 132.21 |  | 1.65 | 7.75 | 6.92 |  | 26.28 | 318.31
24.1 | 10115187 | 灯箱、广告牌面层(铝塑板) | m2 | 8.33 | 26.44 | 62.57 |  |  | 2.49 | 2.22 |  | 8.43 | 102.15
24.2 | 10115176 | 平面广告牌基层(钢结构 一般) | m2 | 8.33 | 117.06 | 69.64 |  | 1.65 | 5.26 | 4.7 |  | 17.85 | 216.16
分部小计
宿舍楼 | [13 empty] | 分项工程(17房屋建筑与装饰)
25 | 031001006023 | 塑料管 (1)室内PPR给水管(热熔连接) DN25 | m | 102.5 | 15.2 | 8.37 |  | 0.01 | 1.63 | 0.61 |  | 2.32 | 28.14
25.1 | 31001316 | 室内塑料给水管(热熔连接) 外径25mm以内 | m | 102.5 | 15.2 | 8.37 |  | 0.01 | 1.63 | 0.61 |  | 2.32 | 28.14
26 | 030413003001 | 打洞(孔) (1)楼板钻孔 | 个 | 17 | 16.5 | 0.64 |  |  | 1.18 | 0.44 |  | 1.69 | 20.45
26.1 | 31011166 | 混凝土楼板钻孔(钻孔直径63mm以内) | 个 | 17 | 16.5 | 0.64 |  |  | 1.18 | 0.44 |  | 1.69 | 20.45
27 | 010904003001 | 楼（地）面砂浆防水(防潮) (1)楼板钻孔处水泥砂浆保护处理 | m2 | 4.804 | 18.89 | 14.8 |  | 0.79 | 0.96 | 0.86 |  | 3.27 | 39.57
27.1 | 10109102T | 刚性防水(防水砂浆 掺防水粉30mm厚) | m2 | 4.804 | 18.89 | 14.8 |  | 0.79 | 0.96 | 0.86 |  | 3.27 | 39.57
28 | 011610001001 | 门窗拆除 (1)构件名称:阳台M0921门拆除 21樘 | 樘 | 21 | 33.75 |  |  |  | 0.94 | 0.84 |  | 3.2 | 38.73
28.1 | 20301044 | 单独拆除 (防盗门) | m2 |  | 48.72 | 0.06 |  |  | 3.37 | 1.27 |  | 4.81 | 58.23
28.2 | 10116103 | 拆除门窗(拆除整樘钢门窗） | 樘 | 21 | 33.75 |  |  |  | 0.94 | 0.84 |  | 3.2 | 38.73
29 | 011605001005 | 平面块料拆除 (1)拆除的基层类型:宿舍地面地砖（含结合 | m2 | 54.855 | 9.02 |  |  |  | 0.25 | 0.23 |  | 0.86 | 10.36
分部分项工程量清单综合单价分析表
工程名称：2023年莆田高速公路房建零星修缮及完善工程（合同包2） | [11 empty] | 第6页 共62页
序号 | 项目编码 | 项目名称及特征描述 | 单位 | 工程量 | 综合单价组成(元) | [7 empty] | 综合单价 (元)
[5 empty] | 人工费 | 材料费 | 其中： 设备费 | 施工机具使用费 | 企业管理费 | 利润 | 规费 | 税金
层） (2)饰面材料种类:地砖面层拆除
29.1 | 10116040 | 拆除地面装饰层(拆除块料面层 含结合层) | m2 | 54.855 | 9.02 |  |  |  | 0.25 | 0.23 |  | 0.86 | 10.36
30 | 010103002011 | 余方弃置 (1)废弃料品种:建筑垃圾（石渣） (2)运距:3km | m3 | 6.847 | 24.51 |  |  | 14.8 | 1.1 | 0.98 |  | 3.73 | 45.12
30.1 | 10101128 | 人工装、运石碴(人工装车 石碴) | m3 | 6.847 | 24.33 |  |  |  | 0.68 | 0.61 |  | 2.31 | 27.93
30.2 | 10101084T | 自卸汽车运土(载重10t以内 运距3km以内) | m3 | 6.847 | 0.18 |  |  | 14.8 | 0.42 | 0.37 |  | 1.42 | 17.19
31 | 010802003001 | 钢质防火门 (1)门框、扇材质:不锈钢门 M0921 | m2 | 39.69 | 52.43 | 565.81 |  | 0.23 | 17.27 | 15.44 |  | 58.61 | 709.79
31.1 | 10108029 | 钢质防火、防盗门(钢质防盗门) | m2 | 39.69 | 52.43 | 565.81 |  | 0.23 | 17.27 | 15.44 |  | 58.61 | 709.79
32 | 011102003006 | 块料楼地面 (1)600*600玻化砖楼地面,干水泥擦缝 (2)20厚1:3干硬性水泥砂浆结合处,表面撒水泥粉 (3)水泥浆一道(内掺建筑胶) | m2 | 54.855 | 44.46 | 76.99 |  | 0.45 | 3.4 | 3.04 |  | 11.55 | 139.89
32.1 | 10111046T | (地砖楼地面 水泥砂浆结合层 不勾缝 周长3200mm以内) | m2 | 54.855 | 44.46 | 76.99 |  | 0.45 | 3.4 | 3.04 |  | 11.55 | 139.89
33 | 闽补027 | 厕所水箱更换 (1) :厕所水箱更换 | 个 | 10 | [8 empty] | 300
消防水池 | [13 empty] | 分项工程(17房屋建筑与装饰)
34 | 011604002018 | 立面抹灰层拆除 (1)拆除部位:水池原砂浆面铲除 (2)抹灰层种类:砂浆 | m2 | 176.25 | 15.36 |  |  |  | 0.43 | 0.38 |  | 1.46 | 17.63
34.1 | 10116046 | 拆除墙面装饰层(拆除墙柱面 水泥及混合砂浆面) | m2 | 176.25 | 15.36 |  |  |  | 0.43 | 0.38 |  | 1.46 | 17.63
35 | 010103002016 | 余方弃置 (1)废弃料品种:建筑垃圾（土方） (2)运距:3km | m3 | 7.931 | 10.64 |  |  | 14.8 | 0.71 | 0.63 |  | 2.41 | 29.19
35.1 | 10101042 | 人工装车(土方) | m3 | 7.931 | 10.46 |  |  |  | 0.29 | 0.26 |  | 0.99 | 12
35.2 | 10101084T | 自卸汽车运土(载重10t以内 运距3km以内) | m3 | 7.931 | 0.18 |  |  | 14.8 | 0.42 | 0.37 |  | 1.42 | 17.19
分部分项工程量清单综合单价分析表
工程名称：2023年莆田高速公路房建零星修缮及完善工程（合同包2） | [11 empty] | 第7页 共62页
序号 | 项目编码 | 项目名称及特征描述 | 单位 | 工程量 | 综合单价组成(元) | [7 empty] | 综合单价 (元)
[5 empty] | 人工费 | 材料费 | 其中： 设备费 | 施工机具使用费 | 企业管理费 | 利润 | 规费 | 税金
36 | 010903001001 | 墙面卷材防水 (1)卷材品种、规格、厚度:3厚SBS改性沥青玻璃布胎防水卷材(铝箔) (2)防水层数:二层 | m2 | 176.25 | 19.26 | 52.88 |  |  | 2.01 | 1.8 |  | 6.84 | 82.79
36.1 | 10109046T | 卷材防水(改性沥青卷材 热熔法二层 立面) | m2 | 176.25 | 19.26 | 52.88 |  |  | 2.01 | 1.8 |  | 6.84 | 82.79
37 | 011201004021 | 立面砂浆找平层 (1)找平层砂浆厚度、配合比:20厚1:3水泥砂浆保护层 | m2 | 176.25 | 22.34 | 8.07 |  | 0.41 | 0.86 | 0.77 |  | 2.92 | 35.37
37.1 | 10112013T | 内墙面水泥砂浆找平抹灰(砖墙、混凝土墙 20mm厚) | m2 | 176.25 | 22.34 | 8.07 |  | 0.41 | 0.86 | 0.77 |  | 2.92 | 35.37
|  | 分部小计 |  | 536.681
38 | 010902009004 | 铁爬梯 (1) :长6m,宽0.6m | 步 | 40 | 32.45 | 36.12 |  | 0.29 | 1.92 | 1.72 |  | 6.53 | 79.03
38.1 | 10109206T | 铁爬梯（闽93J01-1/17）(φ20) | 步 | 40 | 32.45 | 36.12 |  | 0.29 | 1.92 | 1.72 |  | 6.53 | 79.03
景观亭子 | [13 empty] | 分项工程(17房屋建筑与装饰)
39 | 闽补028 | 景观亭子防腐木座椅调整高度1m长 (1) :景观亭子防腐木座椅调整高度1m长 | 项 | 1 | [8 empty] | 3000
篮球场 | [13 empty] | 分项工程(17房屋建筑与装饰)
40 | 040203009002 | 弹性面层 (1)基础打磨一遍 (2)裂缝切割修补 (3)硅PU界面剂一遍 (4)硅PU弹性层一遍 (5)硅PU面漆层两遍 (6)划线一遍 (7)厚度比原来增加2毫米 | m2 | 558 | 51.74 | 106.96 |  |  | 10.95 | 4.12 |  | 15.64 | 189.41
40.1 | 50103013T | 塑胶面层(塑胶地毯) | m2 |  | 27.96 | 131.78 |  |  | 11.02 | 4.15 |  | 15.74 | 190.65
40.2 | 50103013T | 塑胶面层(塑胶地毯) | m2 | 558 | 27.96 | 106.96 |  |  | 9.31 | 3.5 |  | 13.3 | 161.03
40.3 | B01T | 基础打磨、裂缝切割修补 | m2 | 558 | 23.78 |  |  |  | 1.64 | 0.62 |  | 2.34 | 28.38
ETC水电项目 | [13 empty] | 单位工程(17安装)
强电工程 | [13 empty] | 分项工程(17安装)
分部分项工程量清单综合单价分析表
工程名称：2023年莆田高速公路房建零星修缮及完善工程（合同包2） | [11 empty] | 第8页 共62页
序号 | 项目编码 | 项目名称及特征描述 | 单位 | 工程量 | 综合单价组成(元) | [7 empty] | 综合单价 (元)
[5 empty] | 人工费 | 材料费 | 其中： 设备费 | 施工机具使用费 | 企业管理费 | 利润 | 规费 | 税金
41 | 030411001038 | 配管 (1)钢管砖、混凝土结构明配 SC25 | m | 77.5 | 11.75 | 12.7 |  | 0.32 | 0.69 | 0.62 |  | 2.35 | 28.43
41.1 | 30412025 | 钢管砖、混凝土结构明配 SC25 | m | 77.5 | 11.75 | 12.7 |  | 0.32 | 0.69 | 0.62 |  | 2.35 | 28.43
42 | 030413001001 | 铁构件 (1)铁构件制作与安装(一般铁构件制作) (2)铁构件制作与安装(一般铁构件安装) | kg | 9.843 | 9.82 | 4.92 |  | 0.75 | 0.43 | 0.39 |  | 1.47 | 17.77
42.1 | 30407005 | 铁构件制作与安装(一般铁构件制作) | t | 0.01 | 5596.35 | 4655.99 |  | 387.89 | 297.29 | 265.89 |  | 1008.31 | 12211.72
42.2 | 30407006 | 铁构件制作与安装(一般铁构件安装) | t | 0.01 | 4068.74 | 182.66 |  | 351.21 | 128.6 | 115.02 |  | 436.16 | 5282.39
43 | 030411001040 | 配管 (1)钢管砖、混凝土结构暗配 SC25 | m | 15.5 | 7.07 | 11.29 |  | 0.32 | 0.52 | 0.47 |  | 1.77 | 21.44
43.1 | 30412036 | 钢管砖、混凝土结构暗配 SC25 | m | 15.5 | 7.07 | 11.29 |  | 0.32 | 0.52 | 0.47 |  | 1.77 | 21.44
44 | 030411001042 | 配管 (1)砖、混凝土结构暗配 PVC20 | m | 164.85 | 7.24 | 1.69 |  |  | 0.25 | 0.22 |  | 0.85 | 10.25
44.1 | 30412186T | 砖、混凝土结构暗配 PVC20 | m | 164.85 | 7.24 | 1.69 |  |  | 0.25 | 0.22 |  | 0.85 | 10.25
45 | 030413002003 | 凿(压)槽 (1)砖结构(宽mm×深mm70×70) | m | 180.35 | 9.58 | 10.79 |  |  | 0.57 | 0.51 |  | 1.93 | 23.38
45.1 | 31011156 | 砖结构(宽mm×深mm70×70) | m | 180.35 | 9.58 | 10.79 |  |  | 0.57 | 0.51 |  | 1.93 | 23.38
46 | 030411001043 | 配管 (1)金属软管敷设 DN25 | m | 3 | 35.76 | 6.82 |  |  | 1.19 | 1.06 |  | 4.03 | 48.86
46.1 | 30412228 | 金属软管敷设 DN25 | m | 3 | 35.76 | 6.82 |  |  | 1.19 | 1.06 |  | 4.03 | 48.86
47 | 030411004014 | 配线 (1)穿照明线 BV-450/750V-2.5 | m | 321.25 | 0.97 | 2.07 |  |  | 0.08 | 0.08 |  | 0.29 | 3.49
47.1 | 30413005T | 穿照明线 BV-450/750V-2.5 | 单线 | 321.25 | 0.97 | 2.07 |  |  | 0.08 | 0.08 |  | 0.29 | 3.49
48 | 030411004015 | 配线 (1)穿动力线 BV-450/750V-4 | m | 530.55 | 0.87 | 2.94 |  |  | 0.11 | 0.1 |  | 0.36 | 4.38
48.1 | 30413025T | 穿动力线 BV-450/750V-4 | 单线 | 530.55 | 0.87 | 2.94 |  |  | 0.11 | 0.1 |  | 0.36 | 4.38
49 | 030412001014 | 普通灯具 (1)嵌入式平板灯（700x50） | 套 | 6 | 16.54 | 104.02 |  |  | 3.37 | 3.01 |  | 11.42 | 138.36
49.1 | 30414003 | 嵌入式平板灯（700x50） | 套 | 6 | 16.54 | 104.02 |  |  | 3.37 | 3.01 |  | 11.42 | 138.36
分部分项工程量清单综合单价分析表
工程名称：2023年莆田高速公路房建零星修缮及完善工程（合同包2） | [11 empty] | 第9页 共62页
序号 | 项目编码 | 项目名称及特征描述 | 单位 | 工程量 | 综合单价组成(元) | [7 empty] | 综合单价 (元)
[5 empty] | 人工费 | 材料费 | 其中： 设备费 | 施工机具使用费 | 企业管理费 | 利润 | 规费 | 税金
50 | 030404034007 | 照明开关 (1)双联单控跷板暗开关 250V,10A | 个 | 1 | 6.84 | 8.29 |  |  | 0.42 | 0.38 |  | 1.43 | 17.36
50.1 | 30414284T | 双联单控跷板暗开关 250V,10A | 套 | 1 | 6.84 | 8.29 |  |  | 0.42 | 0.38 |  | 1.43 | 17.36
51 | 030404035004 | 插座 (1)单相两极加三极暗插座 250V,10A | 个 | 7 | 8.14 | 8.16 |  |  | 0.46 | 0.41 |  | 1.55 | 18.72
51.1 | 30414307T | 单相两极加三极暗插座 250V,10A | 套 | 7 | 8.14 | 8.16 |  |  | 0.46 | 0.41 |  | 1.55 | 18.72
52 | 030404035005 | 插座 (1)单相三极暗插座 250V,16A | 个 | 1 | 8.14 | 8.48 |  |  | 0.46 | 0.41 |  | 1.57 | 19.06
52.1 | 30414307T | 单相三极暗插座 250V,16A | 套 | 1 | 8.14 | 8.48 |  |  | 0.46 | 0.41 |  | 1.57 | 19.06
53 | 030411006004 | 接线盒 (1)接线盒安装(暗装接线盒) | 个 | 6 | 3.71 | 2.22 |  |  | 0.17 | 0.15 |  | 0.56 | 6.81
53.1 | 30413193 | 接线盒安装(暗装接线盒) | 个 | 6 | 3.71 | 2.22 |  |  | 0.17 | 0.15 |  | 0.56 | 6.81
54 | 030411006005 | 接线盒 (1)接线盒安装(暗装开关(插座)盒) | 个 | 1 | 3.96 | 2.12 |  |  | 0.17 | 0.15 |  | 0.58 | 6.98
54.1 | 30413192 | 接线盒安装(暗装开关(插座)盒) | 个 | 1 | 3.96 | 2.12 |  |  | 0.17 | 0.15 |  | 0.58 | 6.98
55 | 030411006006 | 接线盒 (1)接线盒安装(接线盒 暗装 难燃聚氯乙烯暗装开关盒) | 个 | 8 | 3.96 | 1.25 |  |  | 0.15 | 0.13 |  | 0.49 | 5.98
55.1 | 30413197 | 接线盒安装(接线盒 暗装 难燃聚氯乙烯暗装开关盒) | 个 | 8 | 3.96 | 1.25 |  |  | 0.15 | 0.13 |  | 0.49 | 5.98
|  | 分部小计 |  | 1332.843
弱电工程 | [13 empty] | 分项工程(17安装)
56 | 030411001045 | 配管 (1)砖、混凝土结构暗配 PVC25 | m | 8.43 | 6.8 | 2.11 |  |  | 0.25 | 0.22 |  | 0.84 | 10.22
56.1 | 30412187T | 砖、混凝土结构暗配 PVC25 | m | 8.43 | 6.8 | 2.11 |  |  | 0.25 | 0.22 |  | 0.84 | 10.22
57 | 030411001046 | 配管 (1)砖、混凝土结构暗配 PVC20 | m | 21.02 | 7.24 | 1.69 |  |  | 0.25 | 0.22 |  | 0.85 | 10.25
57.1 | 30412186T | 砖、混凝土结构暗配 PVC20 | m | 21.02 | 7.24 | 1.69 |  |  | 0.25 | 0.22 |  | 0.85 | 10.25
58 | 030413002004 | 凿(压)槽 (1)砖结构(宽mm×深mm70×70) | m | 29.45 | 9.58 | 10.79 |  |  | 0.57 | 0.51 |  | 1.93 | 23.38
分部分项工程量清单综合单价分析表
工程名称：2023年莆田高速公路房建零星修缮及完善工程（合同包2） | [11 empty] | 第10页 共62页
序号 | 项目编码 | 项目名称及特征描述 | 单位 | 工程量 | 综合单价组成(元) | [7 empty] | 综合单价 (元)
[5 empty] | 人工费 | 材料费 | 其中： 设备费 | 施工机具使用费 | 企业管理费 | 利润 | 规费 | 税金
58.1 | 31011156 | 砖结构(宽mm×深mm70×70) | m | 29.45 | 9.58 | 10.79 |  |  | 0.57 | 0.51 |  | 1.93 | 23.38
59 | 030502005001 | 双绞线缆 (1)管内穿放 UTP-Cat6 | m | 88.16 | 1.56 | 2.06 |  | 0.03 | 0.1 | 0.09 |  | 0.35 | 4.19
59.1 | 30502021 | 管内穿放 UTP-Cat6 | m | 88.16 | 1.56 | 2.06 |  | 0.03 | 0.1 | 0.09 |  | 0.35 | 4.19
60 | 030502012001 | 信息插座 (1)安装8位模块式信息插座(单口) (2)安装信息插座底盒(接线盒)(砖墙内) | 个/块 | 5 | 18.94 | 23.47 |  |  | 1.18 | 1.06 |  | 4.02 | 48.67
60.1 | 30502056T | 安装8位模块式信息插座(单口) | 个 | 5 | 7.19 | 20.74 |  |  | 0.78 | 0.7 |  | 2.65 | 32.06
60.2 | 30502052 | 安装信息插座底盒(接线盒)(砖墙内) | 个 | 5 | 11.75 | 2.73 |  |  | 0.4 | 0.36 |  | 1.37 | 16.61
|  | 分部小计 |  | 152.06
忠门所 | [13 empty] | 单项工程(17房屋建筑与装饰)
房屋建筑与装饰工程 | [13 empty] | 单位工程(17房屋建筑与装饰)
接待室改造 | [13 empty] | 分项工程(17房屋建筑与装饰)
【拆除工程】
61 | 011605001009 | 平面块料拆除 (1)拆除的基层类型:一层接待室地面地砖（含结合层） (2)饰面材料种类:地砖面层拆除 | m2 | 52.1 | 9.02 |  |  |  | 0.25 | 0.23 |  | 0.86 | 10.36
61.1 | 10116040 | 拆除地面装饰层(拆除块料面层 含结合层) | m2 | 52.1 | 9.02 |  |  |  | 0.25 | 0.23 |  | 0.86 | 10.36
62 | 011605001010 | 平面块料拆除 (1)拆除的基层类型:卫生间地面地砖（含结合层） (2)饰面材料种类:地砖面层拆除 | m2 | 5.1 | 9.02 |  |  |  | 0.25 | 0.23 |  | 0.86 | 10.36
62.1 | 10116040 | 拆除地面装饰层(拆除块料面层 含结合层) | m2 | 5.1 | 9.02 |  |  |  | 0.25 | 0.23 |  | 0.86 | 10.36
63 | 011605002005 | 立面块料拆除 (1)饰面材料种类:拆除原卫生间墙裙瓷砖（含结合层） | m2 | 25.96 | 29.71 |  |  |  | 0.83 | 0.74 |  | 2.82 | 34.1
63.1 | 10116049 | 拆除墙面装饰层(拆除墙面块料层 含结合层) | m2 | 25.96 | 29.71 |  |  |  | 0.83 | 0.74 |  | 2.82 | 34.1
64 | 011604002020 | 立面抹灰层拆除 (1)拆除部位:原外墙砂浆拆除 | m2 | 39 | 15.36 |  |  |  | 0.43 | 0.38 |  | 1.46 | 17.63
分部分项工程量清单综合单价分析表
工程名称：2023年莆田高速公路房建零星修缮及完善工程（合同包2） | [11 empty] | 第11页 共62页
序号 | 项目编码 | 项目名称及特征描述 | 单位 | 工程量 | 综合单价组成(元) | [7 empty] | 综合单价 (元)
[5 empty] | 人工费 | 材料费 | 其中： 设备费 | 施工机具使用费 | 企业管理费 | 利润 | 规费 | 税金
(2)抹灰层种类:水泥砂浆、涂料拆除
64.1 | 10116046 | 拆除墙面装饰层(拆除墙柱面 水泥及混合砂浆面) | m2 | 39 | 15.36 |  |  |  | 0.43 | 0.38 |  | 1.46 | 17.63
65 | 011604002022 | 立面抹灰层拆除 (1)拆除部位:原控制器内墙砂浆拆除 (2)抹灰层种类:水泥砂浆、涂料拆除 | m2 | 25 | 15.36 |  |  |  | 0.43 | 0.38 |  | 1.46 | 17.63
65.1 | 10116046 | 拆除墙面装饰层(拆除墙柱面 水泥及混合砂浆面) | m2 | 25 | 15.36 |  |  |  | 0.43 | 0.38 |  | 1.46 | 17.63
66 | 011602001001 | 混凝土构件拆除 (1)构件名称:入口混凝土斜坡拆除 | m3 | 1.65 | 321.76 |  |  | 12.37 | 9.33 | 8.35 |  | 31.66 | 383.47
66.1 | 10116009 | 拆除混凝土结构构件(拆除现浇钢筋混凝土 基础) | m3 | 1.65 | 321.76 |  |  | 12.37 | 9.33 | 8.35 |  | 31.66 | 383.47
67 | 闽补237 | 水沟砼盖板拆除 (1)水沟砼盖板拆除 | m | 11 | 4.54 |  |  |  | 0.31 | 0.12 |  | 0.45 | 5.42
67.1 | 40903005 | 电缆沟铺砂盖板、揭盖板(揭盖盖板板长(500mm以下)) | m | 11 | 4.54 |  |  |  | 0.31 | 0.12 |  | 0.45 | 5.42
68 | 010103002012 | 余方弃置 (1)废弃料品种:建筑垃圾（石渣） (2)运距:3km | m3 | 8.589 | 24.51 |  |  | 14.8 | 1.1 | 0.98 |  | 3.73 | 45.12
68.1 | 10101128 | 人工装、运石碴(人工装车 石碴) | m3 | 8.589 | 24.33 |  |  |  | 0.68 | 0.61 |  | 2.31 | 27.93
68.2 | 10101084T | 自卸汽车运土(载重10t以内 运距3km以内) | m3 | 8.589 | 0.18 |  |  | 14.8 | 0.42 | 0.37 |  | 1.42 | 17.19
【楼地面工程】
69 | 011102003020 | 块料楼地面 (1)一层接待室 (2)结合层厚度、砂浆配合比:20厚1:3水泥砂浆结合层 (3)面层材料品种、规格、颜色:750*1500玻化砖 | m2 | 52.1 | 44.46 | 143.38 |  | 0.45 | 5.26 | 4.71 |  | 17.84 | 216.1
69.1 | 10111046T | (地砖楼地面 水泥砂浆结合层 不勾缝 周长3200mm以内) | m2 | 52.1 | 44.46 | 143.38 |  | 0.45 | 5.26 | 4.71 |  | 17.84 | 216.1
70 | 011102003021 | 块料楼地面 | m2 | 5.1 | 44.46 | 119.4 |  | 0.56 | 4.59 | 4.11 |  | 15.58 | 188.7
分部分项工程量清单综合单价分析表
工程名称：2023年莆田高速公路房建零星修缮及完善工程（合同包2） | [11 empty] | 第12页 共62页
序号 | 项目编码 | 项目名称及特征描述 | 单位 | 工程量 | 综合单价组成(元) | [7 empty] | 综合单价 (元)
[5 empty] | 人工费 | 材料费 | 其中： 设备费 | 施工机具使用费 | 企业管理费 | 利润 | 规费 | 税金
(1)卫生间 (2)面层材料品种、规格、颜色:600*1200防滑地砖 (3)结合层厚度、砂浆配合比:20厚1:3水泥砂浆结合层 (4)水泥浆一道（内掺建筑胶）
70.1 | 10111046T | (地砖楼地面 水泥砂浆结合层 不勾缝 周长3200mm以内) | m2 | 5.1 | 44.46 | 119.4 |  | 0.56 | 4.59 | 4.11 |  | 15.58 | 188.7
71 | 010904002005 | 楼（地）面涂膜防水 (1)防水膜品种:聚氨脂防水涂膜 (2)涂膜厚度、遍数:1.5mm厚 | m2 | 5.1 | 4.62 | 27.24 |  |  | 0.89 | 0.8 |  | 3.02 | 36.57
71.1 | 10109082T | 涂料防水(聚氨脂防水涂膜1.5mm厚 平面) | m2 | 5.1 | 4.62 | 27.24 |  |  | 0.89 | 0.8 |  | 3.02 | 36.57
72 | 011105006001 | 金属踢脚线 (1)不锈钢踢脚板(250mm高) (2)4厚强力胶分泥粘结层,揉挤压实 (3)3.5木螺钉固定 (4)20木块中距0.5m | m | 2.85 | 16.2 | 54.99 |  | 0.03 | 1.99 | 1.78 |  | 6.75 | 81.74
72.1 | 10111101T | 多层板基底、面饰不锈钢板踢脚板（250mm高） | m | 2.85 | 16.2 | 54.99 |  | 0.03 | 1.99 | 1.78 |  | 6.75 | 81.74
【内墙面工程】
73 | 011201004023 | 立面砂浆找平层 (1)界面剂类型:素水泥浆一道 (2)找平层砂浆厚度、配合比:9厚1:3水泥砂浆找平 | m2 | 25.96 | 24.73 | 4.86 |  | 0.27 | 0.83 | 0.75 |  | 2.83 | 34.27
73.1 | 10112059 | 界面剂、铺网(素水泥浆界面剂) | m2 | 25.96 | 2.39 | 1.21 |  |  | 0.1 | 0.09 |  | 0.34 | 4.13
73.2 | 10112013T | 内墙面水泥砂浆找平抹灰(砖墙、混凝土墙 9+5mm厚) | m2 | 25.96 | 22.34 | 3.65 |  | 0.27 | 0.73 | 0.66 |  | 2.49 | 30.14
74 | 010903002004 | 墙面涂膜防水 (1)防水膜品种:聚氨脂防水涂膜 (2)涂膜厚度、遍数:1.5mm厚 | m2 | 25.96 | 5.48 | 30.14 |  |  | 0.99 | 0.89 |  | 3.38 | 40.88
74.1 | 10109083T | 涂料防水(聚氨脂防水涂膜1.5mm厚 立面) | m2 | 25.96 | 5.48 | 30.14 |  |  | 0.99 | 0.89 |  | 3.38 | 40.88
75 | 011204003006 | 块料墙面 | m2 | 25.96 | 53.34 | 120.32 |  |  | 4.85 | 4.34 |  | 16.46 | 199.31
分部分项工程量清单综合单价分析表
工程名称：2023年莆田高速公路房建零星修缮及完善工程（合同包2） | [11 empty] | 第13页 共62页
序号 | 项目编码 | 项目名称及特征描述 | 单位 | 工程量 | 综合单价组成(元) | [7 empty] | 综合单价 (元)
[5 empty] | 人工费 | 材料费 | 其中： 设备费 | 施工机具使用费 | 企业管理费 | 利润 | 规费 | 税金
(1)卫生间墙裙 (2)安装方式:粉状型建筑胶粘剂 (3)面层材料品种、规格、颜色:600*1200陶瓷面砖
75.1 | 10112083T | 内墙面面砖(每块面积＞0.64m2 粉状型建筑胶贴剂粘贴) | m2 | 25.96 | 53.34 | 120.32 |  |  | 4.85 | 4.34 |  | 16.46 | 199.31
76 | 011207001008 | 墙面装饰板 (1)护墙板1500*800*18背面满涂氟化钠防腐剂与木龙骨定固定 (2)25*50木龙骨正面刨光,满涂氟化钠防腐剂,双向中距300~600与膨胀螺栓固定 (3)墙体基面打入M6*75膨胀螺栓,中距300~600 (4)木结构墙身需进行防火处理,涂刷防火涂料(漆)不少于三道。 | m2 | 58.67 | 86.5 | 173.2 |  | 0.7 | 7.27 | 6.51 |  | 24.68 | 298.86
76.1 | 10112219T | 墙面饰面(木龙骨断面24cm2 双向平均中距30cm) | m2 | 58.67 | 33.01 | 39.53 |  | 0.05 | 2.03 | 1.81 |  | 6.88 | 83.31
76.2 | 10114082T | 其他油漆(双向木龙骨 防火涂料三遍) | m2 | 58.67 | 28.95 | 7.68 |  |  | 1.02 | 0.92 |  | 3.47 | 42.04
76.3 | 10112225T | 墙面饰面(护墙板饰面板 墙面、墙裙) | m2 | 58.67 | 24.54 | 125.99 |  | 0.65 | 4.22 | 3.78 |  | 14.33 | 173.51
77 | 010903002005 | 墙面涂膜防水 (1)护墙板部分 (2)防水膜品种:聚氨脂防水涂膜 (3)涂膜厚度、遍数:2mm厚 | m2 | 58.67 | 7.14 | 39.35 |  |  | 1.3 | 1.16 |  | 4.41 | 53.36
77.1 | 10109083 | 涂料防水(聚氨脂防水涂膜2mm厚 立面) | m2 | 58.67 | 7.14 | 39.35 |  |  | 1.3 | 1.16 |  | 4.41 | 53.36
78 | 010401005001 | 空心砖墙 (1)砖品种、规格、强度等级:空心砖 | m3 | 10.5 | 268.37 | 194.52 |  | 2.83 | 13 | 11.64 |  | 44.13 | 534.49
78.1 | 10104008 | 空心砖墙(190mm厚) | m3 | 10.5 | 268.37 | 194.52 |  | 2.83 | 13 | 11.64 |  | 44.13 | 534.49
【天棚工程】
79 | 011302001006 | 天棚吊顶 (1)面层材料品种、规格:卫生间蜂窝大板吊顶，600*1200mm (2)轻钢龙骨 | m2 | 5.1 | 34.7 | 211.72 |  | 2.23 | 6.94 | 6.21 |  | 23.56 | 285.36
分部分项工程量清单综合单价分析表
工程名称：2023年莆田高速公路房建零星修缮及完善工程（合同包2） | [11 empty] | 第14页 共62页
序号 | 项目编码 | 项目名称及特征描述 | 单位 | 工程量 | 综合单价组成(元) | [7 empty] | 综合单价 (元)
[5 empty] | 人工费 | 材料费 | 其中： 设备费 | 施工机具使用费 | 企业管理费 | 利润 | 规费 | 税金
79.1 | 10113021T | 装配式U型轻钢天棚龙骨(不上人型) 面层规格 600mm×600mm以上 平面 单层结构 | m2 | 5.1 | 17.7 | 27.27 |  | 2.23 | 1.32 | 1.18 |  | 4.47 | 54.17
79.2 | 10113108T | 天棚面层(铝蜂窝大板) | m2 | 5.1 | 17 | 184.45 |  |  | 5.62 | 5.03 |  | 19.09 | 231.19
80 | 011302001012 | 天棚吊顶 (1)面层材料品种、规格:铝板吊顶（含轻钢龙骨） | m2 | 45.959 | 35.69 | 181.78 |  | 2.35 | 6.14 | 5.49 |  | 20.83 | 252.28
80.1 | 10113019T | 天棚龙骨(装配式U型轻钢(不上人型) 面层规格 600mm×600mm 平面) 单层结构 | m2 | 45.959 | 18.69 | 28.34 |  | 2.35 | 1.38 | 1.23 |  | 4.68 | 56.67
80.2 | 10113108T | 天棚面层(铝板) | m2 | 45.959 | 17 | 153.44 |  |  | 4.76 | 4.26 |  | 16.15 | 195.61
81 | 011302001011 | 天棚吊顶 (1)龙骨材料种类、规格、中距:装配式U型轻钢(上人型) (2)面层材料品种、规格:木纹定制铝方通天棚面层（50*100@70） | m2 | 5.61 | 30.4 | 199.5 |  | 2.23 | 6.48 | 5.8 |  | 21.99 | 266.4
81.1 | 10113021T | 装配式U型轻钢天棚龙骨(不上人型) 面层规格 600mm×600mm以上 平面 单层结构 | m2 | 5.61 | 17.7 | 27.27 |  | 2.23 | 1.32 | 1.18 |  | 4.47 | 54.17
81.2 | 10113105T | 天棚面层(铝方通天棚 条型 间距100mm) | m2 | 5.61 | 12.7 | 172.23 |  |  | 5.16 | 4.62 |  | 17.52 | 212.23
【外墙面工程】
82 | 011201004025 | 立面砂浆找平层 (1)外墙 (2)找平层砂浆厚度、配合比:12厚1:3水泥砂浆+6厚1:2.5水泥砂浆打底 | m2 | 39 | 49.25 | 7.55 |  | 0.58 | 1.6 | 1.43 |  | 5.44 | 65.85
82.1 | 10112005 | 外墙面水泥砂浆一般抹灰(12+6mm厚 砖墙、混凝土墙) | m2 | 39 | 49.25 | 7.55 |  | 0.58 | 1.6 | 1.43 |  | 5.44 | 65.85
83 | 011407001029 | 墙面喷刷涂料 (1)喷刷涂料部位:外墙 (2) :满刮腻子、封底涂料一遍 (3)涂料品种、喷刷遍数:涂料面层二道 | m2 | 39 | 24 | 31.13 |  |  | 1.54 | 1.38 |  | 5.22 | 63.27
83.1 | 10114156T | 外墙丙烯酸酯涂料(墙面 三遍) | m2 | 39 | 24 | 31.13 |  |  | 1.54 | 1.38 |  | 5.22 | 63.27
84 | 011204003009 | 块料墙面 (1)安装方式:粉状型建筑胶贴剂粘贴 (2)面层材料品种、规格、颜色:文化石 | m2 | 8.28 | 87.15 | 76.88 |  |  | 4.58 | 4.1 |  | 15.54 | 188.25
分部分项工程量清单综合单价分析表
工程名称：2023年莆田高速公路房建零星修缮及完善工程（合同包2） | [11 empty] | 第15页 共62页
序号 | 项目编码 | 项目名称及特征描述 | 单位 | 工程量 | 综合单价组成(元) | [7 empty] | 综合单价 (元)
[5 empty] | 人工费 | 材料费 | 其中： 设备费 | 施工机具使用费 | 企业管理费 | 利润 | 规费 | 税金
84.1 | 10112172 | 瓷板、文化石(内墙面文化石 粉状型建筑胶贴剂粘贴) | m2 | 8.28 | 87.15 | 76.88 |  |  | 4.58 | 4.1 |  | 15.54 | 188.25
85 | 011201004033 | 立面砂浆找平层 (1)控制器内墙 (2)基层类型:聚合物水泥砂浆修补 (3)界面剂类型:专用界面剂一道 (4)找平层砂浆厚度、配合比:8厚1:1:6水泥石膏砂浆+5厚1:0.5:2.5水泥石灰膏砂浆打底 | m2 | 25 | 29.9 | 10.48 |  | 0.48 | 1.14 | 1.02 |  | 3.87 | 46.89
85.1 | 10112067 | 聚合物水泥砂浆修补 | m2 | 25 | 4.6 | 1.36 |  | 0.1 | 0.17 | 0.15 |  | 0.57 | 6.95
85.2 | 10112061 | 界面剂、铺网(加气混凝土专用界面剂) | m2 | 25 | 2.96 | 3.05 |  |  | 0.17 | 0.15 |  | 0.57 | 6.9
85.3 | 10112013T | 内墙面水泥砂浆找平抹灰(砖墙、混凝土墙 8+5mm厚) | m2 | 25 | 22.34 | 6.07 |  | 0.38 | 0.8 | 0.72 |  | 2.73 | 33.04
86 | 010903002008 | 墙面涂膜防水 (1)防水膜品种:控制器内墙面聚氨脂防水涂膜 (2)涂膜厚度、遍数:2mm厚 | m2 | 25 | 7.14 | 39.35 |  |  | 1.3 | 1.16 |  | 4.41 | 53.36
86.1 | 10109083 | 涂料防水(聚氨脂防水涂膜2mm厚 立面) | m2 | 25 | 7.14 | 39.35 |  |  | 1.3 | 1.16 |  | 4.41 | 53.36
87 | 011407001033 | 墙面喷刷涂料 (1)喷刷涂料部位:控制器内墙 (2) :封底漆一道 (3)涂料品种、喷刷遍数:乳液型涂料二道 | m2 | 25 | 17.53 | 10.34 |  |  | 0.78 | 0.7 |  | 2.64 | 31.99
87.1 | 10114147 | 内墙涂料(墙面 二遍) | m2 | 25 | 17.53 | 10.34 |  |  | 0.78 | 0.7 |  | 2.64 | 31.99
88 | 闽补210 | 304不锈钢包边 (1) :304黑钛包边 | m2 | 12.07 | 71.68 | 210.17 |  |  | 7.87 | 7.04 |  | 26.71 | 323.47
88.1 | 10112242 | 墙面饰面(不锈钢面板 墙面) | m2 | 12.07 | 71.68 | 210.17 |  |  | 7.87 | 7.04 |  | 26.71 | 323.47
【其他工程】
89 | 闽补189 | 柜子 (1)台柜规格:5*0.4*2.9m柜子 (2)32mm实木板柜体、柜门（含高级五金配件） | 个 | 1 | 6307.65 | 14975.46 |  | 195.32 | 599.72 | 536.79 |  | 2035.37 | 24650
89.1 | 10115011 | 柜类、货架(隔断木柜) | m2 | 14.5 | 435.01 | 1032.79 |  | 13.47 | 41.36 | 37.02 |  | 140.37 | 1700
分部分项工程量清单综合单价分析表
工程名称：2023年莆田高速公路房建零星修缮及完善工程（合同包2） | [11 empty] | 第16页 共62页
序号 | 项目编码 | 项目名称及特征描述 | 单位 | 工程量 | 综合单价组成(元) | [7 empty] | 综合单价 (元)
[5 empty] | 人工费 | 材料费 | 其中： 设备费 | 施工机具使用费 | 企业管理费 | 利润 | 规费 | 税金
90 | 010810002001 | 木窗帘盒 (1)窗帘盒材质、规格:生态板窗帘盒 | m | 6.5 | 25.46 | 31.98 |  |  | 1.6 | 1.44 |  | 5.44 | 65.92
90.1 | 10108097T | 窗帘盒(不带轨 胶合板窗帘盒现场制作) | m | 6.5 | 25.46 | 31.98 |  |  | 1.6 | 1.44 |  | 5.44 | 65.92
91 | 闽补211 | 布艺窗帘 (1) :布艺窗帘 | m2 | 27.3 |  | 100 |  |  | 6.9 | 2.6 |  | 9.86 | 119.36
91.1 | BC01001T | 布艺窗帘 | m2 | 27.3 |  | 100 |  |  | 6.9 | 2.6 |  | 9.86 | 119.36
92 | 010809004001 | 石材窗台板 (1)窗洞四周大理石贴面 (2)粘结层厚度、砂浆配合比:30厚1:3水泥砂浆 (3)窗台板材质、规格、颜色:黑金沙磨光大理石板 | m2 | 0.68 | 65.66 | 297.59 |  |  | 10.14 | 9.08 |  | 34.42 | 416.89
92.1 | 10108096T | 窗台板(石板材面层) | m2 | 0.68 | 65.66 | 297.59 |  |  | 10.14 | 9.08 |  | 34.42 | 416.89
93 | 闽补190 | 岩板洗手盆带组合柜 (1)规格：1500*500mm (2) :含岩板台面、不锈钢柜体柜门、高级五金配件、智能镜子 | 套 | 1 | [8 empty] | 15000
94 | 031004006002 | 大便器 (1)智能连体坐便器 | 组 | 1 | 70.46 | 3691.83 |  |  | 259.6 | 97.77 |  | 370.77 | 4490.43
94.1 | 31006042T | 坐式大便器安装(连体水箱) | 套 | 1 | 70.46 | 3691.83 |  |  | 259.6 | 97.77 |  | 370.77 | 4490.43
95 | 031004007002 | 小便器 (1)感应小便器 | 组 | 1 | 38.95 | 1151.73 |  |  | 82.16 | 30.92 |  | 117.34 | 1421.1
95.1 | 31006047 | 壁挂式小便器安装(感应开关 埋入式) | 套 | 1 | 38.95 | 1151.73 |  |  | 82.16 | 30.92 |  | 117.34 | 1421.1
96 | 031004008001 | 其他成品卫生器具 (1)成品拖布池（陶瓷） | 组
96.1 | 31006051T | 其他成品卫生器具(成品拖布池安装) | 套 |  | 38.35 | 378.93 |  |  | 28.79 | 10.84 |  | 41.12 | 498.03
97 | 030404031001 | 小电器 (1)名称:排气扇 | 个/套/台/ | 1 | 65.06 | 185.88 |  |  | 17.31 | 6.52 |  | 24.73 | 299.5
97.1 | 30415073T | 民用电器安装(风扇安装 排气扇) | 台 | 1 | 65.06 | 185.88 |  |  | 17.31 | 6.52 |  | 24.73 | 299.5
98 | 010808007001 | 成品木门 | 樘 | 1 | 820.88 | 5655.76 |  |  | 180.82 | 161.82 |  | 613.71 | 7432.99
分部分项工程量清单综合单价分析表
工程名称：2023年莆田高速公路房建零星修缮及完善工程（合同包2） | [11 empty] | 第17页 共62页
序号 | 项目编码 | 项目名称及特征描述 | 单位 | 工程量 | 综合单价组成(元) | [7 empty] | 综合单价 (元)
[5 empty] | 人工费 | 材料费 | 其中： 设备费 | 施工机具使用费 | 企业管理费 | 利润 | 规费 | 税金
(1)门窗代号及洞口尺寸:M1828,1.76m*2.8m (2)实木门扇，304不锈钢框，展开宽度750mm
98.1 | 10108002 | 成品木门安装(成品实木木门扇安装) | m2 | 4.928 | 58.58 | 829.47 |  |  | 24.79 | 22.19 |  | 84.15 | 1019.18
98.2 | 10108091 | 门窗套(木工板 直接安在墙面上) | m2 | 5.895 | 18.6 | 55.84 |  |  | 2.08 | 1.86 |  | 7.05 | 85.43
98.3 | 10112242 | 墙面饰面(不锈钢面板 墙面) | m2 | 5.895 | 71.68 | 210.17 |  |  | 7.87 | 7.04 |  | 26.71 | 323.47
99 | 010802001001 | 金属（塑钢）门 (1)M0721 (2)门框、扇材质:铝合金型材 (3)玻璃品种、厚度:6mm磨砂玻璃 | m2 | 1.47 | 85.7 | 405.52 |  | 3.49 | 13.81 | 12.36 |  | 46.88 | 567.76
99.1 | 10108017T | 铝合金门(铝合金平开门制作) | m2 | 1.47 | 41.61 | 376.23 |  | 3.49 | 11.76 | 10.53 |  | 39.93 | 483.55
99.2 | 10108019 | 铝合金门(铝合金平开门安装) | m2 | 1.47 | 44.09 | 29.29 |  |  | 2.05 | 1.83 |  | 6.95 | 84.21
100 | 010807001007 | 金属（塑钢、断桥）窗 (1)C6529 (2)框、扇材质:铝合金型材 (3)玻璃品种、厚度:中空钢化玻璃 6+9+6 | m2 | 18.85 | 77.88 | 330.9 |  | 2.25 | 11.48 | 10.27 |  | 38.95 | 471.73
100.1 | 10108072T | 铝合金窗(铝合金固定窗制作) | m2 | 16.45 | 41.61 | 267.19 |  | 2.07 | 8.68 | 7.77 |  | 29.46 | 356.78
100.2 | 10108076 | 铝合金窗(铝合金固定窗安装) | m2 | 16.45 | 35.95 | 43.39 |  |  | 2.22 | 1.98 |  | 7.52 | 91.06
100.3 | 10108070T | 铝合金窗(铝合金平开窗制作) | m2 | 2.4 | 41.61 | 432.85 |  | 3.46 | 13.34 | 11.94 |  | 45.29 | 548.49
100.4 | 10108074 | 铝合金窗(铝合金平开窗安装) | m2 | 2.4 | 38.48 | 37.3 |  |  | 2.12 | 1.89 |  | 7.18 | 86.97
101 | 010807001008 | 金属（塑钢、断桥）窗 (1)C1205铝合金外开上悬窗 (2)框、扇材质:铝合金型材 (3)玻璃品种、厚度:中空钢化玻璃 6+9+6 | m2 | 1.2 | 80.09 | 470.15 |  | 3.46 | 15.46 | 13.83 |  | 52.47 | 635.46
101.1 | 10108070T | 铝合金窗(铝合金平开窗制作) | m2 | 1.2 | 41.61 | 432.85 |  | 3.46 | 13.34 | 11.94 |  | 45.29 | 548.49
101.2 | 10108074 | 铝合金窗(铝合金平开窗安装) | m2 | 1.2 | 38.48 | 37.3 |  |  | 2.12 | 1.89 |  | 7.18 | 86.97
102 | 闽补148 | 垫木盖板 (1) :垫木盖板300*500mm | m | 11 | 30.71 | 150.22 |  |  | 5.05 | 4.52 |  | 17.15 | 207.65
102.1 | 10109120T | 垫木盖板 | m | 11 | 30.71 | 150.22 |  |  | 5.05 | 4.52 |  | 17.15 | 207.65
103 | 011107001001 | 石材台阶面 (1)结合层材料种类:30厚水泥砂浆结合层 | m2 | 1.575 | 70.22 | 187.61 |  | 0.81 | 7.22 | 6.46 |  | 24.51 | 296.83
分部分项工程量清单综合单价分析表
工程名称：2023年莆田高速公路房建零星修缮及完善工程（合同包2） | [11 empty] | 第18页 共62页
序号 | 项目编码 | 项目名称及特征描述 | 单位 | 工程量 | 综合单价组成(元) | [7 empty] | 综合单价 (元)
[5 empty] | 人工费 | 材料费 | 其中： 设备费 | 施工机具使用费 | 企业管理费 | 利润 | 规费 | 税金
(2)面层材料品种、规格、颜色:30厚633荔枝面花岗岩面层
103.1 | 10111115T | 石板材台阶(水泥砂浆结合层) | m2 | 1.575 | 70.22 | 187.61 |  | 0.81 | 7.22 | 6.46 |  | 24.51 | 296.83
104 | 010507004001 | 台阶 (1)混凝土种类（商品混凝土、现场拌制，泵送、非泵送）:非泵送商品混凝土 (2)混凝土强度等级:C25 | m3 | 0.158 | 168.18 | 384.35 |  |  | 15.43 | 13.81 |  | 52.36 | 634.13
104.1 | 10105039T | 其他构件(C25预拌非泵送普通混凝土 台阶) | m3 | 0.158 | 168.18 | 384.35 |  |  | 15.43 | 13.81 |  | 52.36 | 634.13
105 | 010404001002 | 垫层 (1)台阶 (2)垫层材料种类、配合比、厚度:200厚碎石垫层 | m3 | 0.21 | 43.36 | 168.91 |  | 0.71 | 5.95 | 5.32 |  | 20.18 | 244.43
105.1 | 10104076 | 碎石垫层(干铺) | m3 | 0.21 | 43.36 | 168.91 |  | 0.71 | 5.95 | 5.32 |  | 20.18 | 244.43
配电房 | [13 empty] | 分项工程(17房屋建筑与装饰)
106 | 011607003003 | 屋面附着层拆除 (1)原地砖地面、防水、保温层、砂浆铲除至基层 | m2 | 125 | 18.4 |  |  |  | 0.51 | 0.46 |  | 1.74 | 21.11
106.1 | 10116038 | 拆除地面装饰层(拆除水泥砂浆整体面层) | m2 | 125 | 18.4 |  |  |  | 0.51 | 0.46 |  | 1.74 | 21.11
107 | 010103002013 | 余方弃置 (1)废弃料品种:建筑垃圾（石渣） (2)运距:3km | m3 | 5.625 | 24.51 |  |  | 14.8 | 1.1 | 0.98 |  | 3.73 | 45.12
107.1 | 10101128 | 人工装、运石碴(人工装车 石碴) | m3 | 5.625 | 24.33 |  |  |  | 0.68 | 0.61 |  | 2.31 | 27.93
107.2 | 10101084T | 自卸汽车运土(载重10t以内 运距3km以内) | m3 | 5.625 | 0.18 |  |  | 14.8 | 0.42 | 0.37 |  | 1.42 | 17.19
108 | 011101006005 | 平面砂浆找平层 (1)找平层厚度、砂浆配合比:20厚1:3水泥砂浆找平 | m2 | 125 | 13.81 | 7.99 |  | 0.56 | 0.62 | 0.56 |  | 2.12 | 25.66
108.1 | 10111002 | 水泥砂浆找平层(在混凝土 或硬基层面上 20mm厚) | m2 | 125 | 13.81 | 7.99 |  | 0.56 | 0.62 | 0.56 |  | 2.12 | 25.66
109 | 010902001002 | 屋面卷材防水 (1)卷材品种、规格、厚度:4厚APP改性沥青卷材（聚酯胎） | m2 | 125 | 9.51 | 38.7 |  |  | 1.35 | 1.2 |  | 4.57 | 55.33
分部分项工程量清单综合单价分析表
工程名称：2023年莆田高速公路房建零星修缮及完善工程（合同包2） | [11 empty] | 第19页 共62页
序号 | 项目编码 | 项目名称及特征描述 | 单位 | 工程量 | 综合单价组成(元) | [7 empty] | 综合单价 (元)
[5 empty] | 人工费 | 材料费 | 其中： 设备费 | 施工机具使用费 | 企业管理费 | 利润 | 规费 | 税金
(2)防水层数:1层 (3)防水层做法:热熔粘贴
109.1 | 10109045T | 卷材防水(改性沥青卷材 热熔法一层 平面) | m2 | 125 | 9.51 | 38.7 |  |  | 1.35 | 1.2 |  | 4.57 | 55.33
110 | 011101006006 | 平面砂浆找平层 (1)找平层厚度、砂浆配合比:10厚1:3水泥砂浆隔离层 | m2 | 125 | 9.42 | 4.16 |  | 0.23 | 0.39 | 0.35 |  | 1.31 | 15.86
110.1 | 10111002T | 水泥砂浆找平层(在混凝土 或硬基层面上 10mm厚) | m2 | 125 | 9.42 | 4.16 |  | 0.23 | 0.39 | 0.35 |  | 1.31 | 15.86
111 | 011101001002 | 水泥砂浆楼地面 (1)面层厚度、砂浆配合比:20厚1:3水泥砂浆面层 | m2 | 125 | 18.18 | 7.8 |  | 0.56 | 0.74 | 0.66 |  | 2.51 | 30.45
111.1 | 10111017 | 水泥砂浆楼地面面层(20mm厚) | m2 |  | 18.18 | 8.57 |  | 0.56 | 0.76 | 0.68 |  | 2.59 | 31.34
111.2 | 10111017T | 水泥砂浆楼地面面层(20mm厚) | m2 | 125 | 18.18 | 7.8 |  | 0.56 | 0.74 | 0.66 |  | 2.51 | 30.45
112 | 010902008001 | 屋面变形缝 (1)屋面分格缝 | m | 250 | 9.49 | 3.31 |  | 1.02 | 0.39 | 0.35 |  | 1.31 | 15.87
112.1 | 10109189 | 屋面分格缝(找平层分格缝 密封膏嵌缝00J202-1-1、2/66) | m | 250 | 9.49 | 3.31 |  | 1.02 | 0.39 | 0.35 |  | 1.31 | 15.87
水电项目 | [13 empty] | 单位工程(17安装)
强电工程 | [13 empty] | 分项工程(17安装)
113 | 030411001053 | 配管 (1)钢管砖、混凝土结构明配 SC25 | m | 78.64 | 11.75 | 12.7 |  | 0.32 | 0.69 | 0.62 |  | 2.35 | 28.43
113.1 | 30412025 | 钢管砖、混凝土结构明配 SC25 | m | 78.64 | 11.75 | 12.7 |  | 0.32 | 0.69 | 0.62 |  | 2.35 | 28.43
114 | 030413001002 | 铁构件 (1)铁构件制作与安装(一般铁构件制作) (2)铁构件制作与安装(一般铁构件安装) | kg | 9.987 | 9.68 | 4.84 |  | 0.74 | 0.43 | 0.38 |  | 1.45 | 17.52
114.1 | 30407005 | 铁构件制作与安装(一般铁构件制作) | t | 0.01 | 5596.35 | 4655.99 |  | 387.89 | 297.29 | 265.67 |  | 1008.29 | 12211.48
114.2 | 30407006 | 铁构件制作与安装(一般铁构件安装) | t | 0.01 | 4068.74 | 182.66 |  | 351.21 | 128.6 | 114.92 |  | 436.15 | 5282.28
115 | 030411001054 | 配管 (1)钢管砖、混凝土结构暗配 SC25 | m | 12 | 7.07 | 11.29 |  | 0.32 | 0.52 | 0.47 |  | 1.77 | 21.44
115.1 | 30412036 | 钢管砖、混凝土结构暗配 SC25 | m | 12 | 7.07 | 11.29 |  | 0.32 | 0.52 | 0.47 |  | 1.77 | 21.44
分部分项工程量清单综合单价分析表
工程名称：2023年莆田高速公路房建零星修缮及完善工程（合同包2） | [11 empty] | 第20页 共62页
序号 | 项目编码 | 项目名称及特征描述 | 单位 | 工程量 | 综合单价组成(元) | [7 empty] | 综合单价 (元)
[5 empty] | 人工费 | 材料费 | 其中： 设备费 | 施工机具使用费 | 企业管理费 | 利润 | 规费 | 税金
116 | 030411001055 | 配管 (1)砖、混凝土结构暗配 PVC20 | m | 104.88 | 7.24 | 1.69 |  |  | 0.25 | 0.22 |  | 0.85 | 10.25
116.1 | 30412186T | 砖、混凝土结构暗配 PVC20 | m | 104.88 | 7.24 | 1.69 |  |  | 0.25 | 0.22 |  | 0.85 | 10.25
117 | 030413002007 | 凿(压)槽 (1)砖结构(宽mm×深mm70×70) | m | 116.88 | 9.58 | 10.79 |  |  | 0.57 | 0.51 |  | 1.93 | 23.38
117.1 | 31011156 | 砖结构(宽mm×深mm70×70) | m | 116.88 | 9.58 | 10.79 |  |  | 0.57 | 0.51 |  | 1.93 | 23.38
118 | 030411001056 | 配管 (1)金属软管敷设 DN25 | m | 9 | 35.76 | 6.82 |  |  | 1.19 | 1.06 |  | 4.03 | 48.86
118.1 | 30412228 | 金属软管敷设 DN25 | m | 9 | 35.76 | 6.82 |  |  | 1.19 | 1.06 |  | 4.03 | 48.86
119 | 030411004018 | 配线 (1)穿照明线 BV-450/750V-2.5 | m | 326.52 | 0.97 | 2.07 |  |  | 0.08 | 0.08 |  | 0.29 | 3.49
119.1 | 30413005T | 穿照明线 BV-450/750V-2.5 | 单线 | 326.52 | 0.97 | 2.07 |  |  | 0.08 | 0.08 |  | 0.29 | 3.49
120 | 030411004019 | 配线 (1)穿动力线 BV-450/750V-4 | m | 332.64 | 0.87 | 2.94 |  |  | 0.11 | 0.1 |  | 0.36 | 4.38
120.1 | 30413025T | 穿动力线 BV-450/750V-4 | 单线 | 332.64 | 0.87 | 2.94 |  |  | 0.11 | 0.1 |  | 0.36 | 4.38
121 | 030412001015 | 普通灯具 (1)嵌入式平板灯（700x50） | 套 | 7 | 16.54 | 104.02 |  |  | 3.37 | 3.01 |  | 11.42 | 138.36
121.1 | 30414003T | 嵌入式平板灯（700x50） | 套 | 7 | 16.54 | 104.02 |  |  | 3.37 | 3.01 |  | 11.42 | 138.36
122 | 030412004001 | 装饰灯 (1)筒灯 | 套 | 6 | 16.06 | 35.2 |  |  | 1.43 | 1.28 |  | 4.86 | 58.83
122.1 | 30414163T | 筒灯 | 套 | 6 | 16.06 | 35.2 |  |  | 1.43 | 1.28 |  | 4.86 | 58.83
123 | 030412004003 | 装饰灯 (1)360°旋转灯 | 套 | 5 | 8.87 | 124.86 |  |  | 3.74 | 3.34 |  | 12.67 | 153.48
123.1 | 30414166 | 360°旋转灯 | 套 | 5 | 8.87 | 124.86 |  |  | 3.74 | 3.34 |  | 12.67 | 153.48
124 | 030412004002 | 装饰灯 (1)线行灯 | 套 | 2.4 | 15.82 | 28.69 |  |  | 1.24 | 1.11 |  | 4.22 | 51.08
124.1 | 30414137 | 线行灯 | m | 2.4 | 15.82 | 28.69 |  |  | 1.24 | 1.11 |  | 4.22 | 51.08
125 | 030404034008 | 照明开关 (1)双联单控跷板暗开关 250V,10A | 个 | 3 | 6.84 | 8.29 |  |  | 0.42 | 0.38 |  | 1.43 | 17.36
分部分项工程量清单综合单价分析表
工程名称：2023年莆田高速公路房建零星修缮及完善工程（合同包2） | [11 empty] | 第21页 共62页
序号 | 项目编码 | 项目名称及特征描述 | 单位 | 工程量 | 综合单价组成(元) | [7 empty] | 综合单价 (元)
[5 empty] | 人工费 | 材料费 | 其中： 设备费 | 施工机具使用费 | 企业管理费 | 利润 | 规费 | 税金
125.1 | 30414284T | 双联单控跷板暗开关 250V,10A | 套 | 3 | 6.84 | 8.29 |  |  | 0.42 | 0.38 |  | 1.43 | 17.36
126 | 030404034009 | 照明开关 (1)四联单控跷板暗开关 250V,10A | 个 | 1 | 8.39 | 11.06 |  |  | 0.54 | 0.49 |  | 1.84 | 22.32
126.1 | 30414285T | 四联单控跷板暗开关 250V,10A | 套 | 1 | 8.39 | 11.06 |  |  | 0.54 | 0.49 |  | 1.84 | 22.32
127 | 030404035008 | 插座 (1)单相两极加三极暗插座 250V,10A | 个 | 14 | 8.14 | 8.16 |  |  | 0.46 | 0.41 |  | 1.55 | 18.72
127.1 | 30414307T | 单相两极加三极暗插座 250V,10A | 套 | 14 | 8.14 | 8.16 |  |  | 0.46 | 0.41 |  | 1.55 | 18.72
128 | 030404035010 | 插座 (1)单相两极加三极暗插座（防水) 250V,10A | 个 | 1 | 8.14 | 11.03 |  |  | 0.54 | 0.48 |  | 1.82 | 22.01
128.1 | 30414307T | 单相两极加三极暗插座（防水) 250V,10A | 套 | 1 | 8.14 | 11.03 |  |  | 0.54 | 0.48 |  | 1.82 | 22.01
129 | 030404035009 | 插座 (1)单相三极暗插座 250V,16A | 个 | 1 | 8.14 | 8.48 |  |  | 0.46 | 0.42 |  | 1.58 | 19.08
129.1 | 30414307T | 单相三极暗插座 250V,16A | 套 | 1 | 8.14 | 8.48 |  |  | 0.46 | 0.42 |  | 1.58 | 19.08
130 | 030411006010 | 接线盒 (1)接线盒安装(暗装接线盒) | 个 | 18 | 3.71 | 2.22 |  |  | 0.17 | 0.15 |  | 0.56 | 6.81
130.1 | 30413193 | 接线盒安装(暗装接线盒) | 个 | 18 | 3.71 | 2.22 |  |  | 0.17 | 0.15 |  | 0.56 | 6.81
131 | 030411006011 | 接线盒 (1)接线盒安装(暗装开关(插座)盒) | 个 | 4 | 3.96 | 2.12 |  |  | 0.17 | 0.15 |  | 0.58 | 6.98
131.1 | 30413192 | 接线盒安装(暗装开关(插座)盒) | 个 | 4 | 3.96 | 2.12 |  |  | 0.17 | 0.15 |  | 0.58 | 6.98
132 | 030411006012 | 接线盒 (1)接线盒安装(接线盒 暗装 难燃聚氯乙烯暗装开关盒) | 个 | 16 | 3.96 | 1.25 |  |  | 0.15 | 0.13 |  | 0.49 | 5.98
132.1 | 30413197 | 接线盒安装(接线盒 暗装 难燃聚氯乙烯暗装开关盒) | 个 | 16 | 3.96 | 1.25 |  |  | 0.15 | 0.13 |  | 0.49 | 5.98
|  | 分部小计 |  | 1068.947
弱电工程 | [13 empty] | 分项工程(17安装)
133 | 030411001058 | 配管 (1)砖、混凝土结构暗配 PVC20 | m | 10.79 | 7.24 | 1.69 |  |  | 0.25 | 0.22 |  | 0.85 | 10.25
133.1 | 30412186T | 砖、混凝土结构暗配 PVC20 | m | 10.79 | 7.24 | 1.69 |  |  | 0.25 | 0.22 |  | 0.85 | 10.25
分部分项工程量清单综合单价分析表
工程名称：2023年莆田高速公路房建零星修缮及完善工程（合同包2） | [11 empty] | 第22页 共62页
序号 | 项目编码 | 项目名称及特征描述 | 单位 | 工程量 | 综合单价组成(元) | [7 empty] | 综合单价 (元)
[5 empty] | 人工费 | 材料费 | 其中： 设备费 | 施工机具使用费 | 企业管理费 | 利润 | 规费 | 税金
134 | 030413002008 | 凿(压)槽 (1)砖结构(宽mm×深mm70×70) | m | 10.79 | 9.58 | 10.79 |  |  | 0.57 | 0.51 |  | 1.93 | 23.38
134.1 | 31011156 | 砖结构(宽mm×深mm70×70) | m | 10.79 | 9.58 | 10.79 |  |  | 0.57 | 0.51 |  | 1.93 | 23.38
135 | 030502005002 | 双绞线缆 (1)管内穿放 UTP-Cat6 | m | 20.93 | 1.56 | 2.06 |  | 0.03 | 0.1 | 0.09 |  | 0.35 | 4.19
135.1 | 30502021 | 管内穿放 UTP-Cat6 | m | 20.93 | 1.56 | 2.06 |  | 0.03 | 0.1 | 0.09 |  | 0.35 | 4.19
136 | 030502012002 | 信息插座 (1)安装8位模块式信息插座(单口) (2)安装信息插座底盒(接线盒)(砖墙内) | 个/块 | 2 | 18.94 | 23.47 |  |  | 1.18 | 1.06 |  | 4.02 | 48.67
136.1 | 30502056T | 安装8位模块式信息插座(单口) | 个 | 2 | 7.19 | 20.74 |  |  | 0.78 | 0.7 |  | 2.65 | 32.06
136.2 | 30502052 | 安装信息插座底盒(接线盒)(砖墙内) | 个 | 2 | 11.75 | 2.73 |  |  | 0.4 | 0.36 |  | 1.37 | 16.61
|  | 分部小计 |  | 44.51
水卫工程 | [13 empty] | 分项工程(17安装)
137 | 031001006019 | 塑料管 (1)室内PPR给水管(热熔连接) DN25 | m | 6.36 | 16.31 | 12.01 |  | 0.01 | 0.79 | 0.71 |  | 2.68 | 32.51
137.1 | 31001317T | 室内PPR给水管(热熔连接) DN25 | m | 6.36 | 16.31 | 12.01 |  | 0.01 | 0.79 | 0.71 |  | 2.68 | 32.51
138 | 030413002009 | 凿(压)槽 (1)砖结构(宽mm×深mm70×70) | m | 5.54 | 9.58 | 10.79 |  |  | 0.57 | 0.51 |  | 1.93 | 23.38
138.1 | 31011156 | 砖结构(宽mm×深mm70×70) | m | 5.54 | 9.58 | 10.79 |  |  | 0.57 | 0.51 |  | 1.93 | 23.38
139 | 031001006020 | 塑料管 (1)室内PVC-U螺旋消音管(粘接) DN50 | m | 5.18 | 18.12 | 16.15 |  |  | 0.96 | 0.86 |  | 3.25 | 39.34
139.1 | 31001361T | 室内PVC-U螺旋消音管(粘接) DN50 | m | 5.18 | 18.12 | 16.15 |  |  | 0.96 | 0.86 |  | 3.25 | 39.34
140 | 031001006021 | 塑料管 (1)室内PVC-U螺旋消音管(粘接) DN100 | m | 2.05 | 24.06 | 40.4 |  | 0.01 | 1.8 | 1.61 |  | 6.11 | 73.99
140.1 | 31001363 | 室内PVC-U螺旋消音管(粘接) DN100 | m | 2.05 | 24.06 | 40.4 |  | 0.01 | 1.8 | 1.61 |  | 6.11 | 73.99
141 | 010101007001 | 管沟土方 (1)管道挖土方(管道挖填土方 管道公称直径50mm以内0.6m深) | m | 2.39 | 35.47 | 0.11 |  |  | 0.99 | 0.89 |  | 3.37 | 40.83
141.1 | 31011209 | 管道挖土方(管道挖填土方 管道公称直径50mm以内0.6m深) | m | 2.39 | 35.47 | 0.11 |  |  | 0.99 | 0.89 |  | 3.37 | 40.83
分部分项工程量清单综合单价分析表
工程名称：2023年莆田高速公路房建零星修缮及完善工程（合同包2） | [11 empty] | 第23页 共62页
序号 | 项目编码 | 项目名称及特征描述 | 单位 | 工程量 | 综合单价组成(元) | [7 empty] | 综合单价 (元)
[5 empty] | 人工费 | 材料费 | 其中： 设备费 | 施工机具使用费 | 企业管理费 | 利润 | 规费 | 税金
142 | 010101007002 | 管沟土方 (1)管道挖土方(管道挖填土方 管道公称直径100mm以内0.6m深) | m | 1.25 | 38.23 | 0.11 |  |  | 1.07 | 0.96 |  | 3.63 | 44
142.1 | 31011210 | 管道挖土方(管道挖填土方 管道公称直径100mm以内0.6m深) | m | 1.25 | 38.23 | 0.11 |  |  | 1.07 | 0.96 |  | 3.63 | 44
143 | 031001006022 | 塑料管 (1)室外UPVC排水管(粘接) 外径110mm以内 | m | 8 | 9.33 | 16.63 |  | 0.01 | 0.73 | 0.65 |  | 2.46 | 29.81
143.1 | 31001301T | 室外UPVC排水管(粘接) 外径110mm以内 | m | 8 | 9.33 | 16.63 |  | 0.01 | 0.73 | 0.65 |  | 2.46 | 29.81
144 | 010404001001 | 垫层 (1)砂垫层 | m3 | 1.12 | 30.06 | 173.92 |  | 0.43 | 14.1 | 5.31 |  | 20.14 | 243.96
144.1 | 10104069 | 砂垫层 | m3 | 1.12 | 30.06 | 173.92 |  | 0.43 | 14.1 | 5.31 |  | 20.14 | 243.96
145 | 010101007003 | 管沟土方 (1)管道挖土方(管道挖填土方 管道公称直径100mm以内1.5m深) | m | 8 | 95.63 | 0.11 |  |  | 2.67 | 2.39 |  | 9.07 | 109.87
145.1 | 31011215 | 管道挖土方(管道挖填土方 管道公称直径100mm以内1.5m深) | m | 8 | 95.63 | 0.11 |  |  | 2.67 | 2.39 |  | 9.07 | 109.87
146 | 031004003008 | 洗脸盆 (1)洗脸盆(台下式 冷水) 感应式立柱式或台面式洗脸盆 | 组 | 1 | 79.33 | 873.81 |  |  | 26.62 | 23.82 |  | 90.32 | 1093.9
146.1 | 31006022T | 洗脸盆(台下式 冷水) 感应式立柱式或台面式洗脸盆 | 组 | 1 | 79.33 | 873.81 |  |  | 26.62 | 23.82 |  | 90.32 | 1093.9
147 | 031004014022 | 给、排水附(配)件 (1)地漏安装(公称直径50mm以内 带存水弯) | 个/组 | 2 | 26 | 31.02 |  |  | 1.59 | 1.42 |  | 5.4 | 65.43
147.1 | 31006097 | 地漏安装(公称直径50mm以内 带存水弯) | 个 | 2 | 26 | 31.02 |  |  | 1.59 | 1.42 |  | 5.4 | 65.43
148 | 031003001010 | 螺纹阀门 (1)截止阀 DN25 | 个 | 1 | 13.18 | 44.44 |  | 0.99 | 1.64 | 1.46 |  | 5.55 | 67.26
148.1 | 31005003T | 截止阀 DN25 | 个 | 1 | 13.18 | 44.44 |  | 0.99 | 1.64 | 1.46 |  | 5.55 | 67.26
|  | 分部小计 |  | 43.89
破路修复
149 | 041001001003 | 拆除路面 | m2 | 12 | 16.49 | 6.14 |  | 3.49 | 1.8 | 0.68 |  | 2.57 | 31.17
分部分项工程量清单综合单价分析表
工程名称：2023年莆田高速公路房建零星修缮及完善工程（合同包2） | [11 empty] | 第24页 共62页
序号 | 项目编码 | 项目名称及特征描述 | 单位 | 工程量 | 综合单价组成(元) | [7 empty] | 综合单价 (元)
[5 empty] | 人工费 | 材料费 | 其中： 设备费 | 施工机具使用费 | 企业管理费 | 利润 | 规费 | 税金
(1)小型机械拆除混凝土类面层(无筋 厚15cm以内) (2)伸缝、锯缝(锯缝机锯缝 缝深15cm)
149.1 | 40104003T | 小型机械拆除混凝土类面层(无筋 厚15cm以内) 拆除半刚性基层 | m2 | 12 | 5.54 | 0.13 |  | 2.4 | 0.56 | 0.21 |  | 0.8 | 9.64
149.2 | 40203047T | 伸缝、锯缝(锯缝机锯缝 缝深15cm) | m | 16 | 8.21 | 4.51 |  | 0.82 | 0.93 | 0.35 |  | 1.33 | 16.15
150 | 041001003001 | 拆除基层 (1)人工清石碴(槽坑) | m2 | 12 | 3.53 |  |  |  | 0.24 | 0.09 |  | 0.35 | 4.21
150.1 | 40101129 | 人工清石碴(槽坑) | m3 | 2.16 | 19.59 |  |  |  | 1.35 | 0.51 |  | 1.93 | 23.38
151 | 010103002009 | 余方弃置 (1)人工装、运石碴(人工装车 石碴) (2)自卸汽车运石碴(载重10t以外 运距3km以内) | m3 | 3.96 | 24.51 |  |  | 16.89 | 2.86 | 1.07 |  | 4.08 | 49.41
151.1 | 10101128 | 人工装、运石碴(人工装车 石碴) | m3 | 3.96 | 24.33 |  |  |  | 1.68 | 0.63 |  | 2.4 | 29.04
151.2 | 10101156T | 自卸汽车运石碴(载重10t以外 运距3km以内) | m3 | 3.96 | 0.18 |  |  | 16.89 | 1.18 | 0.44 |  | 1.68 | 20.37
152 | 040203007009 | 水泥混凝土 (1)C25水泥预拌非泵送普通混凝土路面(厚度15cm) | m2 | 12 | 14.15 | 61.6 |  | 0.28 | 5.25 | 1.97 |  | 7.49 | 90.74
152.1 | 40203041T | C25水泥预拌非泵送普通混凝土路面(厚度15cm) | m2 | 12 | 14.15 | 61.6 |  | 0.28 | 5.25 | 1.97 |  | 7.49 | 90.74
153 | 040202011002 | 碎石 (1)级配碎石底层(厚度18cm) | m2 | 12 | 4.01 | 27.53 |  | 2.71 | 2.36 | 0.89 |  | 3.38 | 40.88
153.1 | 40202040T | 级配碎石底层(厚度18cm) | m2 | 12 | 4.01 | 27.53 |  | 2.71 | 2.36 | 0.89 |  | 3.38 | 40.88
仙游城区 | [13 empty] | 单项工程(17房屋建筑与装饰)
房屋建筑与装饰工程 | [13 empty] | 单位工程(17房屋建筑与装饰)
机电中心一楼 | [13 empty] | 分项工程(17房屋建筑与装饰)
154 | 闽补193 | 造型背景荣誉墙（含造型、灯带、投影灯等） (1)规格：6.15*2.45*0.35mm (2) :造型背景荣誉墙（含造型、灯带、投影灯等） | m | 6.15 | [8 empty] | 3300
分部分项工程量清单综合单价分析表
工程名称：2023年莆田高速公路房建零星修缮及完善工程（合同包2） | [11 empty] | 第25页 共62页
序号 | 项目编码 | 项目名称及特征描述 | 单位 | 工程量 | 综合单价组成(元) | [7 empty] | 综合单价 (元)
[5 empty] | 人工费 | 材料费 | 其中： 设备费 | 施工机具使用费 | 企业管理费 | 利润 | 规费 | 税金
(3)32mm实木板柜体
155 | 011501006001 | 档案柜 (1)台柜规格:6m*2.83m*0.4m附墙木档案柜 (2)含角钢龙骨、金属配件、钢化玻璃柜门、实木板柜体等 | m2 | 16.98 | 498.67 | 431.6 |  | 10.13 | 26.27 | 23.49 |  | 89.11 | 1079.27
155.1 | 10115010T | 柜类、货架(附墙矮柜) | m2 | 16.98 | 498.67 | 431.6 |  | 10.13 | 26.27 | 23.49 |  | 89.11 | 1079.27
156 | 011208001002 | 柱（梁）面装饰 (1)胡桃木板包住 | m2 | 5.04 | 54.09 | 69.7 |  | 0.6 | 3.48 | 3.11 |  | 11.79 | 142.77
156.1 | 10112281 | 柱(梁)面饰面(木质饰面板粘贴在胶合板上 墙柱面) | m2 | 5.04 | 54.09 | 69.7 |  | 0.6 | 3.48 | 3.11 |  | 11.79 | 142.77
宿舍楼 | [13 empty] | 分项工程(17安装)
157 | 闽补236 | 白蚁防治 (1)价格参闽价费[2014]153号文 | m2 | 2050 |  | 5.65 |  |  | 0.39 | 0.15 |  | 0.56 | 6.75
157.1 | BC01007T | 白蚁防治 | m2 | 2050 |  | 3.76 |  |  | 0.26 | 0.1 |  | 0.37 | 4.49
157.2 | BC01007T | 白蚁灭治 | m2 | 2050 |  | 1.89 |  |  | 0.13 | 0.05 |  | 0.19 | 2.26
|  | 分部小计 |  | 2050
158 | 031001006014 | 塑料管 (1)室内PPR冷水管拆换(热熔连接) DN15 | m | 800 | 21.2 | 6.33 |  | 0.02 | 0.77 | 0.69 |  | 2.61 | 31.62
158.1 | 31001315T | 室内PPR冷水管拆换(热熔连接) DN15 | m | 800 | 21.2 | 6.33 |  | 0.02 | 0.77 | 0.69 |  | 2.61 | 31.62
159 | 031003001007 | 螺纹阀门 (1)三角阀拆换 | 个 | 250 | 16.17 | 22.97 |  | 0.98 | 1.12 | 1 |  | 3.8 | 46.04
159.1 | 31005001T | 三角阀拆换 | 个 | 250 | 16.17 | 22.97 |  | 0.98 | 1.12 | 1 |  | 3.8 | 46.04
160 | 031004014017 | 给、排水附(配)件 (1)水龙头拆换 | 个/组 | 50 | 4.67 | 53.28 |  |  | 1.62 | 1.45 |  | 5.49 | 66.51
160.1 | 31006083T | 水龙头拆换 | 个 | 50 | 4.67 | 53.28 |  |  | 1.62 | 1.45 |  | 5.49 | 66.51
161 | 031003001008 | 螺纹阀门 (1)球阀拆换 DN20 | 个 | 50 | 17.97 | 25.6 |  | 1.13 | 1.25 | 1.12 |  | 4.24 | 51.31
161.1 | 31005002T | 球阀拆换 DN20 | 个 | 50 | 17.97 | 25.6 |  | 1.13 | 1.25 | 1.12 |  | 4.24 | 51.31
162 | 031004010002 | 淋浴器 (1)双联喷头拆换 | 套 | 50 | 28.41 | 94.81 |  |  | 3.44 | 3.08 |  | 11.68 | 141.42
分部分项工程量清单综合单价分析表
工程名称：2023年莆田高速公路房建零星修缮及完善工程（合同包2） | [11 empty] | 第26页 共62页
序号 | 项目编码 | 项目名称及特征描述 | 单位 | 工程量 | 综合单价组成(元) | [7 empty] | 综合单价 (元)
[5 empty] | 人工费 | 材料费 | 其中： 设备费 | 施工机具使用费 | 企业管理费 | 利润 | 规费 | 税金
162.1 | 31006060T | 双联喷头拆换 | 套 | 50 | 28.41 | 94.81 |  |  | 3.44 | 3.08 |  | 11.68 | 141.42
163 | 031001006015 | 塑料管 (1)室内PPR冷水管拆换(热熔连接) DN32 | m | 200 | 26.68 | 14.81 |  | 0.02 | 1.16 | 1.04 |  | 3.93 | 47.64
163.1 | 31001318T | 室内PPR冷水管拆换(热熔连接) DN32 | m | 200 | 26.68 | 14.81 |  | 0.02 | 1.16 | 1.04 |  | 3.93 | 47.64
164 | 031004014018 | 给、排水附(配)件 (1)洗手盆双联龙头拆换 | 个/组 | 50 | 4.67 | 103.65 |  |  | 3.03 | 2.71 |  | 10.27 | 124.33
164.1 | 31006083T | 洗手盆双联龙头拆换 | 个 | 50 | 4.67 | 103.65 |  |  | 3.03 | 2.71 |  | 10.27 | 124.33
165 | 031004014019 | 给、排水附(配)件 (1)4分x4铜直 | 个/组 | 100 |  | 18.82 |  |  | 1.3 | 0.49 |  | 1.85 | 22.46
165.1 | 301BC001 | 4分x4铜直 | 个 | 100 |  | 18.82 |  |  | 1.3 | 0.49 |  | 1.85 | 22.46
166 | 031001006016 | 塑料管 (1)室内PVC管拆换(热熔连接) DN15 | m | 200 | 21.2 | 4.98 |  | 0.02 | 0.73 | 0.65 |  | 2.48 | 30.06
166.1 | 31001315T | 室内PVC管拆换(热熔连接) DN15 | m | 200 | 21.2 | 4.98 |  | 0.02 | 0.73 | 0.65 |  | 2.48 | 30.06
167 | 031004014020 | 给、排水附(配)件 (1)水龙头拆换 | 个/组 | 50 | 4.67 | 53.28 |  |  | 1.62 | 1.45 |  | 5.49 | 66.51
167.1 | 31006083T | 水龙头拆换 | 个 | 50 | 4.67 | 53.28 |  |  | 1.62 | 1.45 |  | 5.49 | 66.51
168 | 031001006017 | 塑料管 (1)室内PVC管拆换(热熔连接) DN32 | m | 400 | 26.68 | 10.25 |  | 0.02 | 1.03 | 0.92 |  | 3.5 | 42.4
168.1 | 31001318T | 室内PVC管拆换(热熔连接) DN32 | m | 400 | 26.68 | 10.25 |  | 0.02 | 1.03 | 0.92 |  | 3.5 | 42.4
169 | 031003001009 | 螺纹阀门 (1)球阀拆换 DN20 | 个 | 50 | 17.97 | 25.6 |  | 1.13 | 1.25 | 1.12 |  | 4.24 | 51.31
169.1 | 31005002T | 球阀拆换 DN20 | 个 | 50 | 17.97 | 25.6 |  | 1.13 | 1.25 | 1.12 |  | 4.24 | 51.31
170 | 031004014021 | 给、排水附(配)件 (1)高压管 DN60 | 个/组 | 250 |  | 73.39 |  |  | 5.06 | 1.91 |  | 7.23 | 87.59
170.1 | 301BC001T | 高压管 DN60 | 条 | 250 |  | 73.39 |  |  | 5.06 | 1.91 |  | 7.23 | 87.59
|  | 分部小计 |  | 2500
篮球场 | [13 empty] | 分项工程(17房屋建筑与装饰)
171 | 040203009004 | 弹性面层 (1)基础打磨一遍 | m2 | 540 | 51.74 | 106.96 |  |  | 10.95 | 4.12 |  | 15.64 | 189.41
分部分项工程量清单综合单价分析表
工程名称：2023年莆田高速公路房建零星修缮及完善工程（合同包2） | [11 empty] | 第27页 共62页
序号 | 项目编码 | 项目名称及特征描述 | 单位 | 工程量 | 综合单价组成(元) | [7 empty] | 综合单价 (元)
[5 empty] | 人工费 | 材料费 | 其中： 设备费 | 施工机具使用费 | 企业管理费 | 利润 | 规费 | 税金
(2)裂缝切割修补 (3)硅PU界面剂一遍 (4)硅PU弹性层一遍 (5)硅PU面漆层两遍 (6)划线一遍 (7)厚度比原来增加2毫米
171.1 | 50103013T | 塑胶面层(塑胶地毯) | m2 |  | 27.96 | 131.78 |  |  | 11.02 | 4.15 |  | 15.74 | 190.65
171.2 | 50103013T | 塑胶面层(塑胶地毯) | m2 | 540 | 27.96 | 106.96 |  |  | 9.31 | 3.5 |  | 13.3 | 161.03
171.3 | B01T | 基础打磨、裂缝切割修补 | m2 | 540 | 23.78 |  |  |  | 1.64 | 0.62 |  | 2.34 | 28.38
配电房 | [13 empty] | 分项工程(17房屋建筑与装饰)
172 | 011610001026 | 门窗拆除 (1)拆除原有窗C1812 | 樘 | 1 | 22.5 |  |  |  | 0.63 | 0.56 |  | 2.13 | 25.82
172.1 | 10116102 | 拆除门窗(拆除整樘门窗) | 樘 | 1 | 22.5 |  |  |  | 0.63 | 0.56 |  | 2.13 | 25.82
173 | 010807001009 | 金属（塑钢、断桥）窗 (1)框、扇材质:铝合金型材 (2)玻璃品种、厚度:6mm钢化玻璃 | m2 | 2.16 | 77.63 | 237.64 |  | 3.6 | 8.91 | 7.96 |  | 30.21 | 365.95
173.1 | 10108071 | 铝合金窗(铝合金推拉窗制作) | m2 | 2.16 | 41.61 | 206.4 |  | 3.6 | 7.03 | 6.28 |  | 23.84 | 288.76
173.2 | 10108075 | 铝合金窗(铝合金推拉窗安装) | m2 | 2.16 | 36.02 | 31.24 |  |  | 1.88 | 1.68 |  | 6.37 | 77.19
174 | 011604002010 | 立面抹灰层拆除 (1)拆除部位:内墙面掉灰 (2)抹灰层种类:水泥砂浆、涂料拆除 | m2 | 10 | 15.36 |  |  |  | 0.43 | 0.38 |  | 1.46 | 17.63
174.1 | 10116046 | 拆除墙面装饰层(拆除墙柱面 水泥及混合砂浆面) | m2 | 10 | 15.36 |  |  |  | 0.43 | 0.38 |  | 1.46 | 17.63
175 | 010103002014 | 余方弃置 (1)废弃料品种:建筑垃圾（土方） (2)运距:3km | m3 | 0.666 | 10.64 |  |  | 14.8 | 0.71 | 0.63 |  | 2.41 | 29.19
175.1 | 10101042 | 人工装车(土方) | m3 | 0.666 | 10.46 |  |  |  | 0.29 | 0.26 |  | 0.99 | 12
175.2 | 10101084T | 自卸汽车运土(载重10t以内 运距3km以内) | m3 | 0.666 | 0.18 |  |  | 14.8 | 0.42 | 0.37 |  | 1.42 | 17.19
176 | 011201004009 | 立面砂浆找平层 (1)基层类型:聚合物水泥砂浆修补 (2)界面剂类型:专用界面剂一道 | m2 | 10 | 29.9 | 10.48 |  | 0.48 | 1.14 | 1.02 |  | 3.87 | 46.89
分部分项工程量清单综合单价分析表
工程名称：2023年莆田高速公路房建零星修缮及完善工程（合同包2） | [11 empty] | 第28页 共62页
序号 | 项目编码 | 项目名称及特征描述 | 单位 | 工程量 | 综合单价组成(元) | [7 empty] | 综合单价 (元)
[5 empty] | 人工费 | 材料费 | 其中： 设备费 | 施工机具使用费 | 企业管理费 | 利润 | 规费 | 税金
(3)找平层砂浆厚度、配合比:8厚1:1:6水泥石膏砂浆+5厚1:0.5:2.5水泥石灰膏砂浆打底
176.1 | 10112067 | 聚合物水泥砂浆修补 | m2 | 10 | 4.6 | 1.36 |  | 0.1 | 0.17 | 0.15 |  | 0.57 | 6.95
176.2 | 10112061 | 界面剂、铺网(加气混凝土专用界面剂) | m2 | 10 | 2.96 | 3.05 |  |  | 0.17 | 0.15 |  | 0.57 | 6.9
176.3 | 10112013T | 内墙面水泥砂浆找平抹灰(砖墙、混凝土墙 8+5mm厚) | m2 | 10 | 22.34 | 6.07 |  | 0.38 | 0.8 | 0.72 |  | 2.73 | 33.04
177 | 011407001014 | 墙面喷刷涂料 (1)喷刷涂料部位:内墙面 (2) :封底漆一道 (3)涂料品种、喷刷遍数:乳液型涂料二道 | m2 | 10 | 17.53 | 10.34 |  |  | 0.78 | 0.7 |  | 2.64 | 31.99
177.1 | 10114147 | 内墙涂料(墙面 二遍) | m2 | 10 | 17.53 | 10.34 |  |  | 0.78 | 0.7 |  | 2.64 | 31.99
养护中心 | [13 empty] | 分项工程(17房屋建筑与装饰)
178 | 闽补227 | 现场签证点工（普工） | 工日 | 6 | 273.42 |  |  |  | 7.64 | 6.83 |  | 25.91 | 313.8
178.1 | 40107042T | 现场签证点工、台班(现场签证 人工工日) | 工日 | 6 | 273.42 |  |  |  | 7.64 | 6.83 |  | 25.91 | 313.8
179 | 闽补228 | 现场签证点工（电焊工） | 工日 | 3 | 398.25 |  |  |  | 11.13 | 9.95 |  | 37.74 | 457.07
179.1 | 40107042T | 现场签证点工、台班(现场签证 人工工日) | 工日 | 3 | 398.25 |  |  |  | 11.13 | 9.95 |  | 37.74 | 457.07
180 | 010902009003 | 铁爬梯 (1) :高7m铁爬梯一部 | 步 | 47 | 32.45 | 36.12 |  | 0.29 | 1.92 | 1.72 |  | 6.53 | 79.03
180.1 | 10109206T | 铁爬梯（闽93J01-1/17）(φ20) | 步 | 47 | 32.45 | 36.12 |  | 0.29 | 1.92 | 1.72 |  | 6.53 | 79.03
181 | 010902004005 | 屋面排水管 (1)排水管品种、规格:DN110落水管（塑料） | m | 7 | 9.69 | 21.23 |  | 0.01 | 2.13 | 0.8 |  | 3.05 | 36.91
181.1 | 31001281T | 室外塑料排水管(热熔连接) 外径110mm以内 | m | 7 | 9.69 | 21.23 |  | 0.01 | 2.13 | 0.8 |  | 3.05 | 36.91
182 | 闽补118 | 拖布池 (1) :2层露台增加拖布池 | 个 | 1 | 38.35 | 277.93 |  |  | 21.82 | 8.22 |  | 31.17 | 377.49
182.1 | 31006051T | 其他成品卫生器具(成品拖布池安装) | 套 | 1 | 38.35 | 277.93 |  |  | 21.82 | 8.22 |  | 31.17 | 377.49
183 | 010902004006 | 屋面排水管 (1)排水管品种、规格:DN110落水管（塑料） | m | 5 | 9.69 | 21.23 |  | 0.01 | 2.13 | 0.8 |  | 3.05 | 36.91
183.1 | 31001281T | 室外塑料排水管(热熔连接) 外径110mm以内 | m | 5 | 9.69 | 21.23 |  | 0.01 | 2.13 | 0.8 |  | 3.05 | 36.91
184 | 011605001013 | 平面块料拆除 | m2 | 45 | 9.02 |  |  |  | 0.25 | 0.23 |  | 0.86 | 10.36
分部分项工程量清单综合单价分析表
工程名称：2023年莆田高速公路房建零星修缮及完善工程（合同包2） | [11 empty] | 第29页 共62页
序号 | 项目编码 | 项目名称及特征描述 | 单位 | 工程量 | 综合单价组成(元) | [7 empty] | 综合单价 (元)
[5 empty] | 人工费 | 材料费 | 其中： 设备费 | 施工机具使用费 | 企业管理费 | 利润 | 规费 | 税金
(1)拆除的基层类型:大门顶部原铺装拆除 (2)饰面材料种类:地砖面层拆除
184.1 | 10116040 | 拆除地面装饰层(拆除块料面层 含结合层) | m2 | 45 | 9.02 |  |  |  | 0.25 | 0.23 |  | 0.86 | 10.36
185 | 011102003012 | 大门顶部铺装 (1)大门顶部铺装 (2)结合层厚度、砂浆配合比:20厚1:3水泥砂浆结合层 (3)面层材料品种、规格、颜色:800*800地砖面层 | m2 | 45 | 44.46 | 108.63 |  | 0.56 | 4.29 | 3.84 |  | 14.56 | 176.34
185.1 | 10111046T | (地砖楼地面 水泥砂浆结合层 不勾缝 周长3200mm以内) | m2 | 45 | 44.46 | 108.63 |  | 0.56 | 4.29 | 3.84 |  | 14.56 | 176.34
186 | 011407001015 | 大门顶部及外墙油漆 (1)喷刷涂料部位:大门顶部及外墙 (2) :腻子磨平、封底涂料一道 (3)涂料品种、喷刷遍数:乳胶漆涂料二道 | m2 | 35 | 24.43 | 12.95 |  |  | 1.04 | 0.93 |  | 3.54 | 42.89
186.1 | 10114132 | 乳胶漆(室外 墙面 二遍) | m2 | 35 | 24.43 | 12.95 |  |  | 1.04 | 0.93 |  | 3.54 | 42.89
187 | 011607003005 | 屋面附着层拆除 (1)拆除耐力板屋面 | m2 | 25 | 7.18 |  |  | 0.87 | 0.22 | 0.2 |  | 0.76 | 9.23
187.1 | 10116074 | 拆除屋面(拆除采光屋面 其他龙骨) | m2 | 25 | 7.18 |  |  | 0.87 | 0.22 | 0.2 |  | 0.76 | 9.23
188 | 010901003003 | 3层屋面耐力板拆除更换耐力板5厚 (1)附着层种类:拆除耐力板屋面 (2)阳光板品种、规格:5厚耐力板 | m2 | 25 | 23.8 | 169.8 |  | 0.11 | 5.41 | 4.84 |  | 18.36 | 222.32
188.1 | 10109022T | 5厚耐力板 | m2 | 25 | 23.8 | 169.8 |  | 0.11 | 5.41 | 4.84 |  | 18.36 | 222.32
189 | 011607003004 | 屋面附着层拆除 (1)拆除屋面琉璃瓦 | m2 | 1.44 | 21.1 |  |  |  | 0.59 | 0.53 |  | 2 | 24.22
189.1 | 10116076 | 拆除屋面(拆除带泥背青瓦) | m2 | 1.44 | 21.1 |  |  |  | 0.59 | 0.53 |  | 2 | 24.22
190 | 010901001002 | 瓦屋面 (1)屋面拆琉璃瓦后重新铺设 | m2 | 1.44 | 38.52 | 241.14 |  | 1 | 7.84 | 7.01 |  | 26.6 | 322.11
190.1 | 10109007 | 普通建筑瓦屋面(琉璃瓦屋面 铺在钢筋混凝土屋面上) | m2 | 1.44 | 38.52 | 241.14 |  | 1 | 7.84 | 7.01 |  | 26.6 | 322.11
191 | 010401012002 | 零星砌砖 | m3 | 4 | 399.5 | 239.43 |  | 4.78 | 17.98 | 16.08 |  | 61 | 738.77
分部分项工程量清单综合单价分析表
工程名称：2023年莆田高速公路房建零星修缮及完善工程（合同包2） | [11 empty] | 第30页 共62页
序号 | 项目编码 | 项目名称及特征描述 | 单位 | 工程量 | 综合单价组成(元) | [7 empty] | 综合单价 (元)
[5 empty] | 人工费 | 材料费 | 其中： 设备费 | 施工机具使用费 | 企业管理费 | 利润 | 规费 | 税金
(1)屋面两侧砖砌排水沟
191.1 | 10104012 | 零星砌砖(零星砖砌体) | m3 | 4 | 399.5 | 239.43 |  | 4.78 | 17.98 | 16.08 |  | 61 | 738.77
192 | 030413003002 | 打洞(孔) (1)屋面女儿墙打洞 | 个 | 5 | 49.61 | 2.09 |  |  | 1.44 | 1.29 |  | 4.9 | 59.33
192.1 | 31011174 | 混凝土墙体钻孔(钻孔直径132mm以内) | 个 | 5 | 49.61 | 2.09 |  |  | 1.44 | 1.29 |  | 4.9 | 59.33
193 | 010103002015 | 余方弃置 (1)废弃料品种:建筑垃圾（石渣） (2)运距:3km | m3 | 3.215 | 24.51 |  |  | 24.95 | 1.38 | 1.24 |  | 4.69 | 56.77
193.1 | 10101128 | 人工装、运石碴(人工装车 石碴) | m3 | 3.215 | 24.33 |  |  |  | 0.68 | 0.61 |  | 2.31 | 27.93
193.2 | 10101154T | 自卸汽车运石碴(载重10t以内 运距3km以内) | m3 | 3.215 | 0.18 |  |  | 24.95 | 0.7 | 0.63 |  | 2.38 | 28.84
档案室屋面 | [13 empty] | 分项工程(17房屋建筑与装饰)
194 | 010603002002 | 空腹钢柱 (1)柱类型:圆钢管 | t | 0.998 | 1459.08 | 4857.81 |  | 734.44 | 486.54 | 183.17 |  | 694.9 | 8415.93
194.1 | 10302030T | 空腹钢柱制作(圆管型 Φ＜200mm以内) | t | 0.998 | 885.87 | 4430.32 |  | 535.37 | 403.76 | 152 |  | 576.66 | 6983.98
194.2 | 10302127 | 钢柱安装(3.0t以内) | t | 0.998 | 550.06 | 421.39 |  | 83.36 | 72.78 | 27.4 |  | 103.95 | 1258.94
194.3 | 10302198T | 金属构件运输(一类金属构件 运距20km以内) | t | 0.998 | 23.15 | 6.1 |  | 115.71 | 10 | 3.77 |  | 14.29 | 173.02
195 | 010604001006 | 钢梁 (1)钢材品种、规格:方管骨架 | t | 5.768 | 1355.71 | 4850.17 |  | 904.54 | 490.62 | 184.71 |  | 700.72 | 8486.47
195.1 | 10302058T | 钢梁、钢吊车梁、钢制动梁制作、钢屋架制作(钢屋架制作 热轧H型、圆（方）钢管1.5t以内) | t | 5.768 | 852.33 | 4608.28 |  | 649.41 | 421.59 | 158.72 |  | 602.13 | 7292.46
195.2 | 10302132 | 钢梁、吊车梁(钢梁安装1.5t以内) | t | 5.768 | 480.23 | 235.79 |  | 139.42 | 59.03 | 22.22 |  | 84.3 | 1020.99
195.3 | 10302198T | 金属构件运输(一类金属构件 运距20km以内) | t | 5.768 | 23.15 | 6.1 |  | 115.71 | 10 | 3.77 |  | 14.29 | 173.02
196 | 011405001012 | 金属面油漆 (1)喷砂除锈 (2)涂H06-2铁红丹环氧树脂底漆两道 (3)涂灰醇酸改性过氯乙烯磁漆三度防锈漆三道 | m2 | 52.634 | 48.68 | 33.5 |  | 15.17 | 2.71 | 2.43 |  | 9.23 | 111.72
196.1 | 10114098 | 金属面防腐油漆(金属面 过氯乙烯漆 五遍成活) | m2 | 52.634 | 30.09 | 18.62 |  |  | 1.36 | 1.22 |  | 4.62 | 55.91
分部分项工程量清单综合单价分析表
工程名称：2023年莆田高速公路房建零星修缮及完善工程（合同包2） | [11 empty] | 第31页 共62页
序号 | 项目编码 | 项目名称及特征描述 | 单位 | 工程量 | 综合单价组成(元) | [7 empty] | 综合单价 (元)
[5 empty] | 人工费 | 材料费 | 其中： 设备费 | 施工机具使用费 | 企业管理费 | 利润 | 规费 | 税金
196.2 | 10114110T | 金属面其他油漆(金属面 红丹防锈漆二遍) 防锈漆二遍 | m2 | 52.634 | 8.54 | 1.98 |  |  | 0.29 | 0.26 |  | 1 | 12.07
196.3 | 10106007 | 金属构件制作(金属面除锈 喷河砂) | m2 | 52.634 | 10.05 | 12.9 |  | 15.17 | 1.06 | 0.95 |  | 3.61 | 43.74
197 | 011407005005 | 金属构件刷防火涂料 (1)钢柱、钢梁 (2)薄型防火涂料 (3)5mm厚，耐火极限2.5h | m2 | 52.634 | 37.63 | 30.19 |  |  | 1.89 | 1.69 |  | 6.43 | 77.83
197.1 | 10114104T | 金属面防火涂料(钢结构防火涂料 薄型 耐火极限2.5小时) | m2 | 52.634 | 37.63 | 30.19 |  |  | 1.89 | 1.69 |  | 6.43 | 77.83
198 | 010901002012 | 型材屋面 (1)型材品种、规格:100mm厚夹心彩钢板屋面 | m2 | 123.802 | 23.69 | 93.71 |  | 0.9 | 3.3 | 2.95 |  | 11.21 | 135.76
198.1 | 10109026 | 型材屋面(彩钢夹芯板 檩条或混凝土面上) | m2 | 123.802 | 23.69 | 93.71 |  | 0.9 | 3.3 | 2.95 |  | 11.21 | 135.76
连廊
199 | 010604001007 | 钢梁 (1)钢材品种、规格:方管骨架 | t | 0.651 | 1355.71 | 4850.17 |  | 904.54 | 490.62 | 184.71 |  | 700.72 | 8486.47
199.1 | 10302058T | 钢梁、钢吊车梁、钢制动梁制作、钢屋架制作(钢屋架制作 热轧H型、圆（方）钢管1.5t以内) | t | 0.651 | 852.33 | 4608.28 |  | 649.41 | 421.59 | 158.72 |  | 602.13 | 7292.46
199.2 | 10302132 | 钢梁、吊车梁(钢梁安装1.5t以内) | t | 0.651 | 480.23 | 235.79 |  | 139.42 | 59.03 | 22.22 |  | 84.3 | 1020.99
199.3 | 10302198T | 金属构件运输(一类金属构件 运距20km以内) | t | 0.651 | 23.15 | 6.1 |  | 115.71 | 10 | 3.77 |  | 14.29 | 173.02
200 | 011405001013 | 金属面油漆 (1)喷砂除锈 (2)涂H06-2铁红丹环氧树脂底漆两道 (3)涂灰醇酸改性过氯乙烯磁漆三度防锈漆三道 | m2 | 2.09 | 48.68 | 33.5 |  | 15.17 | 2.71 | 2.43 |  | 9.23 | 111.72
200.1 | 10114098 | 金属面防腐油漆(金属面 过氯乙烯漆 五遍成活) | m2 | 2.09 | 30.09 | 18.62 |  |  | 1.36 | 1.22 |  | 4.62 | 55.91
200.2 | 10114110T | 金属面其他油漆(金属面 红丹防锈漆二遍) 防锈漆二遍 | m2 | 2.09 | 8.54 | 1.98 |  |  | 0.29 | 0.26 |  | 1 | 12.07
200.3 | 10106007 | 金属构件制作(金属面除锈 喷河砂) | m2 | 2.09 | 10.05 | 12.9 |  | 15.17 | 1.06 | 0.95 |  | 3.61 | 43.74
201 | 011407005006 | 金属构件刷防火涂料 | m2 | 2.09 | 37.63 | 30.19 |  |  | 1.89 | 1.69 |  | 6.43 | 77.83
分部分项工程量清单综合单价分析表
工程名称：2023年莆田高速公路房建零星修缮及完善工程（合同包2） | [11 empty] | 第32页 共62页
序号 | 项目编码 | 项目名称及特征描述 | 单位 | 工程量 | 综合单价组成(元) | [7 empty] | 综合单价 (元)
[5 empty] | 人工费 | 材料费 | 其中： 设备费 | 施工机具使用费 | 企业管理费 | 利润 | 规费 | 税金
(1)钢柱、钢梁 (2)薄型防火涂料 (3)5mm厚，耐火极限2.5h
201.1 | 10114104T | 金属面防火涂料(钢结构防火涂料 薄型 耐火极限2.5小时) | m2 | 2.09 | 37.63 | 30.19 |  |  | 1.89 | 1.69 |  | 6.43 | 77.83
202 | 010901002013 | 型材屋面 (1)型材品种、规格:100mm厚夹心彩钢板屋面 | m2 | 8.75 | 23.69 | 93.71 |  | 0.9 | 3.3 | 2.95 |  | 11.21 | 135.76
202.1 | 10109026T | 型材屋面(彩钢夹芯板 檩条或混凝土面上) | m2 | 8.75 | 23.69 | 93.71 |  | 0.9 | 3.3 | 2.95 |  | 11.21 | 135.76
203 | 闽补233 | 现场签证点工、台班 (1)汽车式起重机 提升质量25t | 台班 | 10 |  |  |  | 1222.18 | 34.15 | 30.52 |  | 115.82 | 1402.67
203.1 | 40107043T | 现场签证点工、台班(现场签证 机械台班) | 台班 | 10 |  |  |  | 1222.18 | 34.15 | 30.52 |  | 115.82 | 1402.67
仙游大济所 | [13 empty] | 单项工程(17房屋建筑与装饰)
房屋建筑与装饰工程 | [13 empty] | 单位工程(17房屋建筑与装饰)
消防水池 | [13 empty] | 分项工程(17房屋建筑与装饰)
204 | 010903001002 | 墙面卷材防水 (1)卷材品种、规格、厚度:3厚SBS改性沥青玻璃布胎防水卷材(铝箔) (2)防水层数:二层 | m2 | 65 | 19.26 | 52.88 |  |  | 2.02 | 1.8 |  | 6.84 | 82.8
204.1 | 10109046T | 卷材防水(改性沥青卷材 热熔法二层 立面) | m2 | 65 | 19.26 | 52.88 |  |  | 2.02 | 1.8 |  | 6.84 | 82.8
205 | 011201004036 | 立面砂浆找平层 (1)找平层砂浆厚度、配合比:20厚1:3水泥砂浆保护层 | m2 | 65 | 22.34 | 8.07 |  | 0.41 | 0.86 | 0.77 |  | 2.92 | 35.37
205.1 | 10112013T | 内墙面水泥砂浆找平抹灰(砖墙、混凝土墙 20mm厚) | m2 | 65 | 22.34 | 8.07 |  | 0.41 | 0.86 | 0.77 |  | 2.92 | 35.37
206 | 011604002025 | 立面抹灰层拆除 (1)拆除部位:水池原砂浆面铲除 (2)抹灰层种类:砂浆 | m2 | 65 | 15.36 |  |  |  | 0.43 | 0.38 |  | 1.46 | 17.63
206.1 | 10116046 | 拆除墙面装饰层(拆除墙柱面 水泥及混合砂浆面) | m2 | 65 | 15.36 |  |  |  | 0.43 | 0.38 |  | 1.46 | 17.63
207 | 010103002019 | 余方弃置 (1)废弃料品种:建筑垃圾（土方） | m3 | 2.925 | 10.64 |  |  | 14.8 | 0.71 | 0.63 |  | 2.41 | 29.19
分部分项工程量清单综合单价分析表
工程名称：2023年莆田高速公路房建零星修缮及完善工程（合同包2） | [11 empty] | 第33页 共62页
序号 | 项目编码 | 项目名称及特征描述 | 单位 | 工程量 | 综合单价组成(元) | [7 empty] | 综合单价 (元)
[5 empty] | 人工费 | 材料费 | 其中： 设备费 | 施工机具使用费 | 企业管理费 | 利润 | 规费 | 税金
(2)运距:3km
207.1 | 10101042 | 人工装车(土方) | m3 | 2.925 | 10.46 |  |  |  | 0.29 | 0.26 |  | 0.99 | 12
207.2 | 10101084T | 自卸汽车运土(载重10t以内 运距3km以内) | m3 | 2.925 | 0.18 |  |  | 14.8 | 0.42 | 0.37 |  | 1.42 | 17.19
配电房 | [13 empty] | 分项工程(17房屋建筑与装饰)
208 | 011607003001 | 屋面附着层拆除 (1)屋面水泥砂浆及防水层 铲除 | m2 | 196.58 | 18.4 |  |  |  | 0.51 | 0.46 |  | 1.74 | 21.11
208.1 | 10116038 | 拆除地面装饰层(拆除水泥砂浆整体面层) | m2 | 196.58 | 18.4 |  |  |  | 0.51 | 0.46 |  | 1.74 | 21.11
209 | 010103002017 | 余方弃置 (1)废弃料品种:建筑垃圾（石渣） (2)运距:3km | m3 | 8.846 | 24.51 |  |  | 14.8 | 1.1 | 0.98 |  | 3.73 | 45.12
209.1 | 10101128 | 人工装、运石碴(人工装车 石碴) | m3 | 8.846 | 24.33 |  |  |  | 0.68 | 0.61 |  | 2.31 | 27.93
209.2 | 10101084T | 自卸汽车运土(载重10t以内 运距3km以内) | m3 | 8.846 | 0.18 |  |  | 14.8 | 0.42 | 0.37 |  | 1.42 | 17.19
210 | 011101006001 | 平面砂浆找平层 (1)找平层厚度、砂浆配合比:20厚1:3水泥砂浆找平 | m2 | 196.58 | 13.81 | 7.99 |  | 0.56 | 0.62 | 0.56 |  | 2.12 | 25.66
210.1 | 10111002 | 水泥砂浆找平层(在混凝土 或硬基层面上 20mm厚) | m2 | 196.58 | 13.81 | 7.99 |  | 0.56 | 0.62 | 0.56 |  | 2.12 | 25.66
211 | 010902001001 | 屋面卷材防水 (1)卷材品种、规格、厚度:4厚APP改性沥青卷材 (2)防水层数:1层 (3)防水层做法:热熔粘贴 | m2 | 222.62 | 9.51 | 38.7 |  |  | 1.35 | 1.2 |  | 4.57 | 55.33
211.1 | 10109045T | 卷材防水(改性沥青卷材 热熔法一层 平面) | m2 | 222.62 | 9.51 | 38.7 |  |  | 1.35 | 1.2 |  | 4.57 | 55.33
212 | 011101006002 | 平面砂浆找平层 (1)找平层厚度、砂浆配合比:10厚1:3水泥砂浆隔离层 | m2 | 196.58 | 9.42 | 4.16 |  | 0.23 | 0.39 | 0.35 |  | 1.31 | 15.86
212.1 | 10111002T | 水泥砂浆找平层(在混凝土 或硬基层面上 10mm厚) | m2 | 196.58 | 9.42 | 4.16 |  | 0.23 | 0.39 | 0.35 |  | 1.31 | 15.86
213 | 011101001001 | 水泥砂浆楼地面 (1)面层厚度、砂浆配合比:20厚1:2.5水泥砂浆面层 | m2 | 196.58 | 18.18 | 8.57 |  | 0.56 | 0.76 | 0.68 |  | 2.59 | 31.34
分部分项工程量清单综合单价分析表
工程名称：2023年莆田高速公路房建零星修缮及完善工程（合同包2） | [11 empty] | 第34页 共62页
序号 | 项目编码 | 项目名称及特征描述 | 单位 | 工程量 | 综合单价组成(元) | [7 empty] | 综合单价 (元)
[5 empty] | 人工费 | 材料费 | 其中： 设备费 | 施工机具使用费 | 企业管理费 | 利润 | 规费 | 税金
213.1 | 10111017 | 水泥砂浆楼地面面层(20mm厚) | m2 | 196.58 | 18.18 | 8.57 |  | 0.56 | 0.76 | 0.68 |  | 2.59 | 31.34
214 | 010902008002 | 屋面变形缝 (1)屋面分格缝 | m | 393.16 | 9.49 | 3.31 |  | 1.02 | 0.39 | 0.35 |  | 1.31 | 15.87
214.1 | 10109189 | 屋面分格缝(找平层分格缝 密封膏嵌缝00J202-1-1、2/66) | m | 393.16 | 9.49 | 3.31 |  | 1.02 | 0.39 | 0.35 |  | 1.31 | 15.87
215 | 闽补229 | 屋面泛水 | m | 173.6 | 12.8 | 5.94 |  |  | 0.52 | 0.47 |  | 1.78 | 21.51
215.1 | 10109191 | 屋面泛水(女儿墙泛水 镀锌铁皮) | m | 173.6 | 12.8 | 5.94 |  |  | 0.52 | 0.47 |  | 1.78 | 21.51
收费亭 | [13 empty] | 分项工程(17房屋建筑与装饰)
216 | 011604003019 | 天棚抹灰面拆除 (1)拆除部位:天棚 (2)抹灰层种类:原天棚面拆除 | m2 | 1368.399 | 15.36 |  |  |  | 0.43 | 0.38 |  | 1.46 | 17.63
216.1 | 10116061 | 拆除天棚装饰层(拆除天棚面 石灰砂浆面) | m2 | 1368.399 | 15.36 |  |  |  | 0.43 | 0.38 |  | 1.46 | 17.63
217 | 010103002018 | 余方弃置 (1)废弃料品种:建筑垃圾（土方） (2)运距:3km | m3 | 61.578 | 10.64 |  |  | 14.8 | 0.71 | 0.63 |  | 2.41 | 29.19
217.1 | 10101042 | 人工装车(土方) | m3 | 61.578 | 10.46 |  |  |  | 0.29 | 0.26 |  | 0.99 | 12
217.2 | 10101084T | 自卸汽车运土(载重10t以内 运距3km以内) | m3 | 61.578 | 0.18 |  |  | 14.8 | 0.42 | 0.37 |  | 1.42 | 17.19
218 | 011301001015 | 天棚抹灰 (1)基层类型:界面剂一道 (2)抹灰厚度、材料种类:5厚1:0.5:3水泥石灰膏砂浆 | m2 | 1368.399 | 24.29 | 3.61 |  | 0.31 | 0.79 | 0.71 |  | 2.68 | 32.39
218.1 | 10113003 | 天棚抹灰(素水泥浆界面剂) | m2 | 1368.399 | 2.75 | 1.21 |  |  | 0.11 | 0.1 |  | 0.38 | 4.55
218.2 | 10113002T | 天棚抹灰(天棚混凝土板面水泥砂浆找平 厚5mm) | m2 | 1368.399 | 21.54 | 2.4 |  | 0.31 | 0.68 | 0.61 |  | 2.3 | 27.84
219 | 011407002023 | 天棚喷刷涂料 (1)喷刷涂料部位:天棚 (2)腻子种类:3厚防裂腻子、2厚耐水腻子 (3)涂料品种、喷刷遍数:乳胶漆（一底二面） | m2 | 1368.399 | 23.06 | 11.17 |  |  | 0.96 | 0.85 |  | 3.24 | 39.28
219.1 | 10114134 | 乳胶漆(室内 天棚面 二遍) | m2 | 1368.399 | 23.06 | 11.17 |  |  | 0.96 | 0.85 |  | 3.24 | 39.28
分部分项工程量清单综合单价分析表
工程名称：2023年莆田高速公路房建零星修缮及完善工程（合同包2） | [11 empty] | 第35页 共62页
序号 | 项目编码 | 项目名称及特征描述 | 单位 | 工程量 | 综合单价组成(元) | [7 empty] | 综合单价 (元)
[5 empty] | 人工费 | 材料费 | 其中： 设备费 | 施工机具使用费 | 企业管理费 | 利润 | 规费 | 税金
仙游大济服务区 | [13 empty] | 单项工程(17房屋建筑与装饰)
房屋建筑与装饰工程 | [13 empty] | 单位工程(17房屋建筑与装饰)
一般土建 | [13 empty] | 分项工程(17房屋建筑与装饰)
220 | 闽补206 | 外围亭廊拆除及清理外运 (1) :外围亭廊拆除及清理外运 | m | 58.5 | [8 empty] | 600
221 | 010704006002 | 木格栅 (1)格栅种类:木格栅门 | m2 | 255.76 | 188.12 | 63.39 |  |  | 17.35 | 6.54 |  | 24.79 | 300.19
221.1 | 20304450T | 宫式芯屉 (单层) | m2 | 255.76 | 188.12 | 63.39 |  |  | 17.35 | 6.54 |  | 24.79 | 300.19
装饰 | [13 empty] | 分项工程(17房屋建筑与装饰)
222 | 011204003008 | 块料墙面 (1)墙体类型:砖墙 (2)安装方式:粉状型建筑胶贴剂粘贴 (3)面层材料品种、规格、颜色:仿古文化石 | m2 | 113.92 | 96.84 | 76.66 |  |  | 4.84 | 4.34 |  | 16.44 | 199.12
222.1 | 10112173T | 瓷板、文化石(外墙面文化石 粉状型建筑胶贴剂粘贴) | m2 | 113.92 | 96.84 | 76.66 |  |  | 4.84 | 4.34 |  | 16.44 | 199.12
223 | 011102001002 | 石材楼地面 (1)结合层厚度、砂浆配合比:30厚1:2水泥砂浆结合层 (2)面层材料品种、规格、颜色:600*600大理石面层 | m2 | 42.4 | 50.62 | 245.13 |  | 0.56 | 8.27 | 7.4 |  | 28.08 | 340.06
223.1 | 10111036T | 石板材楼地面 水泥砂浆结合层 单色 周长3200mm以内 | m2 | 42.4 | 50.62 | 245.13 |  | 0.56 | 8.27 | 7.4 |  | 28.08 | 340.06
224 | 011102003022 | 块料楼地面 (1)结合层厚度、砂浆配合比:25厚1：3水泥砂浆结合层 (2)面层材料品种、规格、颜色:800*800通体陶瓷面砖 | m2 | 559.38 | 44.46 | 108.63 |  | 0.56 | 4.29 | 3.84 |  | 14.56 | 176.34
224.1 | 10111046T | (地砖楼地面 水泥砂浆结合层 不勾缝 周长3200mm以内) | m2 | 559.38 | 44.46 | 108.63 |  | 0.56 | 4.29 | 3.84 |  | 14.56 | 176.34
225 | 011101006007 | 平面砂浆找平层 (1)10厚1:3水泥砂浆找平 | m2 | 559.38 | 9.42 | 4.16 |  | 0.23 | 0.39 | 0.35 |  | 1.31 | 15.86
分部分项工程量清单综合单价分析表
工程名称：2023年莆田高速公路房建零星修缮及完善工程（合同包2） | [11 empty] | 第36页 共62页
序号 | 项目编码 | 项目名称及特征描述 | 单位 | 工程量 | 综合单价组成(元) | [7 empty] | 综合单价 (元)
[5 empty] | 人工费 | 材料费 | 其中： 设备费 | 施工机具使用费 | 企业管理费 | 利润 | 规费 | 税金
225.1 | 10111002T | 水泥砂浆找平层(在混凝土 或硬基层面上 10mm厚) | m2 | 559.38 | 9.42 | 4.16 |  | 0.23 | 0.39 | 0.35 |  | 1.31 | 15.86
226 | 011210003008 | 玻璃隔断 (1)边框材料种类、规格:不锈钢 (2)玻璃品种、规格、颜色:12厚钢化玻璃 | m2 | 70.76 | 50.63 | 178.72 |  |  | 6.4 | 5.73 |  | 21.73 | 263.21
226.1 | 10112334T | 全玻璃隔断(钢化玻璃) | m2 | 70.76 | 50.63 | 178.72 |  |  | 6.4 | 5.73 |  | 21.73 | 263.21
227 | 080403006001 | 大面积渗透水堵漏 (1)卫生间、大厅楼板 (2)高强度特种抗渗浆料 | m2 | 483 |  | 165 |  |  | 11.39 | 4.29 |  | 16.26 | 196.94
227.1 | BC01002T | 大面积渗透水堵漏（参全国建筑防水堵漏工程定额） | m2 | 483 |  | 165 |  |  | 11.39 | 4.29 |  | 16.26 | 196.94
228 | 011302001013 | 天棚吊顶 (1)龙骨材料种类、规格、中距:U型轻钢(不上人型) (2)面层材料品种、规格:方形铝扣板600mm×600mm | m2 | 193.05 | 35.69 | 109.75 |  | 2.35 | 4.13 | 3.69 |  | 14.01 | 169.62
228.1 | 10113019T | 天棚龙骨(装配式U型轻钢(不上人型) 面层规格 600mm×600mm 平面) 单层结构 | m2 | 193.05 | 18.69 | 28.34 |  | 2.35 | 1.38 | 1.23 |  | 4.68 | 56.67
228.2 | 10113108T | 天棚面层(方形铝扣板600mm×600mm) | m2 | 193.05 | 17 | 81.41 |  |  | 2.75 | 2.46 |  | 9.33 | 112.95
229 | 闽补208 | 外围亭廊安装 (1) :外围亭廊拆除及清理外运 | m | 42 | [8 empty] | 1200
核心价值观造型牌 | [13 empty] | 单位工程(17房屋建筑与装饰)
6m*2.5m标识牌（2块） | [13 empty] | 分项工程(17房屋建筑与装饰)
230 | 闽补212 | 1.0镀锌板 | m2 | 66 | [8 empty] | 140
231 | 闽补213 | 汽车烤漆，环氧底漆 | m2 | 66 | [8 empty] | 160
232 | 闽补214 | 激光切割、镂空、剪折弯 | m2 | 66 | [8 empty] | 80
233 | 闽补215 | PVC烤漆字 | 项 | 2 | [8 empty] | 2000
234 | 闽补216 | 镀锌管支架 | 项 | 2 | [8 empty] | 5000
235 | 闽补217 | 基础板 | 项 | 2 | [8 empty] | 1300
236 | 闽补218 | 加强筋板 | 项 | 2 | [8 empty] | 1000
分部分项工程量清单综合单价分析表
工程名称：2023年莆田高速公路房建零星修缮及完善工程（合同包2） | [11 empty] | 第37页 共62页
序号 | 项目编码 | 项目名称及特征描述 | 单位 | 工程量 | 综合单价组成(元) | [7 empty] | 综合单价 (元)
[5 empty] | 人工费 | 材料费 | 其中： 设备费 | 施工机具使用费 | 企业管理费 | 利润 | 规费 | 税金
237 | 闽补219 | 基础预埋件 | 项 | 2 | [8 empty] | 600
238 | 闽补220 | 混凝土基础 | 项 | 2 | [8 empty] | 1200
239 | 闽补221 | 基坑土方开挖 | 项 | 2 | [8 empty] | 500
盖尾所项目 | [13 empty] | 单项工程(17房屋建筑与装饰)
宿舍楼 | [13 empty] | 单位工程(17房屋建筑与装饰)
装饰 | [13 empty] | 分项工程(17房屋建筑与装饰)
拆除工程
240 | 011610001021 | 门窗拆除 (1)构件名称:GM1521楼梯门拆除 | 樘 | 6 | 43.88 |  |  |  | 1.23 | 1.1 |  | 4.16 | 50.37
240.1 | 10116103T | 拆除门窗(拆除整樘钢门窗） 面积在4m2以内 | 樘 | 6 | 43.88 |  |  |  | 1.23 | 1.1 |  | 4.16 | 50.37
241 | 030411003005 | 桥架拆除 (1)名称:桥架拆除 | m | 81 | 21.56 |  |  |  | 1.49 | 0.56 |  | 2.12 | 25.73
241.1 | 30409065T | 桥架拆除 | m | 81 | 21.56 |  |  |  | 1.49 | 0.56 |  | 2.12 | 25.73
242 | 011610001022 | 门窗拆除 (1)构件名称:GM1021、M1021阳台门、宿舍门拆除 42樘 | 樘 | 42 | 33.75 |  |  |  | 0.94 | 0.84 |  | 3.2 | 38.73
242.1 | 10116103 | 拆除门窗(拆除整樘钢门窗） | 樘 | 42 | 33.75 |  |  |  | 0.94 | 0.84 |  | 3.2 | 38.73
243 | 011605001006 | 平面块料拆除 (1) :卫生间地面拆除 | m2 | 65.1 | 9.02 |  |  |  | 0.25 | 0.23 |  | 0.86 | 10.36
243.1 | 10116040 | 拆除地面装饰层(拆除块料面层 含结合层) | m2 | 65.1 | 9.02 |  |  |  | 0.25 | 0.23 |  | 0.86 | 10.36
244 | 011605002002 | 立面块料拆除 (1) :卫生间立面拆除至基层 | m2 | 119 | 29.71 |  |  |  | 0.83 | 0.74 |  | 2.82 | 34.1
244.1 | 10116049 | 拆除墙面装饰层(拆除墙面块料层 含结合层) | m2 | 119 | 29.71 |  |  |  | 0.83 | 0.74 |  | 2.82 | 34.1
245 | 011604002024 | 立面抹灰层拆除 (1)拆除部位:3间宿舍内墙面掉灰 (2)抹灰层种类:水泥砂浆、涂料拆除 | m2 | 168 | 15.36 |  |  |  | 0.43 | 0.38 |  | 1.46 | 17.63
245.1 | 10116046 | 拆除墙面装饰层(拆除墙柱面 水泥及混合砂浆面) | m2 | 168 | 15.36 |  |  |  | 0.43 | 0.38 |  | 1.46 | 17.63
246 | 011613001001 | 灯具拆除 | 套 | 21 | 16.54 |  |  |  | 1.14 | 0.43 |  | 1.63 | 19.74
分部分项工程量清单综合单价分析表
工程名称：2023年莆田高速公路房建零星修缮及完善工程（合同包2） | [11 empty] | 第38页 共62页
序号 | 项目编码 | 项目名称及特征描述 | 单位 | 工程量 | 综合单价组成(元) | [7 empty] | 综合单价 (元)
[5 empty] | 人工费 | 材料费 | 其中： 设备费 | 施工机具使用费 | 企业管理费 | 利润 | 规费 | 税金
(1)灯具种类:灯具拆除
246.1 | 30414001T | 吸顶灯具安装(灯罩周长≤800mm) | 套 | 21 | 16.54 |  |  |  | 1.14 | 0.43 |  | 1.63 | 19.74
247 | 闽补230 | 拆除洗脸盆 (1)拆除原有洗脸盆 | 台 | 5 | 73.46 |  |  |  | 2.05 | 1.83 |  | 6.96 | 84.3
247.1 | 31006023T | 洗脸盆(台下式 冷热水) | 组 | 5 | 73.46 |  |  |  | 2.05 | 1.83 |  | 6.96 | 84.3
248 | 010103002020 | 余方弃置 (1)废弃料品种:建筑垃圾（石渣） (2)运距:3km | m3 | 38.07 | 24.51 |  |  | 14.8 | 1.1 | 0.98 |  | 3.73 | 45.12
248.1 | 10101128 | 人工装、运石碴(人工装车 石碴) | m3 | 38.07 | 24.33 |  |  |  | 0.68 | 0.61 |  | 2.31 | 27.93
248.2 | 10101084T | 自卸汽车运土(载重10t以内 运距3km以内) | m3 | 38.07 | 0.18 |  |  | 14.8 | 0.42 | 0.37 |  | 1.42 | 17.19
249 | 010805006005 | 不锈钢饰面门（带门禁） (1) :不锈钢门（带人脸识别） | 樘 | 2 | 229.69 | 1167.24 |  | 27.44 | 39.8 | 35.6 |  | 134.97 | 1634.74
249.1 | 10106030T | 其他(阳台防盗铁栅制作、安装（拼装）不绣钢管) | m2 | 5.67 | 59.46 | 185.74 |  | 9.68 | 7.12 | 6.37 |  | 24.15 | 292.52
249.2 | 10108112T | 门窗特殊五金(人脸识别门禁) | 个 | 2 | 61.12 | 640.67 |  |  | 19.61 | 17.54 |  | 66.5 | 805.44
250 | 030411003006 | 桥架 (1)名称:碳纤维电缆桥架 | m | 81 | 19.95 | 28.85 |  | 0.74 | 3.42 | 1.29 |  | 4.88 | 59.13
250.1 | 30409085T | 玻璃钢桥架安装(玻璃钢槽式桥架 宽+高≤400mm) | m | 81 | 19.95 | 28.85 |  | 0.74 | 3.42 | 1.29 |  | 4.88 | 59.13
251 | 010805006006 | 含镍不锈钢门（含指纹锁） (1) :宿舍入户门 含镍不锈钢门（含指纹锁） | 樘 | 21 | 171.22 | 1977.03 |  | 0.48 | 60.04 | 53.71 |  | 203.62 | 2466.1
251.1 | 10108029 | 钢质防火、防盗门(钢质防盗门) | m2 | 44.1 | 52.43 | 565.81 |  | 0.23 | 17.28 | 15.46 |  | 58.61 | 709.82
251.2 | 10108112T | 门窗特殊五金(指纹锁) | 个 | 21 | 61.12 | 788.83 |  |  | 23.75 | 21.24 |  | 80.54 | 975.48
252 | 010805006007 | 含镍不锈钢门 (1) :阳台门 含镍不锈钢门 | 樘 | 21 | 110.1 | 1188.2 |  | 0.48 | 36.29 | 32.47 |  | 123.08 | 1490.62
252.1 | 10108029 | 钢质防火、防盗门(钢质防盗门) | m2 | 44.1 | 52.43 | 565.81 |  | 0.23 | 17.28 | 15.46 |  | 58.61 | 709.82
253 | 011501011001 | 矮柜 (1)规格：4250*450*760（h）mm (2)宿舍每间增设1个矮柜（定制生态板） | 个 | 16 | 1610.7 | 1394.07 |  | 32.72 | 84.85 | 75.91 |  | 287.86 | 3486.11
分部分项工程量清单综合单价分析表
工程名称：2023年莆田高速公路房建零星修缮及完善工程（合同包2） | [11 empty] | 第39页 共62页
序号 | 项目编码 | 项目名称及特征描述 | 单位 | 工程量 | 综合单价组成(元) | [7 empty] | 综合单价 (元)
[5 empty] | 人工费 | 材料费 | 其中： 设备费 | 施工机具使用费 | 企业管理费 | 利润 | 规费 | 税金
253.1 | 10115010T | 柜类、货架(附墙矮柜) | m2 | 51.68 | 498.67 | 431.6 |  | 10.13 | 26.27 | 23.5 |  | 89.12 | 1079.29
254 | 011501003001 | 衣柜 (1)规格：1400*550*2000（h）mm (2) :宿舍每间增设1个衣柜（定制生态板） | 个 | 16 | 1396.28 | 1208.48 |  | 28.36 | 73.56 | 65.8 |  | 249.54 | 3022.01
254.1 | 10115010T | 柜类、货架(附墙矮柜) | m2 | 44.8 | 498.67 | 431.6 |  | 10.13 | 26.27 | 23.5 |  | 89.12 | 1079.29
255 | 011102003007 | 块料楼地面 (1)结合层厚度、砂浆配合比:20厚1:3水泥砂浆 (2)面层材料品种、规格、颜色:300*300彩色防滑釉面砖 (3) :30厚C20细石砼找坡 (4) :水泥浆一道 | m2 | 65.1 | 60.81 | 70.04 |  | 1.22 | 3.69 | 3.3 |  | 12.51 | 151.57
255.1 | 10111013T | C20预拌非泵送普通混凝土找平层(在硬基层面上 30mm厚) | m2 | 65.1 | 17.81 | 10.68 |  | 0.66 | 0.81 | 0.73 |  | 2.76 | 33.45
255.2 | 10111045T | (地砖楼地面 水泥砂浆结合层 不勾缝 周长1600mm以内) | m2 | 65.1 | 43 | 59.36 |  | 0.56 | 2.88 | 2.57 |  | 9.75 | 118.12
256 | 010904002006 | 楼（地）面涂膜防水 (1)1.5厚聚氨酯防水层 | m2 | 65.1 | 4.62 | 27.24 |  |  | 0.89 | 0.8 |  | 3.02 | 36.57
256.1 | 10109082T | 涂料防水(聚氨脂防水涂膜1.5mm厚 平面) | m2 | 65.1 | 4.62 | 27.24 |  |  | 0.89 | 0.8 |  | 3.02 | 36.57
257 | 011204003002 | 块料墙面 (1) :4厚强力胶粘结剂 (2) :300*600*7厚墙面砖 | m2 | 119 | 54.36 | 73.12 |  |  | 3.56 | 3.19 |  | 12.08 | 146.31
257.1 | 10112079 | 内墙面面砖(每块面积≤0.20m2 粉状型建筑胶贴剂粘贴) | m2 | 119 | 54.36 | 73.12 |  |  | 3.56 | 3.19 |  | 12.08 | 146.31
258 | 011201004037 | 立面砂浆找平层 (1)界面剂类型:素水泥浆一道 (2)找平层砂浆厚度、配合比:9厚1:3水泥砂浆 | m2 | 119 | 24.73 | 4.86 |  | 0.27 | 0.83 | 0.75 |  | 2.83 | 34.27
258.1 | 10112013T | 内墙面水泥砂浆找平抹灰(砖墙、混凝土墙 9mm厚) | m2 | 119 | 22.34 | 3.65 |  | 0.27 | 0.73 | 0.66 |  | 2.49 | 30.14
258.2 | 10112059 | 界面剂、铺网(素水泥浆界面剂) | m2 | 119 | 2.39 | 1.21 |  |  | 0.1 | 0.09 |  | 0.34 | 4.13
259 | 010903002009 | 墙面涂膜防水 | m2 | 119 | 5.48 | 30.14 |  |  | 1 | 0.89 |  | 3.38 | 40.89
分部分项工程量清单综合单价分析表
工程名称：2023年莆田高速公路房建零星修缮及完善工程（合同包2） | [11 empty] | 第40页 共62页
序号 | 项目编码 | 项目名称及特征描述 | 单位 | 工程量 | 综合单价组成(元) | [7 empty] | 综合单价 (元)
[5 empty] | 人工费 | 材料费 | 其中： 设备费 | 施工机具使用费 | 企业管理费 | 利润 | 规费 | 税金
(1)防水膜品种:聚氨脂防水涂膜 (2)涂膜厚度、遍数:1.5mm厚
259.1 | 10109083T | 涂料防水(聚氨脂防水涂膜1.5mm厚 立面) | m2 | 119 | 5.48 | 30.14 |  |  | 1 | 0.89 |  | 3.38 | 40.89
260 | 030412001008 | 普通灯具 (1)名称:LED吸顶灯 | 套 | 21 | 16.54 | 125.35 |  |  | 9.79 | 3.69 |  | 13.98 | 169.35
260.1 | 30414002T | 吸顶灯 | 套 | 21 | 16.54 | 125.35 |  |  | 9.79 | 3.69 |  | 13.98 | 169.35
261 | 030404019001 | 控制开关 (1)名称:控制开关 | 个 | 21 | 6.11 | 35.43 |  |  | 2.87 | 1.08 |  | 4.09 | 49.58
261.1 | 30414283T | 普通开关、按钮安装(跷板开关 明装) | 套 | 21 | 6.11 | 35.43 |  |  | 2.87 | 1.08 |  | 4.09 | 49.58
262 | 011201004035 | 立面砂浆找平层 (1)3间宿舍内墙 (2)基层类型:聚合物水泥砂浆修补 (3)界面剂类型:专用界面剂一道 (4)找平层砂浆厚度、配合比:8厚1:1:6水泥石膏砂浆+5厚1:0.5:2.5水泥石灰膏砂浆打底 | m2 | 168 | 29.9 | 10.48 |  | 0.48 | 1.14 | 1.02 |  | 3.87 | 46.89
262.1 | 10112067 | 聚合物水泥砂浆修补 | m2 | 168 | 4.6 | 1.36 |  | 0.1 | 0.17 | 0.15 |  | 0.57 | 6.95
262.2 | 10112061 | 界面剂、铺网(加气混凝土专用界面剂) | m2 | 168 | 2.96 | 3.05 |  |  | 0.17 | 0.15 |  | 0.57 | 6.9
262.3 | 10112013T | 内墙面水泥砂浆找平抹灰(砖墙、混凝土墙 8+5mm厚) | m2 | 168 | 22.34 | 6.07 |  | 0.38 | 0.8 | 0.72 |  | 2.73 | 33.04
263 | 011407001035 | 墙面喷刷涂料 (1)喷刷涂料部位:3间宿舍内墙面 (2) :封底漆一道 (3)涂料品种、喷刷遍数:乳液型涂料二道 | m2 | 168 | 17.53 | 10.34 |  |  | 0.78 | 0.7 |  | 2.64 | 31.99
263.1 | 10114147 | 内墙涂料(墙面 二遍) | m2 | 168 | 17.53 | 10.34 |  |  | 0.78 | 0.7 |  | 2.64 | 31.99
264 | 031004003009 | 洗脸盆 (1)感应式立柱式或台面式洗脸盆 | 组 | 5 | 79.33 | 873.81 |  |  | 26.62 | 23.8 |  | 90.32 | 1093.88
264.1 | 31006022T | 洗脸盆(台下式 冷水) 感应式立柱式或台面式洗脸盆 | 组 | 5 | 79.33 | 873.81 |  |  | 26.62 | 23.8 |  | 90.32 | 1093.88
265 | 011108003001 | 块料零星项目 (1)楼梯拆门恢复 (2)20厚1:3干硬性水泥砂浆结合处,表面撒水 | m2 | 2.7 | 100.41 | 34.93 |  | 0.66 | 3.8 | 3.4 |  | 12.89 | 156.09
分部分项工程量清单综合单价分析表
工程名称：2023年莆田高速公路房建零星修缮及完善工程（合同包2） | [11 empty] | 第41页 共62页
序号 | 项目编码 | 项目名称及特征描述 | 单位 | 工程量 | 综合单价组成(元) | [7 empty] | 综合单价 (元)
[5 empty] | 人工费 | 材料费 | 其中： 设备费 | 施工机具使用费 | 企业管理费 | 利润 | 规费 | 税金
泥粉 (3)地砖面层
265.1 | 10111122 | 零星项目地砖(水泥砂浆结合层 不勾缝) | m2 | 2.7 | 100.41 | 34.93 |  | 0.66 | 3.8 | 3.4 |  | 12.89 | 156.09
266 | 011203003001 | 零星项目砂浆找平 (1)楼梯拆门恢复 (2)5厚1:0.5:2.5水泥石灰膏砂浆抹平 | m2 | 1.26 | 48.68 | 2.32 |  | 0.15 | 1.43 | 1.28 |  | 4.85 | 58.71
266.1 | 10112056T | 零星水泥砂浆找平抹灰(5mm厚) | m2 | 1.26 | 48.68 | 2.32 |  | 0.15 | 1.43 | 1.28 |  | 4.85 | 58.71
267 | 011406001001 | 抹灰面油漆涂料 (1)楼梯拆门恢复 (2)封底漆1道(干燥后在做面涂) (3)树脂乳液涂料2道饰面 | m2 | 0.45 | 23.06 | 11.17 |  |  | 0.96 | 0.86 |  | 3.24 | 39.29
267.1 | 10114134 | 乳胶漆(室内 天棚面 二遍) | m2 | 0.45 | 23.06 | 11.17 |  |  | 0.96 | 0.86 |  | 3.24 | 39.29
办公楼 | [13 empty] | 单位工程(17房屋建筑与装饰)
装饰 | [13 empty] | 分项工程(17房屋建筑与装饰)
立面
268 | 闽补231 | 现场签证点工（普工） | 工日 | 12 | 273.42 |  |  |  | 18.87 | 7.1 |  | 26.95 | 326.34
268.1 | 40107042T | 现场签证点工、台班(现场签证 人工工日) | 工日 | 12 | 273.42 |  |  |  | 18.87 | 7.1 |  | 26.95 | 326.34
269 | 011608001001 | 铲除油漆涂料面 (1)铲除部位名称:外墙面（铝塑板及北面除外）涂料铲除 | m2 | 302.14 | 4.22 |  |  |  | 0.12 | 0.11 |  | 0.4 | 4.85
269.1 | 10116083 | 铲除油漆涂料裱糊面(清除抹灰面油漆涂料) | m2 | 302.14 | 4.22 |  |  |  | 0.12 | 0.11 |  | 0.4 | 4.85
270 | 010103002022 | 余方弃置 (1)废弃料品种:建筑垃圾（土方） (2)运距:3km | m3 | 13.596 | 10.64 |  |  | 14.8 | 0.71 | 0.63 |  | 2.41 | 29.19
270.1 | 10101042 | 人工装车(土方) | m3 | 13.596 | 10.46 |  |  |  | 0.29 | 0.26 |  | 0.99 | 12
270.2 | 10101084T | 自卸汽车运土(载重10t以内 运距3km以内) | m3 | 13.596 | 0.18 |  |  | 14.8 | 0.42 | 0.37 |  | 1.42 | 17.19
271 | 011407001013 | 墙面喷刷涂料 (1)喷刷涂料部位:外墙面（铝塑板及北面除外） (2)腻子种类:复补腻子磨平 | m2 | 302.14 | 75.81 | 35.58 |  |  | 3.11 | 2.78 |  | 10.56 | 127.84
分部分项工程量清单综合单价分析表
工程名称：2023年莆田高速公路房建零星修缮及完善工程（合同包2） | [11 empty] | 第42页 共62页
序号 | 项目编码 | 项目名称及特征描述 | 单位 | 工程量 | 综合单价组成(元) | [7 empty] | 综合单价 (元)
[5 empty] | 人工费 | 材料费 | 其中： 设备费 | 施工机具使用费 | 企业管理费 | 利润 | 规费 | 税金
(3)涂料品种、喷刷遍数:氟碳漆2遍
271.1 | 10114126 | 调和漆、真石漆、氟碳漆、裂纹漆(氟碳漆 墙面) | m2 | 302.14 | 75.81 | 35.58 |  |  | 3.11 | 2.78 |  | 10.56 | 127.84
分部小计
屋檐
272 | 011303001001 | 采光天棚 (1)面层材料品种、规格:哑光彩色不锈钢板、水波纹不锈钢板 | m2 | 64.68 | 35.66 | 136.43 |  |  | 4.81 | 4.3 |  | 16.31 | 197.51
272.1 | 10113088T | 不锈钢板(天棚面层) | m2 | 64.68 | 35.66 | 136.43 |  |  | 4.81 | 4.3 |  | 16.31 | 197.51
273 | 011208001001 | 柱（梁）面装饰 (1) :门厅柱子铝塑板外包，钢骨架 | m2 | 18.7 | 146.32 | 331.64 |  | 3.55 | 13.45 | 12.02 |  | 45.63 | 552.61
273.1 | 10112359 | 带骨架幕墙(铝板幕墙 铝单板 钢骨架) | m2 | 18.7 | 146.32 | 331.64 |  | 3.55 | 13.45 | 12.02 |  | 45.63 | 552.61
分部小计
食堂门更换、壁柜、碗柜
274 | 011610001023 | 门窗拆除 (1)构件名称:M1527拆除 | 樘 | 1 | 50.63 |  |  |  | 1.41 | 1.26 |  | 4.8 | 58.1
274.1 | 10116103T | 拆除门窗(拆除整樘钢门窗） 面积超过4m2 | 樘 | 1 | 50.63 |  |  |  | 1.41 | 1.26 |  | 4.8 | 58.1
275 | 011610001024 | 门窗拆除 (1)构件名称:M1021拆除 | 樘 | 1 | 22.5 |  |  |  | 0.63 | 0.56 |  | 2.13 | 25.82
275.1 | 20301043 | 单独拆除 (普通钢门窗) | m2 |  | 33.9 | 0.05 |  |  | 2.34 | 0.88 |  | 3.35 | 40.52
275.2 | 10116102 | 拆除门窗(拆除整樘门窗) | 樘 | 1 | 22.5 |  |  |  | 0.63 | 0.56 |  | 2.13 | 25.82
276 | 010103002023 | 余方弃置 (1)废弃料品种:建筑垃圾（石渣） (2)运距:3km | m3 | 0.738 | 24.51 |  |  | 14.8 | 1.1 | 0.98 |  | 3.73 | 45.12
276.1 | 10101128 | 人工装、运石碴(人工装车 石碴) | m3 | 0.738 | 24.33 |  |  |  | 0.68 | 0.61 |  | 2.31 | 27.93
276.2 | 10101084T | 自卸汽车运土(载重10t以内 运距3km以内) | m3 | 0.738 | 0.18 |  |  | 14.8 | 0.42 | 0.37 |  | 1.42 | 17.19
277 | 010805006008 | 不锈钢门 (1) :M1527不锈钢门 | 樘 | 1 | 212.34 | 1772.85 |  | 0.93 | 55.49 | 49.57 |  | 188.2 | 2279.38
277.1 | 10108029T | 钢质防火、防盗门(不锈钢大门) | m2 | 4.05 | 52.43 | 437.74 |  | 0.23 | 13.7 | 12.24 |  | 46.47 | 562.81
分部分项工程量清单综合单价分析表
工程名称：2023年莆田高速公路房建零星修缮及完善工程（合同包2） | [11 empty] | 第43页 共62页
序号 | 项目编码 | 项目名称及特征描述 | 单位 | 工程量 | 综合单价组成(元) | [7 empty] | 综合单价 (元)
[5 empty] | 人工费 | 材料费 | 其中： 设备费 | 施工机具使用费 | 企业管理费 | 利润 | 规费 | 税金
278 | 010401012001 | 零星砌砖 (1)门洞封堵 (2)红砖砌筑 (3)M5砂浆 | m3 | 0.504 | 399.5 | 344.75 |  | 4.78 | 20.93 | 18.7 |  | 70.98 | 859.64
278.1 | 10104012T | 零星砌砖(零星砖砌体) | m3 | 0.504 | 399.5 | 344.75 |  | 4.78 | 20.93 | 18.7 |  | 70.98 | 859.64
279 | 011407001037 | 墙面喷刷涂料 (1)喷刷涂料部位:门洞封堵内墙涂料 (2) :封底漆一道 (3)涂料品种、喷刷遍数:乳液型涂料二道 | m2 | 4.2 | 17.53 | 10.34 |  |  | 0.78 | 0.7 |  | 2.64 | 31.99
279.1 | 10114147 | 内墙涂料(墙面 二遍) | m2 | 4.2 | 17.53 | 10.34 |  |  | 0.78 | 0.7 |  | 2.64 | 31.99
280 | 011501010001 | 厨房吊柜 (1)吊柜5400*400*600（h）mm (2)0.4m深18厚生态板壁柜 (3)304不锈钢拉手 | m2 | 3.24 | 427.77 | 534.6 |  | 2.28 | 26.95 | 24.09 |  | 91.41 | 1107.1
280.1 | 10115017T | 柜类、货架(吊厨) | m2 | 3.24 | 427.77 | 534.6 |  | 2.28 | 26.95 | 24.09 |  | 91.41 | 1107.1
281 | 011501009001 | 厨房低柜 (1)矮柜5400*600*850（h）mm (2)0.6m宽人造石台面下做生态板柜子 (3)304不锈钢拉手 (4)成品不锈钢洗菜盆及水龙头 | m2 | 4.59 | 616.94 | 826.38 |  | 0.3 | 51.44 | 36.31 |  | 137.83 | 1669.2
281.1 | 10115015T | 柜类、货架(厨房矮柜 人造石台面) | m2 | 4.59 | 588.62 | 560.35 |  | 0.11 | 32.11 | 28.69 |  | 108.89 | 1318.77
281.2 | 31006026T | 成品不锈钢洗菜盆（双槽） | 组 | 1 | 43.74 | 1198.16 |  |  | 85.69 | 32.25 |  | 122.39 | 1482.23
281.3 | 10115242 | 石材倒角、磨边(石材磨小圆边、倒边) | m | 4.4 | 12.53 | 4.6 |  | 0.2 | 0.48 | 0.43 |  | 1.64 | 19.88
281.4 | 10115249 | 石材开槽(开槽 断面面积 ≤30mm2) | m | 4.4 | 7.07 | 0.61 |  |  | 0.21 | 0.19 |  | 0.73 | 8.81
282 | 011501007001 | 厨房壁柜 (1)碗柜1120*350*950（h）mm (2)1厚304不锈钢碗柜，深350mm | m2 | 1.064 | 270.54 | 599.68 |  | 1.11 | 24.34 | 21.76 |  | 82.57 | 1000
282.1 | 10115018 | 304不锈钢碗柜 | m2 | 1.064 | 270.54 | 599.68 |  | 1.11 | 24.34 | 21.76 |  | 82.57 | 1000
283 | 031001006026 | 塑料管 (1)连接形式:粘结 (2)材质、规格:DN25给水管 | m | 20 | 13.31 | 13.51 |  | 0.01 | 1.85 | 0.7 |  | 2.64 | 32.02
分部分项工程量清单综合单价分析表
工程名称：2023年莆田高速公路房建零星修缮及完善工程（合同包2） | [11 empty] | 第44页 共62页
序号 | 项目编码 | 项目名称及特征描述 | 单位 | 工程量 | 综合单价组成(元) | [7 empty] | 综合单价 (元)
[5 empty] | 人工费 | 材料费 | 其中： 设备费 | 施工机具使用费 | 企业管理费 | 利润 | 规费 | 税金
283.1 | 31001338T | 室内塑料给水管(粘接) 外径25mm以内 | m | 20 | 13.31 | 13.51 |  | 0.01 | 1.85 | 0.7 |  | 2.64 | 32.02
284 | 031001006027 | 塑料管 (1)连接形式:粘结 (2)材质、规格:DN50排水管 | m | 20 | 18.12 | 15.59 |  |  | 2.33 | 0.88 |  | 3.32 | 40.24
284.1 | 31001361 | 室内塑料排水管(粘接) 外径50mm以内 | m | 20 | 18.12 | 15.59 |  |  | 2.33 | 0.88 |  | 3.32 | 40.24
分部小计
三层增设隔热层
285 | 011001001001 | 保温隔热屋面 (1)495*495*35C20钢筋砼预制板(双向 6@150) (2)115*115*200(h)砖砌基座,纵横向中距500 | m2 | 312 | 11.16 | 65.86 |  | 0.2 | 2.16 | 1.93 |  | 7.32 | 88.63
285.1 | 10110008 | 保温隔热屋面(架空隔热层 混凝土板 四角砖垫) | m2 | 312 | 11.16 | 65.86 |  | 0.2 | 2.16 | 1.93 |  | 7.32 | 88.63
286 | 011612001001 | 管道拆除 (1)管道种类、材质:PVC雨水管 | m | 5 | 9.69 |  |  |  | 0.27 | 0.24 |  | 0.92 | 11.12
286.1 | 31001281T | 室外塑料排水管(热熔连接) 外径110mm以内 | m | 5 | 9.69 |  |  |  | 0.27 | 0.24 |  | 0.92 | 11.12
287 | 031001006028 | 塑料管 (1)DN110pvc雨水管 | m | 5 | 9.69 | 21.23 |  | 0.01 | 2.13 | 0.8 |  | 3.05 | 36.91
287.1 | 31001281T | 室外塑料排水管(热熔连接) 外径110mm以内 | m | 5 | 9.69 | 21.23 |  | 0.01 | 2.13 | 0.8 |  | 3.05 | 36.91
|  | 分部小计 |  | 322
公厕地面、接待室改造
288 | 011605001014 | 平面块料拆除 (1) :公厕地面拆除 | m2 | 30 | 9.02 |  |  |  | 0.25 | 0.23 |  | 0.86 | 10.36
288.1 | 10116040 | 拆除地面装饰层(拆除块料面层 含结合层) | m2 | 30 | 9.02 |  |  |  | 0.25 | 0.23 |  | 0.86 | 10.36
289 | 011601001001 | 砖（石）砌体拆除 (1)砌体名称:墙体拆除做C4524窗 | m3 | 3.132 | 128.01 |  |  |  | 3.58 | 3.2 |  | 12.13 | 146.92
289.1 | 10116001 | 拆除砖（石）砌体(拆除砌体 标准砖) | m3 | 3.132 | 128.01 |  |  |  | 3.58 | 3.2 |  | 12.13 | 146.92
290 | 011612002001 | 卫生洁具拆除 (1)大便器 | 套 | 5 | 61.95 |  |  |  | 1.73 | 1.55 |  | 5.87 | 71.1
290.1 | 31006039T | 蹲式大便器安装(感应开关 埋入式) | 套 | 5 | 61.95 |  |  |  | 1.73 | 1.55 |  | 5.87 | 71.1
分部分项工程量清单综合单价分析表
工程名称：2023年莆田高速公路房建零星修缮及完善工程（合同包2） | [11 empty] | 第45页 共62页
序号 | 项目编码 | 项目名称及特征描述 | 单位 | 工程量 | 综合单价组成(元) | [7 empty] | 综合单价 (元)
[5 empty] | 人工费 | 材料费 | 其中： 设备费 | 施工机具使用费 | 企业管理费 | 利润 | 规费 | 税金
291 | 011612002002 | 卫生洁具拆除 (1)小便器 | 套 | 3 | 38.95 |  |  |  | 1.09 | 0.97 |  | 3.69 | 44.7
291.1 | 31006047T | 壁挂式小便器安装(感应开关 埋入式) | 套 | 3 | 38.95 |  |  |  | 1.09 | 0.97 |  | 3.69 | 44.7
292 | 011609002001 | 隔断隔墙拆除 (1)厕所隔断 | m2 | 23 | 6.13 |  |  |  | 0.17 | 0.15 |  | 0.58 | 7.03
292.1 | 10116098 | 拆除栏杆栏板、轻质隔断隔墙(拆除轻质材料板隔墙) | m2 | 23 | 6.13 |  |  |  | 0.17 | 0.15 |  | 0.58 | 7.03
293 | 011610002001 | 金属门窗拆除 (1)原GC6026局部拆除 | m2 | 4 | 33.9 | 0.05 |  |  | 0.95 | 0.85 |  | 3.22 | 38.97
293.1 | 20301043 | 单独拆除 (普通钢门窗) | m2 | 4 | 33.9 | 0.05 |  |  | 0.95 | 0.85 |  | 3.22 | 38.97
294 | 010103002024 | 余方弃置 (1)废弃料品种:建筑垃圾（石渣） (2)运距:3km | m3 | 12.098 | 24.51 |  |  | 14.8 | 1.1 | 0.98 |  | 3.73 | 45.12
294.1 | 10101128 | 人工装、运石碴(人工装车 石碴) | m3 | 12.098 | 24.33 |  |  |  | 0.68 | 0.61 |  | 2.31 | 27.93
294.2 | 10101084T | 自卸汽车运土(载重10t以内 运距3km以内) | m3 | 12.098 | 0.18 |  |  | 14.8 | 0.42 | 0.37 |  | 1.42 | 17.19
295 | 011102003023 | 块料楼地面 (1)公厕地面 (2)结合层厚度、砂浆配合比:20厚1:3水泥砂浆 (3)面层材料品种、规格、颜色:300*300彩色防滑釉面砖 (4) : (5) : (6) : | m2 | 30 | 43 | 59.36 |  | 0.56 | 2.88 | 2.57 |  | 9.75 | 118.12
295.1 | 10111045T | (地砖楼地面 水泥砂浆结合层 不勾缝 周长1600mm以内) | m2 | 30 | 43 | 59.36 |  | 0.56 | 2.88 | 2.57 |  | 9.75 | 118.12
296 | 011101006008 | 平面砂浆找平层 (1)30厚C20细石砼找坡 (2)水泥浆一道 | m2 | 30 | 16.33 | 11.87 |  | 0.32 | 0.8 | 0.71 |  | 2.7 | 32.73
296.1 | 10111013T | C30预拌非泵送普通混凝土找平层(在硬基层面上 30mm厚) | m2 | 30 | 17.81 | 12.01 |  | 0.66 | 0.85 | 0.76 |  | 2.89 | 34.98
296.2 | 10105059 | 搅拌机拌制混凝土调整费 | m3 | -0.909 | 48.91 | 4.68 |  | 11.14 | 1.81 | 1.62 |  | 6.13 | 74.29
分部分项工程量清单综合单价分析表
工程名称：2023年莆田高速公路房建零星修缮及完善工程（合同包2） | [11 empty] | 第46页 共62页
序号 | 项目编码 | 项目名称及特征描述 | 单位 | 工程量 | 综合单价组成(元) | [7 empty] | 综合单价 (元)
[5 empty] | 人工费 | 材料费 | 其中： 设备费 | 施工机具使用费 | 企业管理费 | 利润 | 规费 | 税金
297 | 010904002007 | 楼（地）面涂膜防水 (1)1.5厚聚氨酯防水层 | m2 | 30 | 4.62 | 27.24 |  |  | 0.89 | 0.8 |  | 3.02 | 36.57
297.1 | 10109082T | 涂料防水(聚氨脂防水涂膜1.5mm厚 平面) | m2 | 30 | 4.62 | 27.24 |  |  | 0.89 | 0.8 |  | 3.02 | 36.57
298 | 011210005001 | 成品隔断 (1)隔断材料品种、规格、颜色:抗倍力隔断板 (2)配件品种、规格:不锈钢配件 | m2 | 23 | 43.27 | 232.22 |  | 2.13 | 7.76 | 6.93 |  | 26.31 | 318.62
298.1 | 10112344T | 成品隔断(防潮板隔断 卫生间) | m2 | 23 | 43.27 | 232.22 |  | 2.13 | 7.76 | 6.93 |  | 26.31 | 318.62
299 | 031004006001 | 大便器 (1)蹲式大便器安装(感应开关 埋入式) | 组 | 5 | 61.95 | 546.81 |  |  | 42 | 15.81 |  | 59.99 | 726.56
299.1 | 31006039T | 蹲式大便器安装(感应开关 埋入式) | 套 | 5 | 61.95 | 546.81 |  |  | 42 | 15.81 |  | 59.99 | 726.56
300 | 031004007001 | 小便器 (1)规格、类型:小便器 | 组 | 3 | 38.95 | 1151.73 |  |  | 82.16 | 30.93 |  | 117.34 | 1421.11
300.1 | 31006047T | 壁挂式小便器安装(感应开关 埋入式) | 套 | 3 | 38.95 | 1151.73 |  |  | 82.16 | 30.93 |  | 117.34 | 1421.11
301 | 011210002001 | 金属隔断 (1) :铝合金隔断0.2m*2.9m | m2 | 0.58 | 46.41 | 248.55 |  |  | 8.24 | 7.36 |  | 27.95 | 338.51
301.1 | 10112326 | 金属隔断(铝合金装饰隔断墙 间距1000×500、铝合金龙骨 规格60×30) | m2 | 0.58 | 46.41 | 248.55 |  |  | 8.24 | 7.36 |  | 27.95 | 338.51
302 | 010802001003 | 金属（塑钢）门 (1)门框、扇材质:MC4529铝合金门联窗 (2)玻璃品种、厚度:中空钢化玻璃6+9+6 | m2 | 13.05 | 80.94 | 384.87 |  | 2.95 | 13.1 | 11.7 |  | 44.42 | 537.98
302.1 | 10108018T | 铝合金门(铝合金推拉门制作) | m2 | 13.05 | 41.61 | 360.81 |  | 2.95 | 11.33 | 10.12 |  | 38.41 | 465.23
302.2 | 10108020 | 铝合金门(铝合金推拉门安装) | m2 | 13.05 | 39.33 | 24.06 |  |  | 1.77 | 1.58 |  | 6.01 | 72.75
303 | 010807001011 | 金属（塑钢、断桥）窗 (1)铝合金推拉窗 (2)框、扇材质:铝合金型材 (3)玻璃品种、厚度:中空钢化玻璃6+9+6 | m2 | 2.2 | 77.63 | 334.03 |  | 3.6 | 11.6 | 10.37 |  | 39.35 | 476.58
303.1 | 10108071T | 铝合金窗(铝合金推拉窗制作) | m2 | 2.2 | 41.61 | 302.79 |  | 3.6 | 9.72 | 8.69 |  | 32.98 | 399.39
303.2 | 10108075 | 铝合金窗(铝合金推拉窗安装) | m2 | 2.2 | 36.02 | 31.24 |  |  | 1.88 | 1.68 |  | 6.37 | 77.19
304 | 010807001010 | 金属（塑钢、断桥）窗 | m2 | 1.8 | 77.56 | 310.58 |  | 2.07 | 10.91 | 9.74 |  | 36.98 | 447.84
分部分项工程量清单综合单价分析表
工程名称：2023年莆田高速公路房建零星修缮及完善工程（合同包2） | [11 empty] | 第47页 共62页
序号 | 项目编码 | 项目名称及特征描述 | 单位 | 工程量 | 综合单价组成(元) | [7 empty] | 综合单价 (元)
[5 empty] | 人工费 | 材料费 | 其中： 设备费 | 施工机具使用费 | 企业管理费 | 利润 | 规费 | 税金
(1)铝合金固定窗 (2)框、扇材质:铝合金型材 (3)玻璃品种、厚度:中空钢化玻璃6+9+6
304.1 | 10108072T | 铝合金窗(铝合金固定窗制作) | m2 | 1.8 | 41.61 | 267.19 |  | 2.07 | 8.69 | 7.76 |  | 29.46 | 356.78
304.2 | 10108076 | 铝合金窗(铝合金固定窗安装) | m2 | 1.8 | 35.95 | 43.39 |  |  | 2.22 | 1.98 |  | 7.52 | 91.06
305 | 011501006002 | 书柜 (1)材料种类、规格:不锈钢配件、生态板、骨架等（1.5+0.6）*2.2m高 | 个 | 1 | 2303.86 | 1993.99 |  | 46.8 | 121.37 | 108.48 |  | 411.69 | 4986.18
305.1 | 10115010T | 柜类、货架(附墙矮柜) | m2 | 4.62 | 498.67 | 431.6 |  | 10.13 | 26.27 | 23.48 |  | 89.11 | 1079.26
|  | 分部小计 |  | 219.86
露台改造
306 | 闽补081 | 电动阳光房（铝合金廊架） (1) :电动阳光房 | m2 | 10.92 | [8 empty] | 2000
307 | 011104003001 | 金属复合地板 (1)龙骨材料种类、规格、铺设间距:不锈钢龙骨 (2)面层材料品种、规格、颜色:塑钢地板面 | m2 | 26 | 42.92 | 372.62 |  | 3.23 | 20.08 | 10.66 |  | 40.46 | 489.97
307.1 | 50103058T | 木（仿木）面层(钢 梁、龙骨) | t | 0.26 | 3032.87 | 17046.98 |  | 323.39 | 1407.82 | 529.79 |  | 2010.68 | 24351.53
307.2 | 10111085T | 塑钢地板 | m2 | 26 | 12.59 | 202.15 |  |  | 6 | 5.36 |  | 20.35 | 246.45
308 | 010802001002 | 金属（塑钢）门 (1)门框、扇材质:MC4025铝合金推拉门 (2)玻璃品种、厚度:6+9A+6中空钢化玻璃 | m2 | 10 | 80.94 | 384.87 |  | 2.95 | 13.1 | 11.7 |  | 44.42 | 537.98
308.1 | 10108018T | 铝合金门(铝合金推拉门制作) | m2 | 10 | 41.61 | 360.81 |  | 2.95 | 11.33 | 10.12 |  | 38.41 | 465.23
308.2 | 10108020 | 铝合金门(铝合金推拉门安装) | m2 | 10 | 39.33 | 24.06 |  |  | 1.77 | 1.58 |  | 6.01 | 72.75
309 | 011503001001 | 木纹铝方管格栅 (1)木纹铝方管格栅3m长.2.5m高 (2)规格50*50*2500，间距50mm | m | 3 | 841.11 | 11.53 |  | 10.12 | 24.1 | 21.56 |  | 81.76 | 990.18
309.1 | 10115115T | 木纹铝方管格栅 | m | 3 | 841.11 | 11.53 |  | 10.12 | 24.1 | 21.56 |  | 81.76 | 990.18
310 | 031001006029 | 塑料管 (1)屋面排水管PVC100 | m | 28 | 9.69 | 21.23 |  | 0.01 | 2.13 | 0.8 |  | 3.05 | 36.91
分部分项工程量清单综合单价分析表
工程名称：2023年莆田高速公路房建零星修缮及完善工程（合同包2） | [11 empty] | 第48页 共62页
序号 | 项目编码 | 项目名称及特征描述 | 单位 | 工程量 | 综合单价组成(元) | [7 empty] | 综合单价 (元)
[5 empty] | 人工费 | 材料费 | 其中： 设备费 | 施工机具使用费 | 企业管理费 | 利润 | 规费 | 税金
310.1 | 31001281T | 室外塑料排水管(热熔连接) 外径110mm以内 | m | 28 | 9.69 | 21.23 |  | 0.01 | 2.13 | 0.8 |  | 3.05 | 36.91
311 | 031001006018 | 塑料管 (1)连接形式:粘结 (2)材质、规格:DN25给水管 | m | 35 | 13.31 | 13.51 |  | 0.01 | 1.85 | 0.7 |  | 2.64 | 32.02
311.1 | 31001338T | 室内塑料给水管(粘接) 外径25mm以内 | m | 35 | 13.31 | 13.51 |  | 0.01 | 1.85 | 0.7 |  | 2.64 | 32.02
312 | 031001006024 | 塑料管 (1)连接形式:粘结 (2)材质、规格:DN50排水管 | m | 15 | 18.12 | 15.59 |  |  | 2.33 | 0.88 |  | 3.32 | 40.24
312.1 | 31001361 | 室内塑料排水管(粘接) 外径50mm以内 | m | 15 | 18.12 | 15.59 |  |  | 2.33 | 0.88 |  | 3.32 | 40.24
313 | 031001006025 | 塑料管 (1)连接形式:粘结（外墙敷设） (2)材质、规格:DN25给水管 | m | 35 | 13.31 | 13.51 |  | 0.01 | 1.85 | 0.7 |  | 2.64 | 32.02
313.1 | 31001338T | 室内塑料给水管(粘接) 外径25mm以内 | m | 35 | 13.31 | 13.51 |  | 0.01 | 1.85 | 0.7 |  | 2.64 | 32.02
314 | 闽补083 | 不锈钢底成品假山 (1) :不锈钢底成品假山 | 组 | 1 | [8 empty] | 23800
315 | 050201001006 | 园路 (1)路面厚度、宽度、材料种类:白石子铺设 | m2 | 18 | 51.64 | 77.17 |  |  | 8.89 | 3.34 |  | 12.69 | 153.73
315.1 | 50103017T | 卵石面层(不拼花 不分色) | m2 | 18 | 51.64 | 77.17 |  |  | 8.89 | 3.34 |  | 12.69 | 153.73
316 | 050101010001 | 整理绿化用地 (1)回填土质要求:绿地整理(整理绿化地) | m2 | 2 | 3.63 |  |  | 0.8 | 0.12 | 0.11 |  | 0.42 | 5.08
316.1 | 50101001 | 绿地整理(整理绿化地) | m2 | 2 | 3.63 |  |  | 0.8 | 0.12 | 0.11 |  | 0.42 | 5.08
317 | 050101009001 | 种植土回(换)填 (1)回填土质要求:种植土回填 (2)回填厚度:50cm | m3 | 1 | 0.42 | 32.26 |  | 4.43 | 2.56 | 0.96 |  | 3.66 | 44.29
317.1 | 50101002T | 绿地整理(回填土) | m3 | 1 | 0.42 | 32.26 |  | 4.43 | 2.56 | 0.96 |  | 3.66 | 44.29
318 | 050102012001 | 铺种草皮 (1)草皮种类:马尼拉草 (2)铺种方式:满铺 (3)日常养护半年，成活期养护半年 | m2 | 2 | 10.32 | 10.06 |  | 2.25 | 1.57 | 0.59 |  | 2.23 | 27.02
318.1 | 50101162T | 草皮类(铺植草皮 满铺) | m2 | 2 | 1.9 | 8.04 |  |  | 0.69 | 0.26 |  | 0.98 | 11.87
分部分项工程量清单综合单价分析表
工程名称：2023年莆田高速公路房建零星修缮及完善工程（合同包2） | [11 empty] | 第49页 共62页
序号 | 项目编码 | 项目名称及特征描述 | 单位 | 工程量 | 综合单价组成(元) | [7 empty] | 综合单价 (元)
[5 empty] | 人工费 | 材料费 | 其中： 设备费 | 施工机具使用费 | 企业管理费 | 利润 | 规费 | 税金
318.2 | 50102121T | 草坪类(草坪 满铺) 假植苗（含容器苗、袋装苗）成活养护期半年日常养护期半年 | m2 | 2 | 8.42 | 2.02 |  | 2.25 | 0.88 | 0.33 |  | 1.25 | 15.15
319 | 闽补084 | 盆栽 (1) :仿真枫叶树盆栽 | 盆 | 1 | [8 empty] | 2000
320 | 050201001005 | 园路 (1)路面厚度、宽度、材料种类:600*600火烧板面层 | m2 | 15.5 | 67.12 | 87.05 |  | 1.2 | 10.72 | 4.03 |  | 15.31 | 185.43
320.1 | 50103036T | 块料面层(花岗岩 单色 厚度4cm以内) | m2 | 15.5 | 67.12 | 87.05 |  | 1.2 | 10.72 | 4.03 |  | 15.31 | 185.43
321 | 050307016001 | 花坛 (1)砖砌花坛 | m3 | 2.102 | 615.2 | 366.87 |  | 6.42 | 68.21 | 25.67 |  | 97.41 | 1179.78
321.1 | 50106084 | 其他(砖砌花坛) | m3 | 2.102 | 615.2 | 366.87 |  | 6.42 | 68.21 | 25.67 |  | 97.41 | 1179.78
322 | 011204001001 | 石材墙面 (1)花坛侧面面层光面大理石 | m2 | 17.52 | 98.43 | 236.23 |  | 0.12 | 9.35 | 8.36 |  | 31.72 | 384.21
322.1 | 10112193T | 石材墙面(外墙粘贴石材 水泥砂浆粘贴) | m2 | 17.52 | 98.43 | 236.23 |  | 0.12 | 9.35 | 8.36 |  | 31.72 | 384.21
323 | 011102001003 | 石材楼地面 (1)花坛台面面层光面大理石 | m2 | 3.504 | 50.62 | 241.07 |  | 0.56 | 8.17 | 7.3 |  | 27.69 | 335.41
323.1 | 10111036T | 石板材楼地面 水泥砂浆结合层 单色 周长3200mm以内 | m2 | 3.504 | 50.62 | 241.07 |  | 0.56 | 8.17 | 7.3 |  | 27.69 | 335.41
324 | 030412005001 | 荧光灯 (1)名称:LED灯带 | m | 40 | 24.2 | 22.08 |  |  | 3.19 | 1.2 |  | 4.56 | 55.23
324.1 | 30414120T | LED灯带 | m | 40 | 24.2 | 22.08 |  |  | 3.19 | 1.2 |  | 4.56 | 55.23
325 | 030404035011 | 插座 (1)规格:插座 | 个 | 4 | 6.84 | 36.29 |  |  | 2.97 | 1.12 |  | 4.25 | 51.47
325.1 | 30414299T | 普通插座安装(单相 明插座电流≤15A) | 套 | 4 | 6.84 | 36.29 |  |  | 2.97 | 1.12 |  | 4.25 | 51.47
|  | 分部小计 |  | 270.546
停车棚 | [13 empty] | 单位工程(17房屋建筑与装饰)
停车棚 | [13 empty] | 分项工程(17房屋建筑与装饰)
326 | 010101002001 | 挖一般土方 (1)原场地种植土铲除 | m3 | 83.4 | 2.16 |  |  | 3.53 | 0.16 | 0.14 |  | 0.54 | 6.54
326.1 | 10101006T | 人工挖一般土方(三类土 基深2m以内) 人工 | m3 | 4.17 | 35.68 |  |  |  | 1 | 0.89 |  | 3.38 | 40.95
分部分项工程量清单综合单价分析表
工程名称：2023年莆田高速公路房建零星修缮及完善工程（合同包2） | [11 empty] | 第50页 共62页
序号 | 项目编码 | 项目名称及特征描述 | 单位 | 工程量 | 综合单价组成(元) | [7 empty] | 综合单价 (元)
[5 empty] | 人工费 | 材料费 | 其中： 设备费 | 施工机具使用费 | 企业管理费 | 利润 | 规费 | 税金
辅助机械开挖不超过总挖方量5%
326.2 | 10101052 | 挖掘机挖一般土方(装车 三类土) | m3 | 79.23 | 0.4 |  |  | 3.72 | 0.12 | 0.1 |  | 0.39 | 4.73
327 | 010101003001 | 挖沟槽土方 (1)土壤类别:三类土 (2)挖土深度:4m以内 | m3 | 382.946 | 3.55 |  |  | 4.03 | 0.21 | 0.19 |  | 0.72 | 8.7
327.1 | 10101019T | 人工挖沟槽土方(三类土 槽深4m以内) 人工辅助机械开挖不超过总挖方量5% | m3 | 19.147 | 61.5 |  |  |  | 1.72 | 1.54 |  | 5.83 | 70.59
327.2 | 10101055 | 挖掘机挖槽坑土方(不装车 三类土) | m3 | 363.799 | 0.4 |  |  | 3.23 | 0.1 | 0.09 |  | 0.34 | 4.16
327.3 | 10101058 | 挖掘机挖槽坑土方(装车 三类土) | m3 | 95.017 | 0.4 |  |  | 3.87 | 0.12 | 0.11 |  | 0.41 | 4.91
328 | 010103001001 | 回填方 (1)密实度要求:夯实系数不小于0.97 (2)填方材料品种:原土回填 | m3 | 453.034 | 5.98 |  |  | 2.59 | 0.24 | 0.21 |  | 0.81 | 9.83
328.1 | 10101103 | 回填工程(填土机械夯实 槽坑) | m3 | 453.034 | 5.98 |  |  | 2.59 | 0.24 | 0.21 |  | 0.81 | 9.83
329 | 010103002001 | 余方弃置 (1)废弃料品种:余土外运 (2)运距:3km | m3 | 13.312 | 0.18 |  |  | 14.8 | 0.42 | 0.37 |  | 1.42 | 17.19
329.1 | 10101084T | 自卸汽车运土(载重10t以内 运距3km以内) | m3 | 13.312 | 0.18 |  |  | 14.8 | 0.42 | 0.37 |  | 1.42 | 17.19
330 | 010501001001 | 垫层 (1)混凝土种类（商品混凝土、现场拌制，泵送、非泵送）:非泵送商品砼 (2)混凝土强度等级:C15 | m3 | 6.656 | 66.36 | 356.43 |  |  | 11.81 | 10.55 |  | 40.06 | 485.21
330.1 | 10105001T | 基础(C15预拌非泵送普通混凝土 垫层) | m3 | 6.656 | 49.42 | 356.43 |  |  | 11.34 | 10.13 |  | 38.46 | 465.78
330.2 | 10105057 | 混凝土调整费(非泵送调整费) | m3 | 6.656 | 16.94 |  |  |  | 0.47 | 0.42 |  | 1.6 | 19.43
331 | 010501003001 | 独立基础 (1)混凝土种类（商品混凝土、现场拌制，泵送、非泵送）:非泵送商品砼 (2)混凝土强度等级:C30 | m3 | 34.56 | 52.38 | 401.25 |  |  | 12.67 | 11.32 |  | 42.98 | 520.6
331.1 | 10105003T | C30预拌非泵送普通混凝土(独立基础) | m3 | 34.56 | 35.44 | 401.25 |  |  | 12.2 | 10.9 |  | 41.38 | 501.17
331.2 | 10105057 | 混凝土调整费(非泵送调整费) | m3 | 34.56 | 16.94 |  |  |  | 0.47 | 0.42 |  | 1.6 | 19.43
332 | 010502001001 | 矩形柱 | m3 | 5.096 | 71.68 | 397.67 |  |  | 13.11 | 11.72 |  | 44.47 | 538.65
分部分项工程量清单综合单价分析表
工程名称：2023年莆田高速公路房建零星修缮及完善工程（合同包2） | [11 empty] | 第51页 共62页
序号 | 项目编码 | 项目名称及特征描述 | 单位 | 工程量 | 综合单价组成(元) | [7 empty] | 综合单价 (元)
[5 empty] | 人工费 | 材料费 | 其中： 设备费 | 施工机具使用费 | 企业管理费 | 利润 | 规费 | 税金
(1)混凝土种类（商品混凝土、现场拌制，泵送、非泵送）:非泵送商品砼 (2)混凝土强度等级:C30
332.1 | 10105011T | C30预拌非泵送普通混凝土(独立矩形柱) | m3 | 5.096 | 54.74 | 397.67 |  |  | 12.64 | 11.3 |  | 42.87 | 519.22
332.2 | 10105057 | 混凝土调整费(非泵送调整费) | m3 | 5.096 | 16.94 |  |  |  | 0.47 | 0.42 |  | 1.6 | 19.43
333 | 010515001007 | 现浇构件钢筋 (1)钢筋种类、规格:HRB400EΦ8钢筋 | t | 0.389 | 1103.38 | 4165.97 |  | 19.66 | 147.72 | 132.06 |  | 501.19 | 6069.98
333.1 | 10105067T | 现浇构件带肋钢筋HRB400以内(直径=8mm) | t | 0.389 | 1103.38 | 4165.97 |  | 19.66 | 147.72 | 132.06 |  | 501.19 | 6069.98
334 | 010515001008 | 现浇构件钢筋 (1)钢筋种类、规格:HRB400EΦ12钢筋 | t | 0.682 | 876.99 | 4109.78 |  | 60.72 | 140.98 | 126.03 |  | 478.31 | 5792.81
334.1 | 10105068T | 现浇构件带肋钢筋HRB400以内(直径12mm) | t | 0.682 | 876.99 | 4109.78 |  | 60.72 | 140.98 | 126.03 |  | 478.31 | 5792.81
335 | 010515001009 | 现浇构件钢筋 (1)钢筋种类、规格:HRB400EΦ20钢筋 | t | 0.663 | 650.71 | 3958.88 |  | 49.43 | 130.13 | 116.33 |  | 441.49 | 5346.97
335.1 | 10105069T | 现浇构件带肋钢筋HRB400以内(直径20mm) | t | 0.663 | 650.71 | 3958.88 |  | 49.43 | 130.13 | 116.33 |  | 441.49 | 5346.97
336 | 010507009001 | 钢结构基底灌浆 (1)部位:基底 (2)灌浆料种类:C40细石砼二次灌浆 | m3 | 0.196 | 279.83 | 440.96 |  |  | 20.13 | 18 |  | 68.3 | 827.22
336.1 | 10105010T | C40基础(预拌非泵送细石混凝土灌浆) | m3 | 0.196 | 279.83 | 440.96 |  |  | 20.13 | 18 |  | 68.3 | 827.22
337 | 010516002001 | 预埋铁件 | t | 0.271 | 2233.26 | 5830.39 |  | 321.93 | 234.21 | 209.37 |  | 794.62 | 9623.78
337.1 | 10105126T | 铁件、螺栓(预埋铁件安装) | t | 0.271 | 2233.26 | 5830.39 |  | 321.93 | 234.21 | 209.37 |  | 794.62 | 9623.78
338 | 010516005001 | 化学螺栓 (1)化学螺栓种类:地脚螺栓 (2)规格:Φ24 (3)深度:750 | 个 | 48 | 4.23 | 54.16 |  | 0.71 | 1.65 | 1.48 |  | 5.6 | 67.83
338.1 | 10105124T | 建筑植筋(化学螺栓(玻璃管锚栓 深度12d以内 φ24) | 个 | 48 | 4.23 | 54.16 |  | 0.71 | 1.65 | 1.48 |  | 5.6 | 67.83
339 | 010603001001 | 实腹钢柱 (1)柱类型:钢制作车棚 (2)钢材品种、规格:H460-420mm*100mm*6mm*6mm (3)环氧富锌底漆二遍 | t | 2.846 | 1535.86 | 6357.17 |  | 792.68 | 599.31 | 225.53 |  | 855.95 | 10366.5
分部分项工程量清单综合单价分析表
工程名称：2023年莆田高速公路房建零星修缮及完善工程（合同包2） | [11 empty] | 第52页 共62页
序号 | 项目编码 | 项目名称及特征描述 | 单位 | 工程量 | 综合单价组成(元) | [7 empty] | 综合单价 (元)
[5 empty] | 人工费 | 材料费 | 其中： 设备费 | 施工机具使用费 | 企业管理费 | 利润 | 规费 | 税金
339.1 | 10302001T | 钢柱制作(钢板柱制作 焊接H型 最大钢板厚20mm以内) | t | 2.846 | 962.65 | 5929.68 |  | 593.61 | 516.53 | 194.38 |  | 737.72 | 8934.57
339.2 | 10302127 | 钢柱安装(3.0t以内) | t | 2.846 | 550.06 | 421.39 |  | 83.36 | 72.78 | 27.39 |  | 103.95 | 1258.93
339.3 | 10302198T | 金属构件运输(一类金属构件 运距20km以内) | t | 2.846 | 23.15 | 6.1 |  | 115.71 | 10 | 3.76 |  | 14.28 | 173
340 | 010604001003 | 钢梁 (1)梁类型:钢梁 (2)钢材品种、规格:80*100*5厚钢管 (3)单根质量:1.5t以内 | t | 4.399 | 1332.56 | 5178.26 |  | 788.83 | 503.68 | 189.54 |  | 719.36 | 8712.23
340.1 | 10302058T | 钢梁、钢吊车梁、钢制动梁制作、钢屋架制作(钢屋架制作 热轧H型、圆（方）钢管1.5t以内) | t | 4.399 | 852.33 | 4942.47 |  | 649.41 | 444.65 | 167.33 |  | 635.06 | 7691.25
340.2 | 10302132 | 钢梁、吊车梁(钢梁安装1.5t以内) | t | 4.399 | 480.23 | 235.79 |  | 139.42 | 59.03 | 22.21 |  | 84.3 | 1020.98
341 | 011405001009 | 金属面油漆 (1)钢结构面刷白色漆,亚光面 | m2 | 230.51 | 11.65 | 2.93 |  |  | 0.41 | 0.36 |  | 1.38 | 16.73
341.1 | 10114113T | 金属面其他油漆(金属面 醇酸磁漆 二遍) | m2 | 230.51 | 11.65 | 2.93 |  |  | 0.41 | 0.36 |  | 1.38 | 16.73
342 | 010901005001 | 膜结构屋面 (1)PVC双表亚克力膜0.84厚 | m2 | 226.8 | 149.79 | 273.41 |  |  | 11.82 | 10.57 |  | 40.1 | 485.69
342.1 | 10109035 | 膜结构屋面 | m2 | 226.8 | 149.79 | 273.41 |  |  | 11.82 | 10.57 |  | 40.1 | 485.69
343 | 040202011001 | 碎石 (1)厚度:13cm (2)石料规格:碎石 | m2 | 200.2 | 3.43 | 17.29 |  | 3.21 | 1.65 | 0.62 |  | 2.36 | 28.56
343.1 | 40202001 | 路床(槽)整形(路床碾压检验) | m2 | 200.2 | 0.26 |  |  | 0.94 | 0.08 | 0.03 |  | 0.12 | 1.43
343.2 | 40202038T | 碎石底层(人机配合 厚度13cm) | m2 | 200.2 | 3.17 | 17.29 |  | 2.27 | 1.57 | 0.59 |  | 2.24 | 27.13
344 | 040203007001 | 水泥混凝土 (1)厚度:12cm (2)混凝土强度等级:C30 | m2 | 200.2 | 13.18 | 49.38 |  | 0.28 | 4.34 | 1.63 |  | 6.19 | 75
344.1 | 40203041T | C25水泥预拌非泵送普通混凝土路面(厚度12cm) | m2 | 200.2 | 13.18 | 49.38 |  | 0.28 | 4.34 | 1.63 |  | 6.19 | 75
345 | 050201003001 | 路牙铺设 (1)垫层厚度、材料种类:15cm厚C25砼基座 (2)路牙材料种类、规格:100mm*250mm芝麻灰 | m | 107.8 | 15.17 | 60.01 |  |  | 5.19 | 1.96 |  | 7.42 | 89.74
分部分项工程量清单综合单价分析表
工程名称：2023年莆田高速公路房建零星修缮及完善工程（合同包2） | [11 empty] | 第53页 共62页
序号 | 项目编码 | 项目名称及特征描述 | 单位 | 工程量 | 综合单价组成(元) | [7 empty] | 综合单价 (元)
[5 empty] | 人工费 | 材料费 | 其中： 设备费 | 施工机具使用费 | 企业管理费 | 利润 | 规费 | 税金
路沿石铺设 (3)砂浆强度等级:30MM厚1:3水泥砂浆卧牢
345.1 | 50103001 | 园路土基整理路床 | m2 | 37.73 | 7.38 |  |  |  | 0.51 | 0.19 |  | 0.73 | 8.81
345.2 | 50103067T | 路沿、路牙(路沿石 直线) | m | 107.8 | 12.59 | 60.01 |  |  | 5.01 | 1.89 |  | 7.16 | 86.66
346 | 040205006001 | 标线 | m | 190.6 | 0.27 | 0.74 |  | 0.46 | 0.1 | 0.04 |  | 0.15 | 1.75
346.1 | 40205022 | 标线(分界线 热熔漆) | m2 | 9.53 | 5.35 | 14.87 |  | 9.18 | 2.03 | 0.76 |  | 2.9 | 35.09
347 | 040205007001 | 标记 (1)类型:热熔漆字 | 个 | 62 | 25.21 | 4.35 |  | 9.41 | 2.69 | 1.01 |  | 3.84 | 46.51
347.1 | 40205026T | 字符、图形标记(文字、图形标记 热熔漆 字高、图形高3m) | 个 | 62 | 25.21 | 4.35 |  | 9.41 | 2.69 | 1.01 |  | 3.84 | 46.51
348 | 081103004001 | 电源及充电器 (1)名称:电动车充电桩 | 组 | 8 | [8 empty] | 720
349 | 030404035001 | 插座 (1)名称:5孔插座 | 个 | 16 | 16.18 | 18.53 |  |  | 2.39 | 0.9 |  | 3.42 | 41.42
349.1 | 30414320T | 插座 | 套 | 16 | 16.18 | 18.53 |  |  | 2.39 | 0.9 |  | 3.42 | 41.42
350 | 040205002001 | 电缆保护管 (1)规格:直径100mm (2)材料品种:镀锌钢管 | m | 130 | 30.59 | 61.83 |  | 0.67 | 6.42 | 2.42 |  | 9.17 | 111.1
350.1 | 40903008T | 电缆保护管敷设(电缆过路钢管 DN100mm) | m | 130 | 30.59 | 61.83 |  | 0.67 | 6.42 | 2.42 |  | 9.17 | 111.1
351 | 040803001001 | 电缆 (1)材质:铜芯电缆 (2)规格:YJV-5*35 (3)名称:电缆 | m | 50 | 7.04 | 129.28 |  | 0.14 | 9.42 | 3.54 |  | 13.45 | 162.87
351.1 | 40903027T | 铜芯电力电缆敷设(电缆截面(35mm2以下)) | m | 50 | 7.04 | 129.28 |  | 0.14 | 9.42 | 3.54 |  | 13.45 | 162.87
华亭所 | [13 empty] | 单项工程(17房屋建筑与装饰)
房屋建筑与装饰工程 | [13 empty] | 单位工程(17房屋建筑与装饰)
宿舍楼 | [13 empty] | 分项工程(17房屋建筑与装饰)
352 | 闽补222 | 不锈钢门带门禁 (1) :不锈钢门带门禁 | 樘 | 2 | 229.69 | 1167.24 |  | 27.44 | 39.78 | 35.6 |  | 134.97 | 1634.72
352.1 | 10106030T | 其他(阳台防盗铁栅制作、安装（拼装）不绣 | m2 | 5.67 | 59.46 | 185.74 |  | 9.68 | 7.12 | 6.37 |  | 24.15 | 292.52
分部分项工程量清单综合单价分析表
工程名称：2023年莆田高速公路房建零星修缮及完善工程（合同包2） | [11 empty] | 第54页 共62页
序号 | 项目编码 | 项目名称及特征描述 | 单位 | 工程量 | 综合单价组成(元) | [7 empty] | 综合单价 (元)
[5 empty] | 人工费 | 材料费 | 其中： 设备费 | 施工机具使用费 | 企业管理费 | 利润 | 规费 | 税金
钢管)
352.2 | 10108112T | 门窗特殊五金(人脸识别门禁) | 个 | 2 | 61.12 | 640.67 |  |  | 19.59 | 17.54 |  | 66.5 | 805.42
ETC改造 | [13 empty] | 分项工程(17房屋建筑与装饰)
353 | 011501011004 | 矮柜 (1)台柜规格:6500*600*800（h）mm (2)材料种类、规格:生态板储物柜 | m | 6.5 | 398.94 | 345.28 |  | 8.1 | 21.02 | 18.78 |  | 71.29 | 863.41
353.1 | 10115010T | 柜类、货架(附墙矮柜) | m2 | 5.2 | 498.67 | 431.6 |  | 10.13 | 26.27 | 23.48 |  | 89.11 | 1079.26
354 | 011501011005 | 电脑桌 (1)材料种类、规格:电脑桌（800高*1200长生态板电脑桌） | 个 | 3 |  | 470.47 |  |  | 32.46 | 12.23 |  | 46.36 | 561.52
354.1 | AB03T | 电脑桌 | 个 | 3 |  | 470.47 |  |  | 32.46 | 12.23 |  | 46.36 | 561.52
355 | 011501001002 | 柜台 (1)台柜规格:7000*600*1150（h）mm (2)材料种类、规格:柜台（立板外加UV板） | m2 | 8.05 | 393.27 | 851.79 |  | 1.47 | 34.82 | 31.12 |  | 118.12 | 1430.59
355.1 | 10115020T | 柜类、货架(服务台) | m2 | 8.05 | 393.27 | 851.79 |  | 1.47 | 34.82 | 31.12 |  | 118.12 | 1430.59
356 | 010801002001 | 木质门带套 (1)规格：1000*2100mm (2)材质:生态板自由门 | 樘 | 1 | 59.44 | 369.33 |  |  | 11.97 | 10.71 |  | 40.63 | 492.08
356.1 | 10108008T | 成品木门安装(带门套成品装饰平开实木门 单开) | 樘 | 1 | 59.44 | 369.33 |  |  | 11.97 | 10.71 |  | 40.63 | 492.08
357 | 011604002023 | 立面抹灰层拆除 (1)拆除部位:墙面 (2)抹灰层种类:旧灰拆除 | m2 | 51 | 15.36 |  |  |  | 0.43 | 0.38 |  | 1.46 | 17.63
357.1 | 10116046 | 拆除墙面装饰层(拆除墙柱面 水泥及混合砂浆面) | m2 | 51 | 15.36 |  |  |  | 0.43 | 0.38 |  | 1.46 | 17.63
358 | 011201004034 | 立面砂浆找平层 | m2 | 51 | 22.34 | 8.07 |  | 0.41 | 0.86 | 0.77 |  | 2.92 | 35.37
358.1 | 10112013T | 内墙面水泥砂浆找平抹灰(砖墙、混凝土墙 20mm厚) | m2 | 51 | 22.34 | 8.07 |  | 0.41 | 0.86 | 0.77 |  | 2.92 | 35.37
359 | 011407001034 | 墙面喷刷涂料 (1)涂料品种、喷刷遍数:腻子乳胶漆面层 | m2 | 51 | 19.39 | 11.17 |  |  | 0.85 | 0.76 |  | 2.9 | 35.07
分部分项工程量清单综合单价分析表
工程名称：2023年莆田高速公路房建零星修缮及完善工程（合同包2） | [11 empty] | 第55页 共62页
序号 | 项目编码 | 项目名称及特征描述 | 单位 | 工程量 | 综合单价组成(元) | [7 empty] | 综合单价 (元)
[5 empty] | 人工费 | 材料费 | 其中： 设备费 | 施工机具使用费 | 企业管理费 | 利润 | 规费 | 税金
359.1 | 10114133 | 乳胶漆(室内 墙面 二遍) | m2 | 51 | 19.39 | 11.17 |  |  | 0.85 | 0.76 |  | 2.9 | 35.07
360 | 011604003020 | 天棚抹灰面拆除 (1)抹灰层种类:天棚抹灰面拆除 | m2 | 35 | 20.59 |  |  |  | 0.58 | 0.51 |  | 1.95 | 23.63
360.1 | 10116060 | 拆除天棚装饰层(拆除天棚面 水泥及混合砂浆面) | m2 | 35 | 20.59 |  |  |  | 0.58 | 0.51 |  | 1.95 | 23.63
361 | 010103002021 | 余方弃置 (1)废弃料品种:建筑垃圾（土方） (2)运距:3km | m3 | 3.87 | 10.64 |  |  | 14.8 | 0.71 | 0.63 |  | 2.41 | 29.19
361.1 | 10101042 | 人工装车(土方) | m3 | 3.87 | 10.46 |  |  |  | 0.29 | 0.26 |  | 0.99 | 12
361.2 | 10101084T | 自卸汽车运土(载重10t以内 运距3km以内) | m3 | 3.87 | 0.18 |  |  | 14.8 | 0.42 | 0.37 |  | 1.42 | 17.19
362 | 011301001016 | 天棚抹灰 (1)砂浆配合比:10厚1：3水泥砂浆抹面 | m2 | 35 | 21.54 | 2.4 |  | 0.16 | 0.67 | 0.6 |  | 2.28 | 27.65
362.1 | 10113002T | 天棚抹灰(天棚混凝土板面水泥砂浆找平 厚10mm) | m2 | 35 | 21.54 | 2.4 |  | 0.16 | 0.67 | 0.6 |  | 2.28 | 27.65
363 | 011407002024 | 天棚喷刷涂料 (1)刮腻子要求:2道 (2)涂料品种、喷刷遍数:乳胶漆(室内 天棚面 二遍) | m2 | 35 | 23.06 | 11.17 |  |  | 0.96 | 0.85 |  | 3.24 | 39.28
363.1 | 10114134 | 乳胶漆(室内 天棚面 二遍) | m2 | 35 | 23.06 | 11.17 |  |  | 0.96 | 0.85 |  | 3.24 | 39.28
364 | 011210001002 | 木隔断 (1)骨架、边框材料种类、规格:木龙骨阻燃板 (2)隔板材料品种、规格、颜色:5厚铝塑板 | m2 | 15.4 | 142.02 | 209.83 |  | 0.46 | 9.84 | 8.8 |  | 33.38 | 404.33
364.1 | 10112322T | 木隔断(双面木龙骨细木工板 隔断墙) | m2 | 15.4 | 70.34 | 114.11 |  | 0.46 | 5.16 | 4.62 |  | 17.52 | 212.21
364.2 | 10112242T | 墙面饰面(铝塑板 墙面) | m2 | 15.4 | 71.68 | 95.72 |  |  | 4.68 | 4.18 |  | 15.86 | 192.12
365 | 011210001001 | 生态板封堵 (1)生态板封堵 | m2 | 14 | 25.38 | 66.3 |  | 0.57 | 2.58 | 2.3 |  | 8.74 | 105.87
365.1 | 10112217T | 墙面饰面(生态板) | m2 | 14 | 25.38 | 66.3 |  | 0.57 | 2.58 | 2.3 |  | 8.74 | 105.87
龙华所 | [13 empty] | 单项工程(17房屋建筑与装饰)
房屋建筑与装饰工程 | [13 empty] | 单位工程(17房屋建筑与装饰)
分部分项工程量清单综合单价分析表
工程名称：2023年莆田高速公路房建零星修缮及完善工程（合同包2） | [11 empty] | 第56页 共62页
序号 | 项目编码 | 项目名称及特征描述 | 单位 | 工程量 | 综合单价组成(元) | [7 empty] | 综合单价 (元)
[5 empty] | 人工费 | 材料费 | 其中： 设备费 | 施工机具使用费 | 企业管理费 | 利润 | 规费 | 税金
消防水池 | [13 empty] | 分项工程(17房屋建筑与装饰)
366 | 闽补169 | 消防泵维修、更换水泵底阀 (1) :消防泵维修、更换水泵底阀 | 套 | 2 | [8 empty] | 1500
室外部分 | [13 empty] | 分项工程(17房屋建筑与装饰)
367 | 040201022005 | 排水沟、截水沟 (1)基础、垫层：材料、品种、厚度:底层清淤，20cm厚C20砼垫层 | m | 200 | 6 | 37.14 |  | 6.17 | 3.15 | 1.27 |  | 4.84 | 58.57
367.1 | 10101093 | 反铲挖掘机挖淤泥流砂(装车) | m3 | 50 | 0.21 |  |  | 9.59 | 0.27 | 0.24 |  | 0.93 | 11.24
367.2 | 10101084T | 自卸汽车运土(载重10t以内 运距3km以内) | m3 | 50 | 0.18 |  |  | 14.8 | 0.42 | 0.37 |  | 1.42 | 17.19
367.3 | 40501053T | C20垫层(预拌非泵送普通混凝土) | m3 | 20 | 59.04 | 371.36 |  | 0.74 | 29.75 | 11.2 |  | 42.49 | 514.58
368 | 040201022006 | 排水沟、截水沟 (1)砌体材料:240厚砖砌水沟、水泥砂浆抹面、C25砼盖板 | m | 19 | 82.54 | 77.69 |  | 5.81 | 4.64 | 4.15 |  | 15.73 | 190.56
368.1 | 10104014T | 砖地沟 | m3 | 2.736 | 330.72 | 291.4 |  | 4.13 | 17.5 | 15.64 |  | 59.35 | 718.74
368.2 | 10111119 | 地沟水泥砂浆面层（20mm厚） | m2 | 11.4 | 33.06 | 10.25 |  | 0.61 | 1.23 | 1.1 |  | 4.16 | 50.41
368.3 | 10105063T | C25预拌非泵送普通混凝土地沟盖板(碎石) | m3 | 0.95 | 301.52 | 591.64 |  | 96.95 | 27.66 | 24.73 |  | 93.83 | 1136.33
|  | 分部小计 |  | 219
369 | 010603002003 | 空腹钢柱 (1)柱类型:新建停车棚，钢管 (2)钢材品种、规格:Φ150*8 | t | 0.336 | 1476.78 | 6203.69 |  | 748.96 | 581.63 | 218.97 |  | 830.71 | 10060.71
369.1 | 10302029T | 空腹钢柱制作(圆管型 Φ＜150mm以内) | t | 0.336 | 903.57 | 5776.2 |  | 549.89 | 498.85 | 187.8 |  | 712.47 | 8628.78
369.2 | 10302127 | 钢柱安装(3.0t以内) | t | 0.336 | 550.06 | 421.39 |  | 83.36 | 72.78 | 27.4 |  | 103.95 | 1258.94
369.3 | 10302198T | 金属构件运输(一类金属构件 运距20km以内) | t | 0.336 | 23.15 | 6.1 |  | 115.71 | 10 | 3.77 |  | 14.29 | 173.02
370 | 010604001008 | 钢梁 (1)梁类型:钢梁 (2)钢材品种、规格:150*100*6、100*50*6 | t | 0.786 | 1355.71 | 5675.14 |  | 904.54 | 547.54 | 206.14 |  | 782.02 | 9471.08
370.1 | 10302058T | 钢梁、钢吊车梁、钢制动梁制作、钢屋架制作(钢屋架制作 热轧H型、圆（方）钢管1.5t以内) | t | 0.786 | 852.33 | 5433.25 |  | 649.41 | 478.51 | 180.15 |  | 683.43 | 8277.08
370.2 | 10302132 | 钢梁、吊车梁(钢梁安装1.5t以内) | t | 0.786 | 480.23 | 235.79 |  | 139.42 | 59.03 | 22.22 |  | 84.3 | 1020.99
分部分项工程量清单综合单价分析表
工程名称：2023年莆田高速公路房建零星修缮及完善工程（合同包2） | [11 empty] | 第57页 共62页
序号 | 项目编码 | 项目名称及特征描述 | 单位 | 工程量 | 综合单价组成(元) | [7 empty] | 综合单价 (元)
[5 empty] | 人工费 | 材料费 | 其中： 设备费 | 施工机具使用费 | 企业管理费 | 利润 | 规费 | 税金
370.3 | 10302198T | 金属构件运输(一类金属构件 运距20km以内) | t | 0.786 | 23.15 | 6.1 |  | 115.71 | 10 | 3.77 |  | 14.29 | 173.02
371 | 011405001014 | 金属面油漆 (1)油漆品种、遍数:过氯乙烯漆三度、防锈漆三遍 | m2 | 23.592 | 44.82 | 21.75 |  |  | 1.86 | 1.67 |  | 6.31 | 76.41
371.1 | 10114098 | 金属面防腐油漆(金属面 过氯乙烯漆 五遍成活) | m2 | 23.592 | 30.09 | 18.62 |  |  | 1.36 | 1.22 |  | 4.62 | 55.91
371.2 | 10114110T | 金属面其他油漆(金属面 红丹防锈漆三遍) | m2 | 23.592 | 14.73 | 3.13 |  |  | 0.5 | 0.45 |  | 1.69 | 20.5
372 | 011407005007 | 金属构件刷防火涂料 (1)钢柱、钢梁 (2)薄型防火涂料 (3)5mm厚，耐火极限2.5h | m2 | 23.592 | 37.63 | 30.19 |  |  | 1.89 | 1.69 |  | 6.43 | 77.83
372.1 | 10114104T | 金属面防火涂料(钢结构防火涂料 薄型 耐火极限2.5小时) | m2 | 23.592 | 37.63 | 30.19 |  |  | 1.89 | 1.69 |  | 6.43 | 77.83
373 | 010901002015 | 型材屋面 (1)型材品种、规格:不锈钢板屋面 | m2 | 23.92 | 23.7 | 175.52 |  | 12.59 | 5.92 | 5.29 |  | 20.07 | 243.09
373.1 | 10109024T | 型材屋面(金属压型板屋面 檩距6m以内) | m2 | 23.92 | 23.7 | 175.52 |  | 12.59 | 5.92 | 5.29 |  | 20.07 | 243.09
|  | 分部小计 |  | 72.226
374 | 040203007006 | 水泥混凝土 (1)新增硬化地面 (2)厚度:15Cm (3)混凝土强度等级:C20 (4)18cm厚碎石垫层 (5)路基碾压 | m2 | 22 | 19.43 | 81.4 |  | 3.12 | 7.18 | 2.71 |  | 10.24 | 124.08
374.1 | 40203041T | C20水泥预拌非泵送普通混凝土路面(厚度15cm) | m2 | 22 | 14.15 | 57.46 |  | 0.28 | 4.96 | 1.87 |  | 7.08 | 85.8
374.2 | 40202038T | 碎石底层(人机配合 厚度18cm) | m2 | 22 | 4.01 | 23.94 |  | 2.71 | 2.12 | 0.8 |  | 3.02 | 36.6
374.3 | 40202002 | 路床(槽)整形(人行道整形碾压) | m2 | 22 | 1.27 |  |  | 0.13 | 0.1 | 0.04 |  | 0.14 | 1.68
375 | 04BGQ0701001 | 检查井井盖更换 (1)井盖规格:雨水铸铁井盖更换 300*500 15个 | 座 | 15 | 50.1 | 251.84 |  |  | 20.83 | 7.84 |  | 29.75 | 360.36
375.1 | 40501041T | 井盖、井箅安装(雨水井 铸铁平箅) | 套 | 15 | 50.1 | 251.84 |  |  | 20.83 | 7.84 |  | 29.75 | 360.36
分部分项工程量清单综合单价分析表
工程名称：2023年莆田高速公路房建零星修缮及完善工程（合同包2） | [11 empty] | 第58页 共62页
序号 | 项目编码 | 项目名称及特征描述 | 单位 | 工程量 | 综合单价组成(元) | [7 empty] | 综合单价 (元)
[5 empty] | 人工费 | 材料费 | 其中： 设备费 | 施工机具使用费 | 企业管理费 | 利润 | 规费 | 税金
376 | 050201001007 | 园路 (1)路床土石类别:素土夯实 (2)垫层厚度、宽度、材料种类:200厚C20砼垫层 (3)路面厚度、宽度、材料种类:80厚大理石面层 (4)砂浆强度等级:30厚1:3水泥砂浆结合层 | m2 | 9 | 103.04 | 245.77 |  | 1.32 | 24.16 | 9.09 |  | 34.51 | 417.9
376.1 | 50103001 | 园路土基整理路床 | m2 | 9 | 7.38 |  |  |  | 0.51 | 0.19 |  | 0.73 | 8.81
376.2 | 50103006T | C20垫层(预拌非泵送普通混凝土) | m3 | 0.9 | 69.28 | 377.43 |  | 1.24 | 30.91 | 11.64 |  | 44.15 | 534.65
376.3 | 50103038T | 块料面层(花岗岩 单色 厚度15cm以内) | m2 | 9 | 88.73 | 208.03 |  | 1.2 | 20.56 | 7.74 |  | 29.36 | 355.62
|  | 分部小计 |  | 46
377 | 030411001028 | 配管 (1)材质:PVC套管Φ40 | m | 40 | 6.47 | 5.03 |  |  | 0.79 | 0.3 |  | 1.13 | 13.72
377.1 | 30412216T | 埋地敷设(外径≤40mm) | m | 40 | 6.47 | 5.03 |  |  | 0.79 | 0.3 |  | 1.13 | 13.72
378 | 030411004010 | 配线 (1)材质:配线2.5 | m | 40 | 0.87 | 1.75 |  |  | 0.18 | 0.07 |  | 0.26 | 3.13
378.1 | 30413095T | 线槽配线(单芯导线截面≤2.5mm2) | 单线 | 40 | 0.87 | 1.75 |  |  | 0.18 | 0.07 |  | 0.26 | 3.13
379 | 041001001001 | 拆除路面 (1)材质:破除原路面 (2)厚度:15cm水泥+18cm碎石 | m2 | 27 | 2.26 |  |  | 41.01 | 2.99 | 1.12 |  | 4.26 | 51.64
379.1 | 40104070 | 液压锤破碎混凝土及钢筋混凝土(液压锤破碎混凝土构筑物) | m3 | 8.91 | 6.13 |  |  | 87.96 | 6.49 | 2.44 |  | 9.27 | 112.29
379.2 | 40101153 | 挖掘机挖石碴(装车) | m3 | 8.91 | 0.53 |  |  | 11.3 | 0.82 | 0.31 |  | 1.17 | 14.13
379.3 | 40101160T | 自卸汽车运石碴(载重10t以内 运距3km以内) | m3 | 8.91 | 0.18 |  |  | 25 | 1.74 | 0.65 |  | 2.48 | 30.05
380 | 010101003002 | 挖沟槽土方 (1)三类土 | m3 | 67.5 | 2.15 |  |  | 3.24 | 0.15 | 0.13 |  | 0.51 | 6.18
380.1 | 10101018 | 人工挖沟槽土方(三类土 槽深2m以内) | m3 | 3.375 | 35.3 |  |  |  | 0.99 | 0.88 |  | 3.35 | 40.52
380.2 | 10101055 | 挖掘机挖槽坑土方(不装车 三类土) | m3 | 45.958 | 0.4 |  |  | 3.23 | 0.1 | 0.09 |  | 0.34 | 4.16
380.3 | 10101058 | 挖掘机挖槽坑土方(装车 三类土) | m3 | 18.167 | 0.4 |  |  | 3.87 | 0.12 | 0.11 |  | 0.41 | 4.91
381 | 010103001002 | 回填方 | m3 | 42.92 | 5.98 |  |  | 2.59 | 0.24 | 0.21 |  | 0.81 | 9.83
分部分项工程量清单综合单价分析表
工程名称：2023年莆田高速公路房建零星修缮及完善工程（合同包2） | [11 empty] | 第59页 共62页
序号 | 项目编码 | 项目名称及特征描述 | 单位 | 工程量 | 综合单价组成(元) | [7 empty] | 综合单价 (元)
[5 empty] | 人工费 | 材料费 | 其中： 设备费 | 施工机具使用费 | 企业管理费 | 利润 | 规费 | 税金
381.1 | 10101103 | 回填工程(填土机械夯实 槽坑) | m3 | 42.92 | 5.98 |  |  | 2.59 | 0.24 | 0.21 |  | 0.81 | 9.83
382 | 010103002007 | 余方弃置 (1)废弃料品种:土方 (2)运距:3km | m3 | 18.167 | 0.18 |  |  | 14.8 | 0.42 | 0.37 |  | 1.42 | 17.19
382.1 | 10101084T | 自卸汽车运土(载重10t以内 运距3km以内) | m3 | 18.167 | 0.18 |  |  | 14.8 | 0.42 | 0.37 |  | 1.42 | 17.19
383 | 040305001001 | 垫层 (1)厚度:200mm厚 (2)材料品种、规格:机制砂垫层 | m3 | 4.95 | 51.53 | 197.29 |  | 2.17 | 17.32 | 6.52 |  | 24.73 | 299.56
383.1 | 40501056T | 垫层(砂) | m3 | 4.95 | 51.53 | 197.29 |  | 2.17 | 17.32 | 6.52 |  | 24.73 | 299.56
384 | 040103001001 | 填方 (1)填方粒径要求:回填砂 (2)填方材料品种:机制砂回填 | m3 | 20.381 | 2.15 | 176.56 |  | 1.82 | 12.46 | 4.69 |  | 17.79 | 215.47
384.1 | 40101108T | 槽、坑回填砂(人工摊铺机械夯实) | m3 | 20.381 | 2.15 | 176.56 |  | 1.82 | 12.46 | 4.69 |  | 17.79 | 215.47
385 | 040501004001 | 塑料管 (1)材质及规格:HDPE双壁波纹管 DN300 | m | 30 | 6.15 | 75.76 |  |  | 5.65 | 2.13 |  | 8.07 | 97.76
385.1 | 40502072T | 塑料排水管管道铺设(塑料管铺设管径300mm以内) | m | 30 | 6.15 | 75.76 |  |  | 5.65 | 2.13 |  | 8.07 | 97.76
386 | 040203007007 | 水泥混凝土 (1)厚度:15Cm (2)混凝土强度等级:C20 (3)18cm厚碎石垫层 (4)路基碾压 | m2 | 27 | 19.43 | 81.4 |  | 3.12 | 7.18 | 2.71 |  | 10.24 | 124.08
386.1 | 40203041T | C20水泥预拌非泵送普通混凝土路面(厚度15cm) | m2 | 27 | 14.15 | 57.46 |  | 0.28 | 4.96 | 1.87 |  | 7.08 | 85.8
386.2 | 40202038T | 碎石底层(人机配合 厚度18cm) | m2 | 27 | 4.01 | 23.94 |  | 2.71 | 2.12 | 0.8 |  | 3.02 | 36.6
386.3 | 40202002 | 路床(槽)整形(人行道整形碾压) | m2 | 27 | 1.27 |  |  | 0.13 | 0.1 | 0.04 |  | 0.14 | 1.68
|  | 分部小计 |  | 317.918
廊亭屋面 | [13 empty] | 分项工程(17房屋建筑与装饰)
387 | 010901001001 | 瓦屋面 (1)瓦品种、规格:红布纤维瓦 | m2 | 160 | 38.27 | 86.77 |  | 0.28 | 3.5 | 3.13 |  | 11.88 | 143.83
分部分项工程量清单综合单价分析表
工程名称：2023年莆田高速公路房建零星修缮及完善工程（合同包2） | [11 empty] | 第60页 共62页
序号 | 项目编码 | 项目名称及特征描述 | 单位 | 工程量 | 综合单价组成(元) | [7 empty] | 综合单价 (元)
[5 empty] | 人工费 | 材料费 | 其中： 设备费 | 施工机具使用费 | 企业管理费 | 利润 | 规费 | 税金
387.1 | 10109016T | 普通建筑瓦屋面(屋面、檐口 铺贴红色波形瓦) | m2 | 160 | 38.27 | 86.77 |  | 0.28 | 3.5 | 3.13 |  | 11.88 | 143.83
388 | 010902001003 | 屋面卷材防水 (1)卷材品种、规格、厚度:3厚高聚物改性沥青自粘卷材 (2)防水层数:1层 | m2 | 160 | 9.51 | 28.27 |  |  | 1.06 | 0.94 |  | 3.58 | 43.36
388.1 | 10109045 | 卷材防水(改性沥青卷材 热熔法一层 平面) | m2 | 160 | 9.51 | 28.27 |  |  | 1.06 | 0.94 |  | 3.58 | 43.36
榜头所 | [13 empty] | 单项工程(17房屋建筑与装饰)
房屋建筑与装饰工程 | [13 empty] | 单位工程(17房屋建筑与装饰)
消防水池 | [13 empty] | 分项工程(17房屋建筑与装饰)
389 | 闽补174 | 消防泵维修、更换水泵底阀 (1) :消防泵维修、更换水泵底阀 | 套 | 2 | [8 empty] | 1500
390 | 闽补175 | 配电箱更换交流接触器 (1) :配电箱更换交流接触器 | 套 | 1 | [8 empty] | 800
室外部分 | [13 empty] | 分项工程(17房屋建筑与装饰)
391 | 040803001002 | 电缆 (1)材质:铜芯电缆 YJV-0.6/1KV 3×35 | m | 97 | 7.04 | 79.47 |  | 0.14 | 5.98 | 2.25 |  | 8.54 | 103.42
391.1 | 40903027T | 铜芯电力电缆敷设(电缆截面(35mm2以下)) | m | 97 | 7.04 | 79.47 |  | 0.14 | 5.98 | 2.25 |  | 8.54 | 103.42
392 | 030408003001 | 电缆保护管 (1)材质:塑料电缆保护管DN75 | m | 97 | 2.7 | 35.92 |  | 0.09 | 2.67 | 1.01 |  | 3.82 | 46.21
392.1 | 30409036T | 硬塑(UPVC)管铺设(外径≤100mm) | m | 97 | 2.7 | 35.92 |  | 0.09 | 2.67 | 1.01 |  | 3.82 | 46.21
393 | 041001001002 | 拆除路面 (1)材质:水泥地面破除 (2)厚度:15cm水泥+18cm碎石 | m2 | 14.5 | 2.26 |  |  | 41.01 | 2.99 | 1.13 |  | 4.26 | 51.64
393.1 | 40104070 | 液压锤破碎混凝土及钢筋混凝土(液压锤破碎混凝土构筑物) | m3 | 4.785 | 6.13 |  |  | 87.96 | 6.49 | 2.45 |  | 9.27 | 112.3
393.2 | 40101153 | 挖掘机挖石碴(装车) | m3 | 4.785 | 0.53 |  |  | 11.3 | 0.82 | 0.31 |  | 1.17 | 14.13
393.3 | 40101160T | 自卸汽车运石碴(载重10t以内 运距3km以内) | m3 | 4.785 | 0.18 |  |  | 25 | 1.74 | 0.65 |  | 2.48 | 30.05
394 | 010101003003 | 挖沟槽土方 (1)土壤类别:三类土 | m3 | 26.1 | 35.3 |  |  |  | 0.99 | 0.88 |  | 3.35 | 40.52
分部分项工程量清单综合单价分析表
工程名称：2023年莆田高速公路房建零星修缮及完善工程（合同包2） | [11 empty] | 第61页 共62页
序号 | 项目编码 | 项目名称及特征描述 | 单位 | 工程量 | 综合单价组成(元) | [7 empty] | 综合单价 (元)
[5 empty] | 人工费 | 材料费 | 其中： 设备费 | 施工机具使用费 | 企业管理费 | 利润 | 规费 | 税金
(2)挖土深度:1.8m
394.1 | 10101018 | 人工挖沟槽土方(三类土 槽深2m以内) | m3 | 26.1 | 35.3 |  |  |  | 0.99 | 0.88 |  | 3.35 | 40.52
395 | 010103002008 | 余方弃置 (1)废弃料品种:土方 (2)运距:3km | m3 | 26.1 | 10.64 |  |  | 14.8 | 1.14 | 0.64 |  | 2.45 | 29.67
395.1 | 10101084T | 自卸汽车运土(载重10t以内 运距3km以内) | m3 | 26.1 | 0.18 |  |  | 14.8 | 0.42 | 0.37 |  | 1.42 | 17.19
395.2 | 40101032 | 人工装、运土方(人工装车 土方) | m3 | 26.1 | 10.46 |  |  |  | 0.72 | 0.27 |  | 1.03 | 12.48
396 | 040203007008 | 水泥混凝土 (1)厚度:15Cm (2)混凝土强度等级:C25 (3)18cm厚碎石垫层 (4)路基碾压 | m2 | 14.5 | 19.43 | 85.54 |  | 3.12 | 7.47 | 2.82 |  | 10.65 | 129.03
396.1 | 40203041T | C25水泥预拌非泵送普通混凝土路面(厚度15cm) | m2 | 14.5 | 14.15 | 61.6 |  | 0.28 | 5.25 | 1.98 |  | 7.49 | 90.75
396.2 | 40202038T | 碎石底层(人机配合 厚度18cm) | m2 | 14.5 | 4.01 | 23.94 |  | 2.71 | 2.12 | 0.8 |  | 3.02 | 36.6
396.3 | 40202002 | 路床(槽)整形(人行道整形碾压) | m2 | 14.5 | 1.27 |  |  | 0.13 | 0.1 | 0.04 |  | 0.14 | 1.68
一般土建 | [13 empty] | 分项工程(17房屋建筑与装饰)
397 | 闽补234 | 外围亭廊拆除及清理外运 | m | 32.6 | [8 empty] | 600
398 | 闽补235 | 外围亭廊安装 | m | 32.6 | [8 empty] | 1200
399 | 010901001003 | 瓦屋面 (1)瓦品种、规格:红布纤维瓦 | m2 | 124 | 38.27 | 86.77 |  | 0.28 | 3.5 | 3.13 |  | 11.88 | 143.83
399.1 | 10109016T | 普通建筑瓦屋面(屋面、檐口 铺贴红色波形瓦) | m2 | 124 | 38.27 | 86.77 |  | 0.28 | 3.5 | 3.13 |  | 11.88 | 143.83
400 | 010902001004 | 屋面卷材防水 (1)卷材品种、规格、厚度:3厚高聚物改性沥青自粘卷材 (2)防水层数:1层 | m2 | 124 | 9.51 | 28.27 |  |  | 1.05 | 0.94 |  | 3.58 | 43.35
400.1 | 10109045 | 卷材防水(改性沥青卷材 热熔法一层 平面) | m2 | 124 | 9.51 | 28.27 |  |  | 1.05 | 0.94 |  | 3.58 | 43.35
菜溪所 | [13 empty] | 单项工程(17房屋建筑与装饰)
房屋建筑与装饰工程 | [13 empty] | 单位工程(17房屋建筑与装饰)
分部分项工程量清单综合单价分析表
工程名称：2023年莆田高速公路房建零星修缮及完善工程（合同包2） | [11 empty] | 第62页 共62页
序号 | 项目编码 | 项目名称及特征描述 | 单位 | 工程量 | 综合单价组成(元) | [7 empty] | 综合单价 (元)
[5 empty] | 人工费 | 材料费 | 其中： 设备费 | 施工机具使用费 | 企业管理费 | 利润 | 规费 | 税金
消防水池 | [13 empty] | 分项工程(17房屋建筑与装饰)
401 | 闽补180 | 消防泵维修、更换水泵底阀 (1) :消防泵维修、更换水泵底阀 | 套 | 2 | [8 empty] | 1500
402 | 闽补181 | 配电箱更换交流接触器 (1) :配电箱更换交流接触器 | 套 | 1 | [8 empty] | 800

## 单价措施项目清单综合单价分析表
单价措施项目清单综合单价分析表
工程名称：2023年莆田高速公路房建零星修缮及完善工程（合同包2） | [11 empty] | 第1页 共6页
序号 | 项目编码 | 项目名称及特征描述 | 单位 | 工程量 | 综合单价组成(元) | [7 empty] | 综合单价 (元)
[5 empty] | 人工费 | 材料费 | 施工机具使用费 | 企业管理费 | 利润 | 规费 | 税金
湄洲岛所 | [13 empty] | 单项工程(17房屋建筑与装饰)
房屋建筑与装饰工程 | [13 empty] | 单位工程(17房屋建筑与装饰)
ETC窗口 | [13 empty] | 分项工程(17房屋建筑与装饰)
宿舍楼 | [13 empty] | 分项工程(17房屋建筑与装饰)
消防水池 | [13 empty] | 分项工程(17房屋建筑与装饰)
景观亭子 | [13 empty] | 分项工程(17房屋建筑与装饰)
篮球场 | [13 empty] | 分项工程(17房屋建筑与装饰)
ETC水电项目 | [13 empty] | 单位工程(17安装)
强电工程 | [13 empty] | 分项工程(17安装)
1 | 031301017004 | 脚手架搭拆 (1)电气设备安装工程脚手架搭拆费 | 项 | 1 | 90.08 | 167.29 |  | 18.02 | 7.72 |  | 25.74 |  | 308.84
1.1 | BJ-4 | 电气设备安装工程脚手架搭拆费 | 元 | 170.967 | 0.35 | 0.65 |  | 0.07 | 0.03 |  | 0.1 |  | 1.2
1.2 | BJ-10 | 给排水、采暖、燃气工程脚手架搭拆费 | 元 | 86.403 | 0.35 | 0.65 |  | 0.07 | 0.03 |  | 0.1 |  | 1.2
弱电工程 | [13 empty] | 分项工程(17安装)
2 | 031301017005 | 脚手架搭拆 (1)电气设备安装工程脚手架搭拆费 (2)给排水、采暖、燃气工程脚手架搭拆费 | 项 | 1 | 12.03 | 22.35 |  | 2.41 | 1.03 |  | 3.44 |  | 41.26
2.1 | BJ-4 | 电气设备安装工程脚手架搭拆费 | 元 | 20.276 | 0.35 | 0.65 |  | 0.07 | 0.03 |  | 0.1 |  | 1.2
2.2 | BJ-10 | 给排水、采暖、燃气工程脚手架搭拆费 | 元 | 14.109 | 0.35 | 0.65 |  | 0.07 | 0.03 |  | 0.1 |  | 1.2
忠门所 | [13 empty] | 单项工程(17房屋建筑与装饰)
房屋建筑与装饰工程 | [13 empty] | 单位工程(17房屋建筑与装饰)
接待室改造 | [13 empty] | 分项工程(17房屋建筑与装饰)
3 | 011703001017 | 垂直运输 (1)汽车式高空作业车 提升高度21m | 项 | 1 |  |  | 8069.36 | 556.8 | 209.68 |  | 795.2 |  | 9631.04
3.1 | 50107039T | 现场签证(台班签证 汽车台班) | 台班 | 8 |  |  | 1008.67 | 69.6 | 26.21 |  | 99.4 |  | 1203.88
配电房 | [13 empty] | 分项工程(17房屋建筑与装饰)
水电项目 | [13 empty] | 单位工程(17安装)
单价措施项目清单综合单价分析表
工程名称：2023年莆田高速公路房建零星修缮及完善工程（合同包2） | [11 empty] | 第2页 共6页
序号 | 项目编码 | 项目名称及特征描述 | 单位 | 工程量 | 综合单价组成(元) | [7 empty] | 综合单价 (元)
[5 empty] | 人工费 | 材料费 | 施工机具使用费 | 企业管理费 | 利润 | 规费 | 税金
强电工程 | [13 empty] | 分项工程(17安装)
4 | 031301017010 | 脚手架搭拆 (1)电气设备安装工程脚手架搭拆费 | 项 | 1 | 75.86 | 140.88 |  | 15.17 | 6.5 |  | 21.67 |  | 260.1
4.1 | BJ-4 | 电气设备安装工程脚手架搭拆费 | 元 | 160.747 | 0.35 | 0.65 |  | 0.07 | 0.03 |  | 0.1 |  | 1.2
4.2 | BJ-10 | 给排水、采暖、燃气工程脚手架搭拆费 | 元 | 55.996 | 0.35 | 0.65 |  | 0.07 | 0.03 |  | 0.1 |  | 1.2
弱电工程 | [13 empty] | 分项工程(17安装)
5 | 031301017011 | 脚手架搭拆 (1)电气设备安装工程脚手架搭拆费 (2)给排水、采暖、燃气工程脚手架搭拆费 | 项 | 1 | 4.16 | 7.72 |  | 0.83 | 0.36 |  | 1.19 |  | 14.25
5.1 | BJ-4 | 电气设备安装工程脚手架搭拆费 | 元 | 6.71 | 0.35 | 0.65 |  | 0.07 | 0.03 |  | 0.1 |  | 1.2
5.2 | BJ-10 | 给排水、采暖、燃气工程脚手架搭拆费 | 元 | 5.169 | 0.35 | 0.65 |  | 0.07 | 0.03 |  | 0.1 |  | 1.2
水卫工程 | [13 empty] | 分项工程(17安装)
6 | 031301017012 | 脚手架搭拆 (1)给排水、采暖、燃气工程脚手架搭拆费 | 项 | 1 | 24.79 | 46.04 |  | 4.96 | 2.13 |  | 7.08 |  | 85
6.1 | BJ-10 | 给排水、采暖、燃气工程脚手架搭拆费 | 元 | 70.837 | 0.35 | 0.65 |  | 0.07 | 0.03 |  | 0.1 |  | 1.2
仙游城区 | [13 empty] | 单项工程(17房屋建筑与装饰)
房屋建筑与装饰工程 | [13 empty] | 单位工程(17房屋建筑与装饰)
机电中心一楼 | [13 empty] | 分项工程(17房屋建筑与装饰)
宿舍楼 | [13 empty] | 分项工程(17安装)
7 | 011708001002 | 二次搬运 | 项 | 1 | [8 empty] | 5000
篮球场 | [13 empty] | 分项工程(17房屋建筑与装饰)
配电房 | [13 empty] | 分项工程(17房屋建筑与装饰)
养护中心 | [13 empty] | 分项工程(17房屋建筑与装饰)
8 | 011708001003 | 二次搬运 | 项 | 1 | [8 empty] | 3000
档案室屋面 | [13 empty] | 分项工程(17房屋建筑与装饰)
仙游大济所 | [13 empty] | 单项工程(17房屋建筑与装饰)
房屋建筑与装饰工程 | [13 empty] | 单位工程(17房屋建筑与装饰)
单价措施项目清单综合单价分析表
工程名称：2023年莆田高速公路房建零星修缮及完善工程（合同包2） | [11 empty] | 第3页 共6页
序号 | 项目编码 | 项目名称及特征描述 | 单位 | 工程量 | 综合单价组成(元) | [7 empty] | 综合单价 (元)
[5 empty] | 人工费 | 材料费 | 施工机具使用费 | 企业管理费 | 利润 | 规费 | 税金
消防水池 | [13 empty] | 分项工程(17房屋建筑与装饰)
配电房 | [13 empty] | 分项工程(17房屋建筑与装饰)
收费亭 | [13 empty] | 分项工程(17房屋建筑与装饰)
9 | 011703001020 | 垂直运输 | 项 | 1 |  |  | 20173.4 | 1392 | 523.8 |  | 1988 |  | 24077.2
9.1 | 50107040T | 现场签证(台班签证 高空作业车台班) | 台班 | 20 |  |  | 1008.67 | 69.6 | 26.19 |  | 99.4 |  | 1203.86
仙游大济服务区 | [13 empty] | 单项工程(17房屋建筑与装饰)
房屋建筑与装饰工程 | [13 empty] | 单位工程(17房屋建筑与装饰)
一般土建 | [13 empty] | 分项工程(17房屋建筑与装饰)
装饰 | [13 empty] | 分项工程(17房屋建筑与装饰)
核心价值观造型牌 | [13 empty] | 单位工程(17房屋建筑与装饰)
6m*2.5m标识牌（2块） | [13 empty] | 分项工程(17房屋建筑与装饰)
盖尾所项目 | [13 empty] | 单项工程(17房屋建筑与装饰)
宿舍楼 | [13 empty] | 单位工程(17房屋建筑与装饰)
装饰 | [13 empty] | 分项工程(17房屋建筑与装饰)
10 | 041109006001 | 地上、地下设施、建筑物的临时保护设施 (1)5间宿舍内墙重新粉刷地面保护 | 项 | 1 | 80.73 | 623.82 |  | 19.26 | 17.43 |  | 66.97 |  | 808.21
10.1 | 10117215 | 地上、地下设施、建筑物的临时保护设施(地面 旧地毯保护) | m2 | 91.738 | 0.88 | 6.8 |  | 0.21 | 0.19 |  | 0.73 |  | 8.81
11 | 011703001021 | 垂直运输（搬运1层楼） (1)搬运1层楼 (2)拆除垃圾向下搬运，材料向上搬运 | 项 | 1 | 652.88 | 1.36 |  | 19.54 | 16.35 |  | 60.66 |  | 750.79
11.1 | 10117104 | 垂直运输工程(人工搬运 钢筋、水泥、石灰、油漆、涂料 每上1层楼) | t | 1.453 | 61.13 | 0.11 |  | 1.71 | 1.53 |  | 5.8 |  | 70.28
11.2 | 10117106 | 垂直运输工程(人工搬运 各种瓷砖 每上1层楼) | m2 | 148.973 | 1.63 |  |  | 0.05 | 0.04 |  | 0.15 |  | 1.87
11.3 | 10117107 | 垂直运输工程(人工搬运 各种胶合板材、 石膏板 每上1层楼) | m2 | 123.374 | 1.63 |  |  | 0.05 | 0.04 |  | 0.15 |  | 1.87
11.4 | 10117103 | 垂直运输工程(人工搬运 砖、砌块、碎石、砂土 每上1层楼 ) | m3 | 2.6 | 25.68 | 0.46 |  | 0.73 | 0.65 |  | 2.48 |  | 30
单价措施项目清单综合单价分析表
工程名称：2023年莆田高速公路房建零星修缮及完善工程（合同包2） | [11 empty] | 第4页 共6页
序号 | 项目编码 | 项目名称及特征描述 | 单位 | 工程量 | 综合单价组成(元) | [7 empty] | 综合单价 (元)
[5 empty] | 人工费 | 材料费 | 施工机具使用费 | 企业管理费 | 利润 | 规费 | 税金
11.5 | 10117112 | 垂直运输工程(人工搬运 地毯 包括塑料地毯、地板胶片 每上1层楼) | m2 | 32.108 | 1.08 |  |  | 0.03 | 0.03 |  | 0.1 |  | 1.24
11.6 | 10117110 | 垂直运输工程(人工搬运 门窗 每上1层楼) | m2 | 28.756 | 0.65 |  |  | 0.02 | 0.02 |  | 0.06 |  | 0.75
12 | 011703001022 | 垂直运输（搬运2层楼） (1)搬运2层楼 (2)拆除垃圾向下搬运，材料向上搬运 | 项 | 1 | 1306.05 | 2.71 |  | 36.35 | 32.11 |  | 124.04 |  | 1501.27
12.1 | 10117104T | 垂直运输工程(人工搬运 钢筋、水泥、石灰、油漆、涂料 每上2层楼) | t | 1.453 | 122.26 | 0.22 |  | 3.42 | 3.06 |  | 11.61 |  | 140.57
12.2 | 10117106T | 垂直运输工程(人工搬运 各种瓷砖 每上2层楼) | m2 | 148.973 | 3.26 |  |  | 0.09 | 0.08 |  | 0.31 |  | 3.74
12.3 | 10117107T | 垂直运输工程(人工搬运 各种胶合板材、 石膏板 每上2层楼) | m2 | 123.374 | 3.26 |  |  | 0.09 | 0.08 |  | 0.31 |  | 3.74
12.4 | 10117103T | 垂直运输工程(人工搬运 砖、砌块、碎石、砂土 每上2层楼 ) | m3 | 2.6 | 51.36 | 0.92 |  | 1.46 | 1.31 |  | 4.95 |  | 60
12.5 | 10117112T | 垂直运输工程(人工搬运 地毯 包括塑料地毯、地板胶片 每上2层楼) | m2 | 32.108 | 2.16 |  |  | 0.06 | 0.05 |  | 0.2 |  | 2.47
12.6 | 10117110T | 垂直运输工程(人工搬运 门窗 每上2层楼) | m2 | 28.756 | 1.31 |  |  | 0.04 | 0.03 |  | 0.12 |  | 1.5
13 | 011703001023 | 垂直运输（向下搬运1层） | 项 | 9.523 | 36.95 | 0.17 |  | 1.04 | 0.93 |  | 3.52 |  | 42.61
13.1 | 10117113 | 垂直运输工程(人工搬运 垃圾每向下1层楼) | m3 | 9.523 | 36.95 | 0.17 |  | 1.04 | 0.93 |  | 3.52 |  | 42.61
14 | 011703001024 | 垂直运输（向下搬运2层） | 项 | 9.523 | 73.9 | 0.35 |  | 2.07 | 1.86 |  | 7.04 |  | 85.22
14.1 | 10117113T | 垂直运输工程(人工搬运 垃圾每向下2层楼) | m3 | 9.523 | 73.9 | 0.35 |  | 2.07 | 1.86 |  | 7.04 |  | 85.22
办公楼 | [13 empty] | 单位工程(17房屋建筑与装饰)
装饰 | [13 empty] | 分项工程(17房屋建筑与装饰)
15 | 011703001014 | 垂直运输 | 项 | 1 |  |  | 25216.75 | 1740 | 654.75 |  | 2485 |  | 30096.5
15.1 | 50107040T | 现场签证(台班签证 高空作业车台班) | 台班 | 25 |  |  | 1008.67 | 69.6 | 26.19 |  | 99.4 |  | 1203.86
16 | 011708001005 | 二次搬运 | 项 | 1 | [8 empty] | 5000
停车棚 | [13 empty] | 单位工程(17房屋建筑与装饰)
停车棚 | [13 empty] | 分项工程(17房屋建筑与装饰)
17 | 011702001007 | 基础模板 | m2 | 9.28 | 45.02 | 15.3 | 0.88 | 1.71 | 1.53 |  | 5.8 |  | 70.24
单价措施项目清单综合单价分析表
工程名称：2023年莆田高速公路房建零星修缮及完善工程（合同包2） | [11 empty] | 第5页 共6页
序号 | 项目编码 | 项目名称及特征描述 | 单位 | 工程量 | 综合单价组成(元) | [7 empty] | 综合单价 (元)
[5 empty] | 人工费 | 材料费 | 施工机具使用费 | 企业管理费 | 利润 | 规费 | 税金
|  | (1)垫层模板 |  | 0
17.1 | 10117035 | 现浇混凝土胶合板模板(基础 垫层) | m2 | 9.28 | 45.02 | 15.3 | 0.88 | 1.71 | 1.53 |  | 5.8 |  | 70.24
18 | 011702001008 | 基础模板 (1)基础类型:独立基础 | m2 | 51.84 | 39.99 | 20.62 | 1.16 | 1.73 | 1.54 |  | 5.85 |  | 70.89
18.1 | 10117037 | 现浇混凝土胶合板模板(基础 独立基础) | m2 | 51.84 | 39.99 | 20.62 | 1.16 | 1.73 | 1.54 |  | 5.85 |  | 70.89
19 | 011702002001 | 柱模板 (1)构件形状:矩形柱模板 | m2 | 29.12 | 42.39 | 24.32 | 0.92 | 1.89 | 1.69 |  | 6.41 |  | 77.62
19.1 | 10117045 | 现浇混凝土胶合板模板(柱 独立矩形柱) | m2 | 29.12 | 42.39 | 24.32 | 0.92 | 1.89 | 1.69 |  | 6.41 |  | 77.62
20 | 011702001009 | 基础模板 (1)基础类型:基底二次灌浆模板 | m2 | 1.12 | 45.02 | 15.3 | 0.88 | 1.71 | 1.53 |  | 5.8 |  | 70.24
20.1 | 10117035 | 现浇混凝土胶合板模板(基础 垫层) | m2 | 1.12 | 45.02 | 15.3 | 0.88 | 1.71 | 1.53 |  | 5.8 |  | 70.24
华亭所 | [13 empty] | 单项工程(17房屋建筑与装饰)
房屋建筑与装饰工程 | [13 empty] | 单位工程(17房屋建筑与装饰)
宿舍楼 | [13 empty] | 分项工程(17房屋建筑与装饰)
ETC改造 | [13 empty] | 分项工程(17房屋建筑与装饰)
龙华所 | [13 empty] | 单项工程(17房屋建筑与装饰)
房屋建筑与装饰工程 | [13 empty] | 单位工程(17房屋建筑与装饰)
消防水池 | [13 empty] | 分项工程(17房屋建筑与装饰)
室外部分 | [13 empty] | 分项工程(17房屋建筑与装饰)
廊亭屋面 | [13 empty] | 分项工程(17房屋建筑与装饰)
21 | 011703001018 | 垂直运输 | 项 | 1 |  |  | 5043.35 | 348 | 131.05 |  | 497 |  | 6019.4
21.1 | 50107039T | 现场签证(台班签证 汽车台班) | 台班 | 5 |  |  | 1008.67 | 69.6 | 26.21 |  | 99.4 |  | 1203.88
榜头所 | [13 empty] | 单项工程(17房屋建筑与装饰)
房屋建筑与装饰工程 | [13 empty] | 单位工程(17房屋建筑与装饰)
消防水池 | [13 empty] | 分项工程(17房屋建筑与装饰)
室外部分 | [13 empty] | 分项工程(17房屋建筑与装饰)
一般土建 | [13 empty] | 分项工程(17房屋建筑与装饰)
单价措施项目清单综合单价分析表
工程名称：2023年莆田高速公路房建零星修缮及完善工程（合同包2） | [11 empty] | 第6页 共6页
序号 | 项目编码 | 项目名称及特征描述 | 单位 | 工程量 | 综合单价组成(元) | [7 empty] | 综合单价 (元)
[5 empty] | 人工费 | 材料费 | 施工机具使用费 | 企业管理费 | 利润 | 规费 | 税金
菜溪所 | [13 empty] | 单项工程(17房屋建筑与装饰)
房屋建筑与装饰工程 | [13 empty] | 单位工程(17房屋建筑与装饰)
消防水池 | [13 empty] | 分项工程(17房屋建筑与装饰)

## 人工、材料设备、机械汇总表
人工、材料设备、机械汇总表
工程名称：2023年莆田高速公路房建零星修缮及完善工程（合同包2） | [5 empty] | 第1页 共17页
序号 | 工料机编码 | 工料机名称 | 规格、型号等特殊要求 | 单位 | 数量 | 单价 | 合价
一 |  | 人工 |  |  |  |  | 0
1 | 00010040 | 定额人工费 |  | 元 |  |  | 715881.98
2 | 00011001 | 木纹铝方管格栅 | 50*50*2500 | m |  |  | 2385
3 | 00190001 | 综合用工(市场) | 土方、搬运、拆除 | 工日 |  |  | 4921.63
4 | 00190100 | 综合用工(市场) | 电焊工 | 工日 |  |  | 1194.74
二 |  | 材料
1 | 01000020 | 型钢 | 综合 | t | 2.506 | 3352.185 | 8402.13
2 | 01000060 | 不锈钢型材 |  | kg | 275.6 | 15.485 | 4267.67
3 | 01010330 | 螺纹钢筋 | HRB400EΦ12 | t | 0.699 | 3874.875 | 2708.73
4 | 01010370 | 螺纹钢筋 | HRB400EΦ20 | t | 0.68 | 3763.43 | 2557.53
5 | 01010590 | 线材 | HRB400EΦ8 | t | 0.397 | 3980.999 | 1579.58
6 | 01030040 | 镀锌铁丝 | 13#-17# | kg | 1.212 | 10.3 | 12.48
7 | 01030070 | 镀锌铁丝 | 8# | kg | 14.3 | 8.659 | 123.82
8 | 01030090 | 镀锌铁丝 | 12# | kg | 0.485 | 9.829 | 4.77
9 | 01030140 | 镀锌铁丝 | 22# | kg | 9.371 | 11.48 | 107.58
10 | 01030190 | 镀锌铁丝 | Φ2.2～1.2 | kg | 2.631 | 9.271 | 24.4
11 | 01050260 | 钢丝绳 | Φ26 | m | 90.72 | 26.21 | 2377.77
12 | 01090110 | 圆钢 | 综合 | kg | 1.6 | 4.225 | 6.76
13 | 01090200 | 圆钢 | Φ10以内 | kg | 1.653 | 4.15 | 6.86
14 | 01090290 | 圆钢 | Ф10 | t | 0.039 | 3858.914 | 149.57
15 | 01130010 | 扁钢 | 综合 | kg | 18.008 | 4.314 | 77.69
16 | 01210010 | 角钢 | 综合 | kg | 104.767 | 4.081 | 427.56
17 | 01210240 | 角钢 | 50×5 | t | 0.19 | 4272.97 | 810.8
18 | 01270020 | 镀锌型钢 |  | t | 0.243 | 5442 | 1322.95
19 | 01290100 | 钢板 | 综合 | t | 5.655 | 4982.828 | 28179.46
20 | 01290110 | 钢板 | 综合 | kg | 289.97 | 5.223 | 1514.51
21 | 01290830 | 不锈钢板 | 综合 | kg | 174 | 17.765 | 3091.11
22 | 01290940 | 不锈钢板 | δ1.0 | m2 | 95.9 | 127.312 | 12209.27
23 | 01290950 | 不锈钢板 | δ1.2 | m2 | 23.224 | 170.51 | 3959.85
24 | 01291110 | 镀锌薄钢板 | 综合 | kg | 1.651 | 5.566 | 9.19
25 | 01291500 | 镀锌铁皮 | 26# | m2 | 27.429 | 18.382 | 504.2
26 | 01291750 | 热轧厚钢板 | δ8.0～15 | kg | 5.858 | 4.829 | 28.29
27 | 01291790 | 热轧厚钢板 | δ12～20 | kg | 7.881 | 4.79 | 37.75
28 | 01430080 | 铝板 | 3 | m2 | 48.257 | 146.136 | 7052.08
29 | 01490010 | 角铝 | 25.4×1 | m | 1.608 | 6.73 | 10.82
30 | 01490020 | 槽铝 | 50 | m | 3.643 | 9.35 | 34.06
31 | 01510020 | 铝合金型材 | 综合 | kg | 372.96 | 18.536 | 6913.18
32 | 01530001 | 封铅 |  | kg | 1.499 | 11.75 | 17.62
33 | 01610250 | 铁件 | 综合 | kg | 276.091 | 5.575 | 1539.21
34 | 02010180 | 橡胶板 | δ1-3 | kg | 1.537 | 3.667 | 5.64
人工、材料设备、机械汇总表
工程名称：2023年莆田高速公路房建零星修缮及完善工程（合同包2） | [5 empty] | 第2页 共17页
序号 | 工料机编码 | 工料机名称 | 规格、型号等特殊要求 | 单位 | 数量 | 单价 | 合价
35 | 02030020 | 橡胶密封条 |  | m | 111.348 | 1.247 | 138.85
36 | 02070240 | 橡胶垫 | δ2 | m2 | 0.103 | 3.267 | 0.34
37 | 02130050 | 聚四氟乙烯生料带 | 宽20 | m | 676.104 | 0.11 | 74.37
38 | 02130160 | 扁形塑料绑带 |  | m | 2.16 | 0.247 | 0.53
39 | 02190180 | 塑料台 |  | 个 | 22.05 | 1.38 | 30.43
40 | 02270001 | 白布 |  | kg | 0.06 | 22.864 | 1.37
41 | 02270060 | 清洁棉布 |  | kg | 9.835 | 12.748 | 125.38
42 | 02270260 | 棉纱 |  | kg | 4.248 | 5.289 | 22.47
43 | 02350020 | 膜材料 |  | m2 | 368.55 | 118.035 | 43501.8
44 | 03010440 | 铁钉 |  | kg | 15.346 | 9.042 | 138.75
45 | 03010440 | 铁钉 |  | kg | 0.15 | 9.043 | 1.35
46 | 03010550 | 圆钉 |  | kg | 5.288 | 9.043 | 47.82
47 | 03010640 | 木螺钉 | M2-4×6-65 | 个 | 327.28 | 0.06 | 19.64
48 | 03010720 | 木螺钉 | M4×40 | 个 | 33.28 | 0.072 | 2.4
49 | 03010750 | 木螺钉 | M4×65 | 个 | 26.95 | 0.092 | 2.48
50 | 03010900 | 半圆头螺钉 | M6～12×12～50 | 套 | 98.016 | 0.11 | 10.78
51 | 03010950 | 镀锌自攻螺钉 | Φ4～6×10～16 | 个 | 3.984 | 0.03 | 0.12
52 | 03011950 | 镀锌锁紧螺母 | 3×15-20 | 个 | 28.372 | 0.22 | 6.24
53 | 03011970 | 镀锌锁紧螺母 | 3×15 | 个 | 0.515 | 0.182 | 0.09
54 | 03011990 | 镀锌锁紧螺母 | 3×20 | 个 | 5.352 | 0.259 | 1.39
55 | 03012440 | 半圆头镀锌螺栓 | M2～5×15～50 | 个 | 60.32 | 0.39 | 23.52
56 | 03012770 | 地脚螺栓 | M20×300 | 套 | 48.96 | 49.189 | 2408.29
57 | 03013160 | 镀锌精制带帽螺栓 | M10×50 | 套 | 53.3 | 0.666 | 35.5
58 | 03013660 | 镀锌六角带帽螺栓 | M8×75 | 套 | 44.982 | 0.35 | 15.74
59 | 03014380 | 精制六角带帽螺栓 | M8×75 | 套 | 0.052 | 0.257 | 0.01
60 | 03014950 | 拉杆螺栓 |  | kg | 0.792 | 8.369 | 6.63
61 | 03014970 | 六角螺栓 |  | kg | 47.403 | 6.457 | 306.08
62 | 03015360 | 膨胀螺栓 | M6-12×50-120 | 套 | 275.53 | 1.68 | 462.89
63 | 03015450 | 膨胀螺栓 | M8 | 套 | 2411.179 | 0.63 | 1519.04
64 | 03015460 | 膨胀螺栓 | M10 | 套 | 71.432 | 0.848 | 60.57
65 | 03015480 | 膨胀螺栓 | M12 | 套 | 1.516 | 1.62 | 2.46
66 | 03015610 | 膨胀螺栓 | M10×80 | 套 | 2.352 | 0.8 | 1.88
67 | 03016350 | 镀锌六角螺栓带螺母 | 2平垫1弹垫 M10×100以内 | 套 | 0.103 | 0.846 | 0.09
68 | 03030010 | 不锈钢门夹 |  | m | 3.6 | 84.3 | 303.48
69 | 03030030 | 不锈钢条形拉手 |  | 个 | 34.123 | 8.85 | 301.99
70 | 03030050 | 不锈钢铰链 | 127 | 个 | 11.109 | 22.12 | 245.73
71 | 03030120 | 不锈钢门合页 |  | 片 | 2.02 | 13.27 | 26.81
72 | 03030170 | 单开门锁 |  | 把 | 2 | 47.01 | 94.02
73 | 03030240 | 磁性门碰 |  | 套 | 2 | 16.81 | 33.62
人工、材料设备、机械汇总表
工程名称：2023年莆田高速公路房建零星修缮及完善工程（合同包2） | [5 empty] | 第3页 共17页
序号 | 工料机编码 | 工料机名称 | 规格、型号等特殊要求 | 单位 | 数量 | 单价 | 合价
74 | 03030390 | 铜合页 | 50 | 个 | 864.562 | 22.12 | 19124.11
75 | 03030460 | 人脸识别门禁 |  | 把 | 4.04 | 634.325 | 2562.67
76 | 03030460 | 指纹锁 |  | 把 | 21.21 | 781.019 | 16565.41
77 | 03030640 | 铝合金门档 | 40×40 | m | 13.156 | 13.94 | 183.39
78 | 03050040 | 木拉手 |  | 个 | 448.067 | 0.88 | 394.3
79 | 03050110 | 不锈钢合页 |  | 副 | 68.231 | 7.08 | 483.07
80 | 03050120 | 普通拉锁 |  | 套 | 5.566 | 4.42 | 24.6
81 | 03050130 | 尼龙站脚 |  | 个 | 11.109 | 7.08 | 78.65
82 | 03070040 | 洗手盆双联龙头拆换 |  | 个 | 50.5 | 102.58 | 5180.29
83 | 03070040 | 水龙头拆换 |  | 个 | 101 | 52.703 | 5323
84 | 03070300 | 排水栓带链堵 |  | 套 | 1.01 | 11.19 | 11.3
85 | 03070380 | 地漏 | DN50 | 个 | 2 | 27.373 | 54.75
86 | 03070550 | 存水弯 | DN50 | 个 | 3.02 | 3.3 | 9.97
87 | 03070660 | 厨房龙头 | DN15 | 个 | 2.02 | 210.185 | 424.57
88 | 03070660 | 拖把池龙头 | DN15 | 个 |  | 100
89 | 03070670 | 大便器排水接头 |  | 个 | 1.01 | 4.44 | 4.48
90 | 03070680 | 大便器排水接头 | DN100 | 个 | 5.05 | 18.32 | 92.52
91 | 03070690 | 大便器存水弯 | DN100 | 个 | 5.05 | 17.09 | 86.3
92 | 03070700 | 大便器胶皮碗 | 配喉箍 | 套 | 5.25 | 3.1 | 16.28
93 | 03070810 | 角型阀(带铜活) | DN15 | 个 | 7.07 | 6.19 | 43.76
94 | 03070820 | 全自动感应水嘴 |  | 个 | 6.06 | 548.176 | 3321.95
95 | 03070860 | 连体坐便器进水阀配件 |  | 套 | 1.01 | 10 | 10.1
96 | 03070880 | 排水接头 | DN50 | 个 | 1.05 | 12.21 | 12.82
97 | 03070930 | 洗脸盆排水附件 |  | 套 | 6.06 | 10 | 60.6
98 | 03070950 | 小便器排水附件 |  | 套 | 4.04 | 10 | 40.4
99 | 03130160 | 低合金实芯焊丝 | Φ1.2 | kg | 239.489 | 8.85 | 2119.48
100 | 03130170 | 低合金药芯焊丝 | Φ1.2 | kg | 269.714 | 10.62 | 2864.37
101 | 03130340 | 电焊条 | 结422 | kg | 9.756 | 6.716 | 65.52
102 | 03130370 | 电焊条 | 结422Φ3.2 | kg | 8.153 | 6.68 | 54.46
103 | 03130700 | 埋弧焊剂 |  | kg | 195.354 | 3.91 | 763.83
104 | 03130790 | 冲击钻头 | Φ6～8 | 个 | 1.917 | 5.119 | 9.81
105 | 03130800 | 冲击钻头 | Φ6-12 | 个 | 1.796 | 5.966 | 10.71
106 | 03130810 | 冲击钻头 | Φ8～16 | 个 | 1.311 | 7.429 | 9.74
107 | 03130850 | 冲击钻头 | Φ12 | 只 | 35.049 | 8.831 | 309.52
108 | 03130860 | 冲击钻头 | Φ14 | 个 | 1.041 | 10.347 | 10.77
109 | 03130870 | 冲击钻头 | Φ16 | 个 | 0.026 | 11.663 | 0.31
110 | 03130920 | 合金钻头 | Φ10 一字型 | 个 | 0.324 | 4.981 | 1.61
111 | 03130940 | 合金钢钻头 |  | 个 | 3.48 | 3.241 | 11.28
112 | 03130970 | 合金钢钻头 | Φ10 | 个 | 2.352 | 3.66 | 8.61
113 | 03131050 | 植筋专用钻头 | Ф23-28 | 个 | 2.4 | 40.022 | 96.05
人工、材料设备、机械汇总表
工程名称：2023年莆田高速公路房建零星修缮及完善工程（合同包2） | [5 empty] | 第4页 共17页
序号 | 工料机编码 | 工料机名称 | 规格、型号等特殊要求 | 单位 | 数量 | 单价 | 合价
114 | 03131110 | 锯条 | 综合 | 根 | 58.849 | 0.44 | 25.89
115 | 03131120 | 钢锯条 |  | 根 | 4.1 | 0.23 | 0.94
116 | 03131140 | 砂轮片 | Φ100 | 片 | 0.081 | 1.93 | 0.16
117 | 03131180 | 砂轮片 | Φ400 | 片 | 0.081 | 13.694 | 1.11
118 | 03131270 | 尼龙砂轮片 | Φ400 | 片 | 1.408 | 8.88 | 12.5
119 | 03131320 | 石料切割锯片 |  | 片 | 0.258 | 14.108 | 3.64
120 | 03131360 | 塑料胀管 | Φ6-8 | 个 | 574.652 | 0.04 | 22.99
121 | 03131480 | 铁砂布 |  | 张 | 14.672 | 0.88 | 12.91
122 | 03131490 | 铁砂布 | 0#-2# | 张 | 0.5 | 0.737 | 0.37
123 | 03131540 | 金属片 | Φ150 | 片 | 2.714 | 0.892 | 2.42
124 | 03131590 | 低碳钢焊条 | 综合 | kg | 0.64 | 6.464 | 4.14
125 | 03131630 | 低碳钢焊条 | J422 Φ3.2 | kg | 15.669 | 7.1 | 111.25
126 | 03131700 | 合金钢切割片 | Φ300 | 片 | 15.092 | 185.486 | 2799.44
127 | 03131890 | 锡基钎料 |  | kg | 2.159 | 42.165 | 91.02
128 | 03131960 | 低碳钢电焊条 |  | ㎏ | 5.103 | 7.58 | 38.68
129 | 03131970 | 低合金钢焊条 | E43系列 | kg | 6.865 | 13.82 | 94.88
130 | 03210020 | 不锈钢挂衣钩 |  | 个 | 5.566 | 0.85 | 4.73
131 | 03210180 | 垫铁 |  | kg | 134.498 | 4.389 | 590.31
132 | 03210208 | 镀锌铁件 | 综合 | kg | 0.549 | 6.21 | 3.41
133 | 03210210 | 镀锌铁件 | 角码 | kg | 37.581 | 6.44 | 242.02
134 | 03211660 | 金属结构铁件 |  | kg | 91.399 | 6.11 | 558.45
135 | 03230300 | 锚头 | Φ26 | 套 | 4.536 | 185.834 | 842.94
136 | 04010001 | 水泥 | 32.5 | kg | 8946.048 | 0.4 | 3578.42
137 | 04010010 | 水泥 | 42.5 | kg | 129.361 | 0.396 | 51.23
138 | 04010050 | 袋装水泥 | 32.5 | kg | 94.785 | 0.363 | 34.41
139 | 04010090 | 袋装水泥 | 42.5 | kg | 2634.487 | 0.395 | 1040.62
140 | 04010170 | 散装水泥 | 42.5 | kg | 58929.455 | 0.417 | 24573.58
141 | 04030120 | 中(细)砂 | 损耗2%+膨胀1.18 | m3 | 12.948 | 215.728 | 2793.33
142 | 04030140 | 中砂 |  | m3 | 0.019 | 212.866 | 4.13
143 | 04030150 | 中(粗)砂 | 损耗2%+膨胀1.18 | m3 | 1.272 | 196.443 | 249.94
144 | 04030170 | 机制砂 |  | m3 | 31.679 | 150.173 | 4757.29
145 | 04030200 | 天然中砂 |  | m3 | 2.889 | 199.477 | 576.37
146 | 04030230 | 净干砂（机制砂） |  | m3 | 62.557 | 159.819 | 9997.85
147 | 04030230 | 净干砂（机制砂） |  | m3 | 68.262 | 159.83 | 10910.34
148 | 04050200 | 碎石 | Φ5-10 （细石） | m3 | 0.13 | 127.48 | 16.61
149 | 04050240 | 碎石 | Φ5-31.5 | m3 | 70.213 | 117.67 | 8261.94
150 | 04050240 | 碎石 | Φ5-31.5 | m3 | 0.181 | 107.149 | 19.39
151 | 04050290 | 碎石 | Φ20-40 | m3 | 49.667 | 99.815 | 4957.48
人工、材料设备、机械汇总表
工程名称：2023年莆田高速公路房建零星修缮及完善工程（合同包2） | [5 empty] | 第5页 共17页
序号 | 工料机编码 | 工料机名称 | 规格、型号等特殊要求 | 单位 | 数量 | 单价 | 合价
152 | 04050400 | 碎石现场 | Φ≤40 | m3 | 0.231 | 114.184 | 26.41
153 | 04050410 | 碎石（级配） |  | m3 | 2.136 | 109.926 | 234.79
154 | 04070040 | 石屑 |  | m3 | 1.143 | 82.196 | 93.94
155 | 04090030 | 粉煤灰 | Ⅱ级 | kg | 10.191 | 0.164 | 1.67
156 | 04090030 | 粉煤灰 | Ⅱ级 | kg | 6812.285 | 0.18 | 1226.21
157 | 04090170 | 石灰膏 |  | m3 | 1.775 | 603.724 | 1071.66
158 | 04090360 | 粘土膏 |  | m3 | 0.362 | 28.982 | 10.5
159 | 04090370 | 种植土 |  | m3 | 1 | 32.263 | 32.26
160 | 04110050 | 白石子（洗米石） |  | m2 | 18.36 | 62.832 | 1153.6
161 | 04110110 | 路沿石 | 100×250 芝麻灰(白) | m | 107.8 | 54.425 | 5867.02
162 | 04130060 | 烧结粉煤灰砖 | 240×115×53 | 块 | 80 | 0.34 | 27.2
163 | 04130160 | 红砖 | 240×115×53 | 块 | 3485.428 | 0.54 | 1882.13
164 | 04130350 | 水泥砖 | 240×115×53 | 块 | 1559.52 | 0.406 | 633.17
165 | 04130540 | 烧结煤矸石普通砖 | 240×115×53 | 块 | 2563.65 | 0.349 | 894.71
166 | 04130600 | 烧结煤矸石空心砖 | 190×190×90 | 块 | 281.4 | 0.64 | 180.1
167 | 04130610 | 烧结煤矸石空心砖 | 190×190×190 | 块 | 1198.05 | 1.207 | 1446.05
168 | 04170190 | 红布纤瓦 |  | m2 | 312.4 | 72.433 | 22628.07
169 | 04270100 | 混凝土内撑条 | 20mm×25mm | m | 10.084 | 1 | 10.08
170 | 04290170 | 混凝土板 | 400×400×60 | 块 | 1990.56 | 8.856 | 17628.4
171 | 05030001 | 杉板枋材 |  | m3 | 5.267 | 2029.655 | 10691.1
172 | 05030060 | 杉枋材 |  | m3 | 0.61 | 1894.038 | 1155.1
173 | 05030210 | 杉木锯材 |  | m3 | 0.41 | 1858 | 762.29
174 | 05030220 | 松木锯材 |  | m3 | 0.888 | 1255.712 | 1115.16
175 | 05050001 | 胶合板 | 3厚 | m2 | 6.236 | 13.74 | 85.69
176 | 05050030 | 胶合板 | 9厚 | m2 | 42.02 | 19.57 | 822.34
177 | 05050040 | 胶合板 | 12厚 | m2 | 5.786 | 22.674 | 131.18
178 | 05050070 | 胶合板 | 18厚 | m2 | 59.824 | 37.252 | 2228.56
179 | 05050070 | 生态板 | 18厚 | m2 | 104.548 | 63.018 | 6588.38
180 | 05050070 | 免漆生态板 | 18厚 | m2 | 569.794 | 60.278 | 34346.06
181 | 05050090 | 胶木板 |  | kg | 0.075 | 10.956 | 0.82
182 | 05050120 | 榉木胶合板 |  | m2 | 5.544 | 61.17 | 339.13
183 | 05090010 | 细木工板 | 12厚 | m2 | 32.34 | 33.591 | 1086.33
184 | 05090050 | 细木工板 | 18厚 夹心板 | m2 | 7.731 | 36.955 | 285.71
185 | 05230020 | 圆木台 | 63-138×22 | 块 | 4.2 | 2.21 | 9.28
186 | 06010001 | 平板玻璃 | δ3 | m2 | 281.336 | 30.625 | 8615.92
187 | 06050010 | 钢化玻璃 | δ6 | m2 | 1.793 | 62.492 | 112.04
人工、材料设备、机械汇总表
工程名称：2023年莆田高速公路房建零星修缮及完善工程（合同包2） | [5 empty] | 第6页 共17页
序号 | 工料机编码 | 工料机名称 | 规格、型号等特殊要求 | 单位 | 数量 | 单价 | 合价
188 | 06050040 | 钢化玻璃 | δ12 | m2 | 88.712 | 106.36 | 9435.36
189 | 06110050 | 中空钢化玻璃 | 6+9+6 | m2 | 39.093 | 178.633 | 6983.3
190 | 06250010 | 磨砂玻璃 | δ6 | m2 | 1.22 | 66.503 | 81.14
191 | 06570010 | 反光玻璃珠 |  | kg | 9.978 | 4.19 | 41.81
192 | 07010130 | 瓷质面砖 | 400×400 | m2 | 123.76 | 61.832 | 7652.33
193 | 07010180 | 瓷质面砖 | 600×1200 | m2 | 27.258 | 106.27 | 2896.71
194 | 07050001 | 玻化砖 | 600×600 | m2 | 57.049 | 67.077 | 3826.69
195 | 07050020 | 玻化砖 | 750×1500 | m2 | 54.184 | 130.917 | 7093.61
196 | 07050020 | 通体陶瓷面砖 | 800×800 | m2 | 581.755 | 94.666 | 55072.44
197 | 07050020 | 陶瓷地砖 | 800×800 | m2 | 46.8 | 94.666 | 4430.37
198 | 07050050 | 瓷质地面砖 | 300×150 | m2 | 27.56 | 32.53 | 896.53
199 | 07050120 | 防滑砖 | 300×300 | m2 | 2.862 | 24.412 | 69.87
200 | 07050120 | 彩色防滑釉面砖 | 300×300 | m2 | 97.953 | 47.748 | 4677.06
201 | 07050160 | 防滑砖 | 600×1200 | m2 | 5.304 | 106.432 | 564.52
202 | 07250020 | 塑钢地板 |  | m2 | 27.3 | 190.072 | 5188.97
203 | 07290030 | 旧地毯 |  | m2 | 96.325 | 6.473 | 623.51
204 | 07290040 | 硅pu塑胶 | 5厚 | m2 | 1119.96 | 90.664 | 101540.05
205 | 07290040 | 硅pu塑胶 | 5厚 | m2 |  | 115
206 | 08010120 | 黑金沙磨光大理石板 | 定制材 | m2 | 0.714 | 272.189 | 194.34
207 | 08010150 | 磨光大理石板 | 20厚 | m2 | 46.871 | 226.291 | 10606.48
208 | 08010150 | 人造石 | 20厚 | m2 | 3.892 | 238.494 | 928.29
209 | 08030001 | 633荔枝面花岗岩 | 30厚 | m2 | 2.471 | 111.269 | 274.93
210 | 08030001 | 大理石 | 600*600 | m2 | 43.248 | 226.202 | 9782.78
211 | 08030140 | 磨光花岗岩板 | 80厚 | m2 | 9.18 | 192.879 | 1770.63
212 | 08030500 | 花岗岩 | 30厚 G654 火烧芝麻黑 | ㎡ | 15.81 | 73.238 | 1157.89
213 | 08070040 | 文化石 |  | m2 | 8.446 | 62.738 | 529.86
214 | 08070040 | 仿古文化石 |  | m2 | 116.198 | 62.528 | 7265.65
215 | 09030060 | 榉木皮 |  | m2 |  | 15.75
216 | 09030070 | 木质饰面板 | 3厚 | m2 | 97.614 | 35.058 | 3422.15
217 | 09030090 | 护墙板 |  | m2 | 90.584 | 106.764 | 9671.06
218 | 09050090 | 铝单板 | 3厚 | m2 | 19.074 | 216.109 | 4122.06
219 | 09050190 | 铝扣板 | 600×600 | m2 | 202.703 | 77.529 | 15715.32
220 | 09050220 | 铝合金条板 |  | m2 | 0.564 | 93.753 | 52.9
221 | 09110070 | 耐力板 | 5厚 | m2 | 26.75 | 155.919 | 4170.83
222 | 09110090 | 抗倍力隔断 | 18厚 | m2 | 23.897 | 173.968 | 4157.31
223 | 09110100 | 铝蜂窝大板 |  | m2 | 5.355 | 175.665 | 940.69
224 | 09130010 | 铝塑板 | 4厚 | m2 | 8.746 | 57.914 | 506.54
225 | 09130020 | 铝塑板 | 5厚 | m2 | 17.844 | 71.735 | 1280.04
226 | 09190010 | 硅酸钙板 | 6厚 | m2 | 56.35 | 17.425 | 981.9
人工、材料设备、机械汇总表
工程名称：2023年莆田高速公路房建零星修缮及完善工程（合同包2） | [5 empty] | 第7页 共17页
序号 | 工料机编码 | 工料机名称 | 规格、型号等特殊要求 | 单位 | 数量 | 单价 | 合价
227 | 09250020 | 彩钢夹芯板 | 100厚 | m2 | 139.18 | 85.964 | 11964.44
228 | 09370100 | 木纹定制铝方通 | 50*100@100 | m2 | 36.015 | 195.319 | 7034.41
229 | 09370100 | 木纹定制铝方通 | 50*100@70 | m2 | 5.891 | 164.031 | 966.22
230 | 10010090 | 轻钢龙骨(不上人型) | 平面600×600 | m2 | 302.409 | 21.063 | 6369.65
231 | 10010100 | 轻钢龙骨(不上人型) | 平面600×600以上 | m2 | 47.261 | 20.232 | 956.17
232 | 11000001 | 防盗门 |  | m2 | 125.089 | 569.626 | 71254.07
233 | 11010430 | 成品木门扇 | 实木 | m2 | 4.928 | 820.962 | 4045.7
234 | 11010480 | 生态板自由门 | 900×2100（实木） | 樘 | 1 | 270.323 | 270.32
235 | 11010490 | 成品装饰单开木门及门套 | 900×2100（复合） | 樘 | 1 | 1460.832 | 1460.83
236 | 11070001 | 不锈钢大门 | 全玻双扇 | m2 | 3.961 | 438.684 | 1737.76
237 | 11190010 | 电子感应自动门 |  | 套 | 1 | 9450.192 | 9450.19
238 | 12010420 | 木阴角线条 | 12×12 | m | 659.942 | 2.65 | 1748.85
239 | 12010460 | 榉木线条 | 25×5 | m | 284.65 | 5.237 | 1490.71
240 | 12010500 | 硬木踢脚线 | 120×15 | m2 | 1.48 | 146.02 | 216.12
241 | 12010560 | 木弧线 | 50 | m | 60.967 | 19.47 | 1187.03
242 | 12030440 | 铝合金压条 | T型 | m | 20.608 | 7.96 | 164.04
243 | 12210240 | 不锈钢管栏杆 | 直线形 带扶手 | m |  | 340.71
244 | 13010160 | 酚醛调和漆 |  | kg | 0.044 | 10.901 | 0.48
245 | 13010370 | 沥青清漆 |  | kg | 0.9 | 9.772 | 8.79
246 | 13010390 | 煤焦沥青漆 | L01-17 | kg | 6.458 | 10.62 | 68.58
247 | 13010640 | 丙烯酸聚氨酯底漆 |  | kg | 24.443 | 19.54 | 477.62
248 | 13010650 | 丙烯酸聚氨酯中间漆 |  | kg | 48.493 | 20 | 969.87
249 | 13010670 | 内墙用乳胶漆底漆 |  | kg | 184.427 | 10.67 | 1967.83
250 | 13010671 | 外墙用乳胶漆底漆 |  | kg | 4.067 | 9.78 | 39.78
251 | 13030060 | 过氯乙烯磁漆 | G52-1 | kg | 26.471 | 17.599 | 465.86
252 | 13030070 | 过氯乙烯底漆 |  | kg | 13.134 | 13.5 | 177.3
253 | 13030100 | 过氯乙烯清漆 |  | kg | 35.634 | 16.873 | 601.25
254 | 13030290 | 沥青漆 |  | kg | 10.4 | 6.849 | 71.23
255 | 13030370 | 乳液型涂料 |  | kg | 78.964 | 9.067 | 715.97
256 | 13030480 | 腻子粉 |  | kg | 3898.69 | 3.312 | 12912.46
257 | 13030530 | 过氯乙烯腻子 |  | kg | 0.807 | 7.895 | 6.37
258 | 13030600 | 环氧富锌底漆(封闭漆) |  | kg | 16.731 | 23.012 | 385.01
259 | 13030680 | 内墙用乳胶漆面漆 |  | kg | 441.386 | 10.63 | 4691.93
260 | 13030690 | 外墙用乳胶漆面漆 |  | kg | 9.828 | 17.215 | 169.19
261 | 13030770 | 无光高级丙烯酸外墙涂料 |  | kg | 54.756 | 16.984 | 929.98
262 | 13050001 | 防火涂料 |  | kg | 48.32 | 13.54 | 654.25
263 | 13050060 | 防锈漆 | C53-1 | kg | 0.066 | 8.75 | 0.58
264 | 13050070 | 防锈漆 | 红丹 | kg | 2.392 | 8.867 | 21.21
265 | 13050090 | 醇酸防锈漆 |  | kg | 21.285 | 8.05 | 171.34
人工、材料设备、机械汇总表
工程名称：2023年莆田高速公路房建零星修缮及完善工程（合同包2） | [5 empty] | 第8页 共17页
序号 | 工料机编码 | 工料机名称 | 规格、型号等特殊要求 | 单位 | 数量 | 单价 | 合价
266 | 13050100 | 醇酸防锈漆 | C53-1 | kg | 4.989 | 8.92 | 44.51
267 | 13050150 | 钢结构薄型防火涂料 |  | kg | 473.812 | 4.878 | 2311.25
268 | 13050220 | 沥青绝缘漆 |  | kg | 0.147 | 13.267 | 1.95
269 | 13050440 | 826丙烯酸磁漆 |  | kg | 35.913 | 17.967 | 645.26
270 | 13090010 | 氟碳金属面漆 |  | kg | 53.388 | 52.242 | 2789.1
271 | 13090070 | 氟碳漆用光面腻子粉 |  | kg | 616.728 | 2.779 | 1713.89
272 | 13090080 | 氟碳罩面清漆 |  | kg | 18.461 | 58.227 | 1074.91
273 | 13090090 | 氟碳漆用抗裂腻子粉 |  | kg | 861.462 | 2.869 | 2471.53
274 | 13110020 | 热熔标线涂料 |  | kg | 124.465 | 2.694 | 335.31
275 | 13110030 | 热塑标线底漆 |  | kg | 5.442 | 3.587 | 19.52
276 | 13310050 | 石油沥青 | 10# | kg | 48.09 | 2.695 | 129.6
277 | 13330070 | SBS改性沥青玻璃布胎防水卷材(铝箔) | 3 | m2 | 872.412 | 18.845 | 16440.61
278 | 13330070 | 4厚APP改性沥青卷材（聚酯胎） |  | m2 | 401.988 | 27.866 | 11201.79
279 | 13330130 | 聚酯无纺布 |  | kg | 8.104 | 12.894 | 104.49
280 | 13350010 | 聚氨酯防水涂料 |  | kg | 870.869 | 12.995 | 11316.94
281 | 13350040 | 防水粉 |  | kg | 4.778 | 1.075 | 5.14
282 | 13350310 | 嵌缝油膏 | CSPE 330mL | 支 | 540.008 | 5.76 | 3110.45
283 | 13350560 | 防水密封胶 |  | kg | 4.78 | 10.08 | 48.18
284 | 13350660 | 聚氨酯发泡密封胶 | 750ml/支 | 支 | 77.188 | 11.148 | 860.49
285 | 13410030 | 嵌缝料 |  | kg | 2.912 | 4.47 | 13.02
286 | 14030050 | 汽油 | 90# | kg | 5.003 | 6.16 | 30.82
287 | 14030060 | 汽油 | 92# | kg | 8.418 | 8.69 | 73.15
288 | 14030090 | 铅油 |  | kg | 1.593 | 5.483 | 8.73
289 | 14050020 | 溶剂油 |  | kg | 0.02 | 6.32 | 0.13
290 | 14050050 | 溶剂汽油 | 200# | kg | 1.243 | 7.26 | 9.03
291 | 14050060 | 油漆溶剂油 |  | kg | 1.118 | 7.275 | 8.14
292 | 14070050 | 防腐油 |  | kg | 3.53 | 7.589 | 26.79
293 | 14070130 | 机油 | 综合 | kg | 2.66 | 5.54 | 14.74
294 | 14070160 | 机油 | 15# | kg | 1.204 | 4.553 | 5.48
295 | 14070240 | 清油 |  | kg | 0.656 | 10.735 | 7.04
296 | 14330001 | 丙酮 |  | kg | 1.28 | 6.64 | 8.5
297 | 14330190 | 硬脂酸 | 一级 | ㎏ | 0.074 | 7.53 | 0.55
298 | 14350080 | 醇酸漆稀释剂 |  | kg | 1.913 | 4.781 | 9.15
299 | 14350200 | 氟碳漆专用稀释剂 |  | kg | 14.473 | 14.65 | 212.02
300 | 14350210 | 氟碳专用固化剂 |  | kg | 4.744 | 24.78 | 117.55
301 | 14350260 | 过氯乙烯漆稀释剂 | X3 | kg | 25.758 | 6.31 | 162.53
302 | 14350400 | 稀释剂 |  | kg | 0.676 | 6.398 | 4.33
303 | 14350570 | 脱模剂 |  | kg | 2.799 | 2.658 | 7.44
304 | 14350690 | 药剂 |  | kg | 0.01 | 18.869 | 0.19
人工、材料设备、机械汇总表
工程名称：2023年莆田高速公路房建零星修缮及完善工程（合同包2） | [5 empty] | 第9页 共17页
序号 | 工料机编码 | 工料机名称 | 规格、型号等特殊要求 | 单位 | 数量 | 单价 | 合价
305 | 14350840 | 发泡剂 | 750ml | 支 | 2 | 11.06 | 22.12
306 | 14350970 | 环氧富锌漆稀释剂 |  | kg | 1.673 | 10.3 | 17.23
307 | 14351020 | 丙烯酸聚氨酯稀释剂 |  | kg | 43.025 | 12.2 | 524.9
308 | 14351030 | 丙烯酸聚氨脂固化剂 |  | kg | 12.811 | 13.52 | 173.2
309 | 14351100 | 减水剂 | WR-S | kg | 0.574 | 3.252 | 1.87
310 | 14351100 | 减水剂 | WR-S | kg | 389.249 | 3.57 | 1389.62
311 | 14390050 | 二氧化碳气体 |  | m3 | 447.77 | 2.05 | 917.93
312 | 14390070 | 可燃气体(丙烷) |  | kg | 98.929 | 2.88 | 284.92
313 | 14390180 | 氧气 |  | m3 | 230.419 | 4.01 | 923.98
314 | 14390190 | 乙炔气 |  | kg | 9.021 | 21.35 | 192.6
315 | 14410070 | 玻璃胶 | 300ml | 支 | 92.941 | 8.81 | 818.81
316 | 14410080 | 玻璃胶 | 310g | 支 | 7 | 11 | 77
317 | 14410090 | 玻璃胶 | 350g | 支 | 60.542 | 12.96 | 784.63
318 | 14410220 | 聚醋酸乙烯乳液 |  | kg | 1.613 | 6.949 | 11.21
319 | 14410260 | 胶合剂 |  | kg | 0.038 | 12.441 | 0.48
320 | 14410310 | 加气混凝土界面剂粉料 |  | kg | 139.867 | 1.44 | 201.41
321 | 14410320 | 加气混凝土界面剂胶料 |  | kg | 69.629 | 5.937 | 413.39
322 | 14410430 | 氯丁粘接剂 |  | kg | 0.897 | 14.757 | 13.23
323 | 14410450 | 密封胶 |  | kg | 291.737 | 5.974 | 1742.84
324 | 14410500 | 耐候胶 | DC79HN | L | 4.271 | 46.02 | 196.56
325 | 14410530 | 乳胶 |  | kg | 20.461 | 8.504 | 174
326 | 14410730 | 粘结剂 | YJ-302 | kg | 51.12 | 10.5 | 536.76
327 | 14410760 | 粘合剂 | 507 | kg | 0.31 | 7.347 | 2.28
328 | 14410860 | 建筑胶 |  | kg | 465.426 | 1.9 | 884.31
329 | 14410920 | 硅酮结构胶 | 双组分 | L | 1.533 | 43.36 | 66.49
330 | 14410970 | 粉状型建筑胶粘剂 |  | kg | 1447.316 | 1.92 | 2778.85
331 | 14410990 | 塑料专用水性胶水 |  | kg | 439.2 | 13.199 | 5797
332 | 15010420 | 石棉橡胶板 | 低压 δ0.8-6 | kg | 0.804 | 7.268 | 5.84
333 | 17010010 | 钢管 |  | kg | 1077.84 | 3.743 | 4034.36
334 | 17010310 | 焊接钢管 |  | kg | 7807.102 | 4.028 | 31447.01
335 | 17010430 | 焊接钢管 | DN20 | m | 2.539 | 7.229 | 18.35
336 | 17010450 | 焊接钢管 | DN25 | m | 189.149 | 10.329 | 1953.72
337 | 17030140 | 镀锌钢管 | DN100 | m | 133.9 | 53.115 | 7112.1
338 | 17050001 | 不锈钢管 |  | kg | 455.87 | 13.206 | 6020.21
339 | 17070030 | 无缝钢管 | Φ22×2 | m | 1.053 | 6.019 | 6.34
340 | 17190001 | 金属软管 | DN25 | m | 12.36 | 3.578 | 44.22
341 | 17190030 | 金属软管 | DN15 | 根 | 7.07 | 1.73 | 12.23
342 | 17250010 | 塑料管 | DN75 | m | 99.91 | 34.832 | 3480.07
人工、材料设备、机械汇总表
工程名称：2023年莆田高速公路房建零星修缮及完善工程（合同包2） | [5 empty] | 第10页 共17页
序号 | 工料机编码 | 工料机名称 | 规格、型号等特殊要求 | 单位 | 数量 | 单价 | 合价
343 | 17251260 | 硬聚氯乙烯管 | Φ15 | m | 10.716 | 2.218 | 23.77
344 | 17252190 | HDPE双壁波纹管(8kN/m2) | Φ300 | m | 30.6 | 73.177 | 2239.22
345 | 17252610 | PVC管 | Φ20 | m | 203.2 | 1.82 | 369.82
346 | 17252620 | 塑料给水管 | Φ25 | m | 195.58 | 5.463 | 1068.45
347 | 17252640 | PVC管 | Φ40 | m | 406.4 | 7.174 | 2915.51
348 | 17253130 | PVC-U螺旋消音管 | Φ50 | m | 5.242 | 10.812 | 56.68
349 | 17253130 | 塑料排水管 | Φ50 | m | 35.42 | 10.264 | 363.55
350 | 17253150 | 塑料排水管 | Φ110 | m | 44.685 | 17.537 | 783.64
351 | 17253150 | PVC-U螺旋消音管 | Φ110 | m | 1.948 | 23.907 | 46.56
352 | 17253710 | PVC-U排水管 | Φ110 | m | 7.944 | 15.715 | 124.84
353 | 17253940 | PP-R冷水管 | 1.25MPa Φ20×2 | m | 812.8 | 3.151 | 2561.13
354 | 17253960 | PP-R冷水管 | 1.25MPa Φ32×2.9 | m | 6.462 | 7.513 | 48.55
355 | 17253970 | PP-R冷水管 | 1.25MPa Φ40×3.7 | m | 203.2 | 11.663 | 2369.92
356 | 17270250 | 橡胶软管 | DN20 | m | 1.14 | 10.65 | 12.14
357 | 17310780 | 输水软管 | Φ25 | m | 2.106 | 3.76 | 7.92
358 | 18031880 | 螺纹管件 | DN15 | 个 | 111.1 | 10 | 1111
359 | 18091590 | 室内塑料给水管热熔管件 | Φ20 | 个 | 1520 | 0.291 | 442.32
360 | 18091600 | 室内塑料给水管热熔管件 | Φ25 | 个 | 125.563 | 0.383 | 48.09
361 | 18091610 | 室内塑料给水管热熔管件 | Φ32 | 个 | 6.875 | 2 | 13.75
362 | 18091620 | 室内塑料给水管热熔管件 | Φ40 | 个 | 532.2 | 1.24 | 659.93
363 | 18091710 | 室内塑料给水管粘接管件 | Φ25 | 个 | 110.25 | 4.553 | 501.97
364 | 18091870 | 室内塑料排水管粘接管件 | Φ50 | 个 | 27.724 | 2.403 | 66.62
365 | 18091890 | 室内塑料排水管粘接管件 | Φ110 | 个 | 2.37 | 12.99 | 30.78
366 | 18150150 | 管接头 | DN25×6 | 个 | 4.532 | 1.41 | 6.39
367 | 18150230 | 镀锌管接头 | DN15×5 | 个 | 25.732 | 0.801 | 20.61
368 | 18150490 | 金属软管接头 | DN15 | 个 | 2.472 | 0.81 | 2
369 | 18150510 | 金属软管接头 | DN25 | 个 | 12.36 | 1.367 | 16.9
370 | 18150950 | 黑玛钢活接头 | DN15 | 个 | 252.5 | 5.61 | 1416.53
371 | 18150960 | 黑玛钢活接头 | DN20 | 个 | 101 | 6.34 | 640.34
372 | 18150970 | 黑玛钢活接头 | DN25 | 个 | 1.01 | 8.35 | 8.43
373 | 18151590 | 塑料排水热熔直接 | Φ110 | 个 | 11.61 | 13.995 | 162.48
374 | 18151750 | 黑玛钢六角内接头 | DN15 | 个 | 202 | 1.5 | 303
375 | 18151760 | 黑玛钢六角内接头 | DN20 | 个 | 80.8 | 1.59 | 128.47
376 | 18151770 | 黑玛钢六角内接头 | DN25 | 个 | 0.808 | 2.21 | 1.79
377 | 18250020 | 成品管卡 |  | 套 | 2532.421 | 0.83 | 2101.91
378 | 18250140 | 管卡(钢管用) | DN25 | 个 | 133.484 | 1.074 | 143.36
379 | 18250290 | 金属软管卡 | DN25 | 个 | 26.4 | 0.174 | 4.59
380 | 18250435 | 镀锌管卡 | DN100-150 | 个 | 53.04 | 1.548 | 82.11
381 | 18250930 | 硬聚氯乙烯塑料管箍 | Φ110 | 个 | 0.464 | 12.99 | 6.03
人工、材料设备、机械汇总表
工程名称：2023年莆田高速公路房建零星修缮及完善工程（合同包2） | [5 empty] | 第11页 共17页
序号 | 工料机编码 | 工料机名称 | 规格、型号等特殊要求 | 单位 | 数量 | 单价 | 合价
382 | 19002310 | 螺纹阀门 | DN20 | 个 | 0.041 | 11.456 | 0.47
383 | 19002310 | 螺纹阀门 | DN20 | 个 | 0.739 | 12.575 | 9.29
384 | 19010060 | 三角阀拆换 |  | 个 | 252.5 | 14.225 | 3591.81
385 | 19010080 | 截止阀 | J11W-16T DN25 | 个 | 1.01 | 31.591 | 31.91
386 | 19050010 | 螺纹球阀 | DN20 | 个 | 101 | 15.746 | 1590.35
387 | 20030840 | 不锈钢法兰盘 | Φ59 | 只 |  | 19.47
388 | 21050030 | 成品淋浴器 | 双管 含固定件 | 套 | 50 | 74.14 | 3707
389 | 21090001 | 洗脸盆 |  | 个 | 6.06 | 270 | 1636.2
390 | 21130120 | 成品不锈钢洗菜盆（双槽） |  | 个 | 1.01 | 728.476 | 735.76
391 | 21130200 | 成品拖布池 |  | 套 | 1.01 | 230.339 | 232.64
392 | 21150001 | 瓷蹲式大便器 |  | 个 | 5.05 | 273.18 | 1379.56
393 | 21150120 | 智能连体坐便器 |  | 个 | 1.01 | 3588.551 | 3624.44
394 | 21170001 | 挂斗式小便器 |  | 套 | 4.04 | 590.593 | 2386
395 | 21310050 | 冲洗管 | DN32 | 根 | 5.05 | 15 | 75.75
396 | 21310070 | 小便器冲水连接管 | DN15 | 根 | 4.04 | 10 | 40.4
397 | 21310080 | 洗脸盆托架 |  | 副 | 6.06 | 5 | 30.3
398 | 21310090 | 洗涤盆托架 | -40×5 | 副 | 1.01 | 7.96 | 8.04
399 | 21310130 | 埋入式感应控制器（小便器） |  | 个 | 4.04 | 517.622 | 2091.19
400 | 21310130 | 埋入式感应控制器（大便器） |  | 个 | 5.05 | 140.196 | 707.99
401 | 21310140 | 座便器桶盖 |  | 套 | 1.01 | 25 | 25.25
402 | 22250010 | 防污器 | DN32 | 个 | 5.05 | 50 | 252.5
403 | 24110190 | 弹簧压力表 | Y-100 0-1.6MPa | 块 | 2.466 | 35 | 86.3
404 | 24590040 | 压力表弯管 | DN15 | 个 | 2.466 | 15 | 36.99
405 | 25000020 | 吸顶灯 |  | 套 | 21.21 | 121.188 | 2570.4
406 | 25000020 | 线行灯 |  | 套 | 1.939 | 23.768 | 46.09
407 | 25000020 | 360°旋转灯 |  | 套 | 5.05 | 122.022 | 616.21
408 | 25000020 | LED灯带 |  | 套 | 32.32 | 20.034 | 647.5
409 | 25000020 | 嵌入式平板灯（700x50） |  | 套 | 13.13 | 97.311 | 1277.69
410 | 25110014 | 嵌入式LED筒灯 | 4.0寸 9W | 盏 | 6.06 | 33.538 | 203.24
411 | 26050040 | 单控双联暗开关 | (普通) 10A | 个 | 4.08 | 6.553 | 26.74
412 | 26050100 | 单控四联暗开关 | (普通) 10A | 个 | 1.02 | 8.428 | 8.6
413 | 26050260 | 照明开关 |  | 个 | 21.42 | 32.447 | 695.01
414 | 26410100 | 单相三孔暗插座 | (普通) 16A | 个 | 2.04 | 6.735 | 13.74
415 | 26410140 | 单相二、三孔暗插座 | (普通) 10A | 个 | 21.42 | 6.425 | 137.62
416 | 26410150 | 单相二、三孔暗插座 | (中档) 10A | 个 | 1.02 | 9.236 | 9.42
417 | 26410350 | 插座 |  | 套 | 16 | 18.213 | 291.41
418 | 26410370 | 成套插座 |  | 套 | 4.08 | 32.343 | 131.96
419 | 27060200 | 铜接地端子带螺栓 | DT-6 | 套 | 8.513 | 2.257 | 19.21
人工、材料设备、机械汇总表
工程名称：2023年莆田高速公路房建零星修缮及完善工程（合同包2） | [5 empty] | 第12页 共17页
序号 | 工料机编码 | 工料机名称 | 规格、型号等特殊要求 | 单位 | 数量 | 单价 | 合价
420 | 27170180 | 电气绝缘胶带 | 18mm×10m×0.13mm | 卷 | 8.849 | 4.42 | 39.11
421 | 28031530 | 铜芯聚氯乙烯绝缘电线 | BV 450/750V 2.5 | m | 42 | 1.557 | 65.39
422 | 28031530 | 铜芯聚氯乙烯绝缘电线 | BV 450/750V 2.5 | m | 751.413 | 1.652 | 1241.33
423 | 28031540 | 铜芯聚氯乙烯绝缘电线 | BV 450/750V 4.0 | m | 906.35 | 2.66 | 2410.89
424 | 28031940 | 铜芯聚氯乙烯绝缘电线 | BV-2.5 | m | 193.886 | 1.68 | 325.73
425 | 28032060 | 铜芯聚氯乙烯绝缘软电线 | BVR-4 | m | 6.199 | 2.987 | 18.52
426 | 28032070 | 铜芯聚氯乙烯绝缘软电线 | BVR-6 | m | 18.225 | 4.307 | 78.5
427 | 28110380 | 铜芯交联聚乙烯绝缘聚氯乙烯护套电力电缆 | YJV-0.6/1KV 3×35 | m | 97.97 | 73.032 | 7154.95
428 | 28110700 | 铜芯交联聚乙烯绝缘聚氯乙烯护套电力电缆 | YJV-0.6/1KV 5×35 | m | 50.5 | 120.909 | 6105.9
429 | 28270120 | 管内穿放 | UTP-Cat6 | m | 114.545 | 1.924 | 220.38
430 | 29010260 | 电缆桥架 |  | m | 81.81 | 27.317 | 2234.8
431 | 29060010 | 钢套管 |  | kg | 41.6 | 3.924 | 163.24
432 | 29060070 | 钢管塑料护口 | 25-32 | 个 | 28.372 | 0.16 | 4.54
433 | 29060370 | 金属软管 | DN15 | m | 0.494 | 0.877 | 0.43
434 | 29060620 | PVC电工套管(中型) | Φ20 | m | 319.632 | 1.266 | 404.65
435 | 29060630 | PVC电工套管(中型) | Φ25 | m | 8.936 | 1.852 | 16.55
436 | 29060650 | PVC电工套管(中型) | Φ40 | m | 42.4 | 4.626 | 196.14
437 | 29060820 | 镀锌钢管塑料护口 | DN15～20 | 个 | 58.55 | 0.05 | 2.93
438 | 29061390 | 难燃塑料管接头 | 20 | 个 | 77.797 | 0.136 | 10.58
439 | 29061400 | 难燃塑料管接头 | 25 | 个 | 2.175 | 0.27 | 0.59
440 | 29061950 | 塑料管塑料护口 | 20 | 个 | 33.6 | 0.06 | 2.02
441 | 29061960 | 塑料管塑料护口 | 25 | 个 | 3.84 | 0.09 | 0.35
442 | 29061970 | 塑料管塑料护口 | 32 | 个 | 0.384 | 0.14 | 0.05
443 | 29090180 | 铜接线端子 | 20A | 个 | 79.617 | 0.53 | 42.2
444 | 29090510 | 塑料接线柱 | 双线 | 个 | 15.368 | 2.65 | 40.72
445 | 29110110 | 接线盒 |  | 个 | 36.65 | 2.011 | 73.7
446 | 29110210 | 难燃型聚氯乙烯开关盒 |  | 个 | 24.48 | 1.111 | 27.2
447 | 29170160 | 镀锌地线夹 | 25 | 套 | 37.116 | 0.126 | 4.68
448 | 29250020 | 镀锌电缆吊挂 | 3.0×50 | 套 | 10.452 | 30.167 | 315.3
449 | 29250090 | 镀锌电缆卡子 | 2×35 | 套 | 34.398 | 3.15 | 108.35
450 | 29250130 | 接地卡子 | 综合 | 个 | 51.464 | 0.118 | 6.07
451 | 30130040 | 单联信息插座（含模块） | (普通) | 个 | 7.07 | 20.35 | 143.87
452 | 31030120 | 琉璃瓦片 | 230mm×230mm | 块 | 76.752 | 2.941 | 225.73
453 | 31030130 | 琉璃筒瓦 | 220mm×115mm | 块 | 31.104 | 3.2 | 99.53
454 | 32070001 | 马尼拉草 |  | m2 | 2.2 | 7.154 | 15.74
455 | 32270001 | 肥料 |  | kg | 4.816 | 0.401 | 1.93
456 | 33010040 | 吊杆 |  | kg | 90.032 | 6.19 | 557.3
457 | 33010330 | 钢柱 |  | t | 4.18
458 | 33010350 | 钢梁 |  | t | 11.604
人工、材料设备、机械汇总表
工程名称：2023年莆田高速公路房建零星修缮及完善工程（合同包2） | [5 empty] | 第13页 共17页
序号 | 工料机编码 | 工料机名称 | 规格、型号等特殊要求 | 单位 | 数量 | 单价 | 合价
459 | 33050160 | 垫木盖板 | 300×500 | 套 | 22 | 62.96 | 1385.12
460 | 34090130 | 金刚石刀片 |  | 片 | 0.204 | 351.819 | 71.77
461 | 34110030 | 电 |  | kW·h | 314.315 | 0.688 | 216.22
462 | 34110080 | 水 |  | m3 | 120.931 | 3.4 | 411.16
463 | 34130010 | 标志牌 | 塑料扁形 | 个 | 11.22 | 0.88 | 9.87
464 | 35010001 | 钢模板 |  | kg | 0.388 | 5.638 | 2.19
465 | 35010140 | 胶合板 | 18厚、一级、酚醛 | m2 | 19.552 | 39.49 | 772.09
466 | 35020060 | 蝴蝶扣 |  | 个 | 1.188 | 5.31 | 6.31
467 | 35030080 | 钢管 | Φ48.3×3.6 | t.月 | 0.737 | 150.695 | 111.02
468 | 35030200 | 扣件 |  | 个.月 | 183.016 | 0.375 | 68.63
469 | 36010280 | 铸铁雨水井箅 |  | 套 | 15.15 | 230.148 | 3486.74
470 | 49010030 | 其他材料费 |  | % | 1857.255 | 1 | 1857.25
471 | 49010040 | 其他材料费 |  | 元 | 116062.918 | 1 | 116062.92
472 | 49010040 | 其他材料费 |  | 元 | -4.166 | 1 | -4.17
473 | 49010240 | 膜材料附件 |  | m2 | 283.5 | 53.1 | 15053.85
474 | 49010320 | 小五金费用 |  | 元 | 1050.422 | 1 | 1050.42
475 | 49011001 | 4分x4铜直 |  | 个 | 100 | 18.824 | 1882.4
476 | 49011001 | 高压管 | DN60 | 条 | 250 | 73.389 | 18347.25
477 | 49011001 | 电脑桌 |  | 个 | 3 | 470.471 | 1411.41
478 | 49011118 | 木纹砖 | 200*1200mm | m2 | 35.672 | 174.889 | 6238.64
479 | 49011119 | LED走字屏 |  | m2 | 5.88 | 916.696 | 5390.17
480 | 49011120 | UV板 | 4mm | m2 | 9.805 | 140.649 | 1379.05
481 | 49011121 | 白蚁防治 |  | m2 | 2050 | 3.764 | 7716.2
482 | 49011122 | 白蚁灭治 |  | m2 | 2050 | 1.885 | 3864.25
483 | 50350010 | 排气扇 |  | 台 | 1 | 184.251 | 184.25
484 | 80010020 | 水泥砂浆 | 1:2(32.5) | m3 | 0.002 | 421.647 | 0.88
485 | 80010030 | 水泥砂浆 | 1:2.5(32.5) | m3 | 0.343 | 415.063 | 142.37
486 | 80010040 | 水泥砂浆 | 1:3(32.5) | m3 | 2.185 | 382.663 | 836
487 | 80010220 | 砌筑水泥砂浆 | M10(42.5) | m3 | 0.492 | 305.54 | 150.29
488 | 80010310 | 聚合物水泥砂浆 |  | m3 | 0.711 | 384.62 | 273.27
489 | 80010340 | 干硬性水泥砂浆 | 1:3 | m3 | 3.363 | 290.6 | 977.19
490 | 80010460 | 现拌抹灰砂浆 | 1:1 M55(42.5) 砂子4.75mm 稠度50~70mm | m3 | 2.235 | 673.286 | 1505.12
491 | 80010480 | 现拌抹灰砂浆 | 1:2 M45(42.5) 砂子4.75mm 稠度50~70mm | m3 | 2.001 | 426.338 | 853
492 | 80010490 | 现拌抹灰砂浆 | 1:2.5 M40(42.5) 砂子4.75mm 稠度50~70mm | m3 | 4.264 | 385.547 | 1643.87
人工、材料设备、机械汇总表
工程名称：2023年莆田高速公路房建零星修缮及完善工程（合同包2） | [5 empty] | 第14页 共17页
序号 | 工料机编码 | 工料机名称 | 规格、型号等特殊要求 | 单位 | 数量 | 单价 | 合价
493 | 80010500 | 现拌抹灰砂浆 | 1:3 M30(42.5) 砂子4.75mm 稠度50~70mm | m3 | 51.576 | 348.017 | 17949.41
494 | 80010690 | 预拌同配比砂浆 | C25(42.5) 砂子4.75mm | m3 | 0.154 | 285.625 | 44.1
495 | 80050040 | 混合砂浆 | 1:0.5:3 | m3 | 9.09 | 440.426 | 4003.62
496 | 80050100 | 混合砂浆 | 1:1:6 | m3 | 1.877 | 405.916 | 761.75
497 | 80050150 | 现拌混合砂浆 | M5(42.5) | m3 | 2.908 | 221.26 | 643.49
498 | 80050170 | 现拌混合砂浆 | M10(42.5) | m3 | 0.687 | 237.855 | 163.34
499 | 80110110 | 素水泥浆 |  | m3 | 2.776 | 601.82 | 1670.72
500 | 80213485 | 预拌非泵送细石混凝土 | C40(42.5) 碎石10mm(细石) 塌落度120-160mm | m3 | 0.198 | 434.97 | 86.11
501 | 80213570 | 预拌非泵送普通混凝土 | C15(42.5) 碎石31.5mm 塌落度120-160mm | m3 | 6.723 | 349.828 | 2351.74
502 | 80213575 | 预拌非泵送普通混凝土 | C20(42.5) 碎石31.5mm 塌落度120-160mm | m3 | 30.646 | 352.075 | 10789.79
503 | 80213580 | 预拌非泵送普通混凝土 | C25(42.5) 碎石31.5mm 塌落度120-160mm | m3 | 29.538 | 377.927 | 11163.23
504 | 80213585 | 预拌非泵送普通混凝土 | C30(42.5) 碎石31.5mm 塌落度120-160mm | m3 | 40.807 | 396.206 | 16168.04
三 |  | 设备
四 |  | 施工机具
1 | 98050050 | 真有效值万用表 | 工业用 | 台班 | 0.403 | 6.03 | 2.43
2 | 98170020 | 对讲机 |  | 台班 | 3.485 | 5.51 | 19.2
3 | 98470140 | 笔记本电脑 |  | 台班 | 1.764 | 10.24 | 18.06
4 | 99010030 | 履带式单斗挖掘机 | 液压 斗容量1.25m3 | 台班 | 1.624 | 1522.917 | 2473.1
5 | 99010130 | 轮胎式单斗挖掘机 | 液压 斗容量0.6m3 | 台班 | 0.002 | 795.074 | 1.59
6 | 99010140 | 履带式液压挖掘机(带液压锤) | HM960 | 台班 | 0.704 | 1711.2 | 1204.55
7 | 99050010 | 电动滚筒式混凝土搅拌机 | 出料容量400L | 台班 | 0.258 | 255.644 | 65.83
8 | 99050090 | 双锥反转出料混凝土搅拌机 | 出料容量500L | 台班 | -0.027 | 371.336 | -10.13
9 | 99050210 | 灰浆搅拌机 | 拌筒容量200L | 台班 | 12.443 | 164.724 | 2049.69
10 | 99050660 | 混凝土磨光机 |  | 台班 | 1.839 | 18.053 | 33.2
11 | 99050670 | 混凝土振动梁 |  | 台班 | 1.839 | 23.796 | 43.76
12 | 99050740 | 平板式混凝土振捣器 |  | 台班 | 0.23 | 8.97 | 2.06
13 | 99070030 | 履带式推土机 | 功率75kW | 台班 | 0.338 | 930.298 | 314.45
14 | 99070270 | 轮胎式装载机 | 斗容量1.0m3 | 台班 | 0.002 | 996.096 | 2.29
15 | 99070510 | 载货汽车 | 装载质量4t | 台班 | 0.58 | 525.054 | 304.72
16 | 99070520 | 载货汽车 | 装载质量5t | 台班 | 0.039 | 577.065 | 22.33
17 | 99070530 | 载货汽车 | 装载质量6t | 台班 | 0.148 | 597.741 | 88.68
18 | 99070540 | 载货汽车 | 装载质量8t | 台班 | 0.118 | 659.061 | 77.84
19 | 99070610 | 自卸汽车 | 装载质量4t | 台班 | 7.778 | 611.473 | 4756.32
20 | 99070670 | 自卸汽车 | 装载质量15t | 台班 | 0.066 | 1011.319 | 66.88
人工、材料设备、机械汇总表
工程名称：2023年莆田高速公路房建零星修缮及完善工程（合同包2） | [5 empty] | 第15页 共17页
序号 | 工料机编码 | 工料机名称 | 规格、型号等特殊要求 | 单位 | 数量 | 单价 | 合价
21 | 99070730 | 平板拖车组 | 装载质量20t | 台班 | 0.672 | 1215.389 | 816.4
22 | 99070870 | 机动翻斗车 | 装载质量1t | 台班 | 0.05 | 293.238 | 14.74
23 | 99070990 | 轨道平车 | 装载质量10t | 台班 | 4.216 | 80.367 | 338.83
24 | 99071080 | 皮带运输机 | 带长×带宽 15×0.5m | 台班 | 0.02 | 254.984 | 5.09
25 | 99090060 | 履带式起重机 | 提升质量15t | 台班 | 0.036 | 866.264 | 31.44
26 | 99090300 | 汽车式起重机 | 提升质量5t | 台班 | 0.091 | 495.785 | 45.12
27 | 99090310 | 汽车式起重机 | 提升质量8t | 台班 | 0.04 | 869.901 | 34.54
28 | 99090340 | 汽车式起重机 | 提升质量16t | 台班 | 0.044 | 1082.014 | 47.37
29 | 99090360 | 汽车式起重机 | 提升质量25t | 台班 | 10.788 | 1222.179 | 13185.16
30 | 99090560 | 门式起重机 | 提升质量10t | 台班 | 3.901 | 507.44 | 1979.68
31 | 99090570 | 门式起重机 | 提升质量20t | 台班 | 1.476 | 681.962 | 1006.44
32 | 99090710 | 塔式起重机 | 起重量6t | 台班 | 0.011 | 403.67 | 4.26
33 | 99091170 | 电动卷扬机 | 单筒慢速 牵引力50kN | 台班 | 0.01 | 171.515 | 1.68
34 | 99130010 | 平地机 | 功率90kW | 台班 | 0.328 | 802.283 | 263.11
35 | 99130100 | 钢轮内燃压路机 | 工作质量8t | 台班 | 0.074 | 536.88 | 39.96
36 | 99130120 | 钢轮内燃压路机 | 工作质量15t | 台班 | 0.57 | 792.161 | 451.38
37 | 99130220 | 手扶振动压实机 | 工作质量1t | 台班 | 0.108 | 74.961 | 8.09
38 | 99130280 | 电动夯实机 | 夯击能力20～62N.m | 台班 | 49.149 | 27.16 | 1334.89
39 | 99130610 | 混凝土路面锯缝机 | 不含刀片 | 台班 | 26.292 | 23.142 | 608.45
40 | 99130650 | 自行式热熔划线车 |  | 台班 | 0.06 | 216.49 | 12.89
41 | 99130660 | 热熔釜熔解车 |  | 台班 | 0.58 | 462.25 | 268.27
42 | 99130670 | 手推式热熔底漆车 |  | 台班 | 0.32 | 265.64 | 84.99
43 | 99170010 | 钢筋调直机 | 直径40mm | 台班 | 0.105 | 28.86 | 3.03
44 | 99170020 | 钢筋切断机 | 直径40mm | 台班 | 0.174 | 39.723 | 6.91
45 | 99170040 | 钢筋弯曲机 | 直径40mm | 台班 | 0.403 | 24.188 | 9.74
46 | 99190180 | 端部铣床 |  | 台班 | 0.32 | 138.46 | 44.28
47 | 99190300 | 摇臂钻床 | Z3050×16/1 | 台班 | 0.418 | 134.38 | 56.15
48 | 99190310 | 数控平板钻床 | CDMP2012 | 台班 | 0.125 | 306.09 | 38.38
49 | 99190320 | 数控转角带锯床 | SAW1260 | 台班 | 0.085 | 235.6 | 20.12
50 | 99190420 | 剪板机 | 厚度×宽度 40×3100mm | 台班 | 0.658 | 720.285 | 473.59
51 | 99190440 | 型钢剪断机 | 剪断宽度500mm | 台班 | 1.562 | 385.416 | 601.98
52 | 99190770 | 刨边机 | 加工长度12000mm | 台班 | 1.394 | 671.579 | 935.95
53 | 99190860 | 管子切断套丝机 | Φ159 | 台班 | 3.466 | 20.413 | 70.75
54 | 99191040 | 型钢矫正机 | 37.5t | 台班 | 1.562 | 200.73 | 313.52
55 | 99191150 | 喷砂除锈机 | 能力3m3/min | 台班 | 1.926 | 32.396 | 62.4
56 | 99191220 | 台式砂轮机 |  | 台班 | 0.194 | 46 | 8.92
57 | 99191250 | 台式砂轮机 | Φ250 | 台班 | 0.079 | 5.1 | 0.4
58 | 99191430 | H型钢组立机 | HZJ-2500 | 台班 | 0.285 | 362.97 | 103.3
59 | 99191440 | 液压矫正机 | YJZ-60B | 台班 | 0.587 | 376.84 | 221.1
60 | 99191820 | 石料切割机 |  | 台班 | 0.492 | 17 | 8.37
人工、材料设备、机械汇总表
工程名称：2023年莆田高速公路房建零星修缮及完善工程（合同包2） | [5 empty] | 第16页 共17页
序号 | 工料机编码 | 工料机名称 | 规格、型号等特殊要求 | 单位 | 数量 | 单价 | 合价
61 | 99191890 | 电动揋弯机 | 100以内 | 台班 | 0.11 | 52.72 | 5.81
62 | 99210001 | 木工圆锯机 | 直径500mm | 台班 | 26.99 | 24.636 | 664.93
63 | 99210010 | 木工圆锯机 | 直径600mm | 台班 | 0.203 | 33.134 | 6.73
64 | 99210040 | 木工平刨床 | 刨削宽度300mm | 台班 | 0.361 | 10.183 | 3.67
65 | 99210060 | 木工单面压刨床 | 刨削宽度 600mm | 台班 | 2.324 | 30.872 | 71.74
66 | 99230001 | 半自动切割机 | 厚度100mm | 台班 | 0.081 | 82.522 | 6.68
67 | 99230050 | 砂轮切割机 | Φ400 | 台班 | 0.527 | 5.46 | 2.88
68 | 99230110 | 电动打磨机 |  | 台班 | 0.045 | 12.67 | 0.57
69 | 99230140 | 数控切割机 | CNC/GDZ-400 | 台班 | 0.398 | 219.68 | 87.53
70 | 99230220 | 五维相贯切割机 | CNC/GDZ-400 | 台班 | 0.4 | 566.49 | 226.71
71 | 99250001 | 交流弧焊机 | 容量21kVA | 台班 | 2.618 | 56.086 | 146.81
72 | 99250020 | 交流弧焊机 | 容量32kVA | 台班 | 12.422 | 82.166 | 1020.65
73 | 99250040 | 交流弧焊机 | 容量42kVA | 台班 | 0.108 | 114.629 | 12.41
74 | 99250110 | 直流弧焊机 | 容量 32kV·A | 台班 | 1.583 | 86.274 | 136.6
75 | 99250150 | 对焊机 | 容量75kVA | 台班 | 0.115 | 105.796 | 12.15
76 | 99250210 | 氩弧焊机 | 电流500A | 台班 | 0.333 | 89.431 | 29.78
77 | 99250240 | 二氧化碳气体保护焊机 | 电流500A | 台班 | 24.221 | 120.786 | 2925.58
78 | 99250510 | 埋弧气刨机 | ZX5-1000 | 台班 | 0.836 | 111.18 | 92.95
79 | 99250530 | 双悬臂式焊接机 | SXBH20 | 台班 | 0.541 | 279.03 | 150.88
80 | 99250560 | 电焊机 |  | 台班 | 4.094 | 60.84 | 249.07
81 | 99250570 | 电焊机 | 21kVA | 台班 | 0.734 | 60.84 | 44.65
82 | 99250590 | 交流电焊机 | 容量21kVA | 台班 | 0.129 | 60.84 | 7.86
83 | 99250610 | 交流电焊机 | 功率32kVA | 台班 | 0.919 | 89.46 | 82.17
84 | 99270140 | 焊剂烘干机 | YJJ-A-300 | 台班 | 1.395 | 38.97 | 54.37
85 | 99310030 | 洒水车 | 罐容量4000L | 台班 | 0.006 | 592.158 | 3.71
86 | 99330060 | 风动凿岩机 | 手持式 | 台班 | 0.119 | 11.151 | 1.33
87 | 99330260 | 电动路面破碎机 |  | 台班 | 0.06 | 18.4 | 1.1
88 | 99370040 | 平台作业升降车 | 提升高度9m | 台班 | 0.294 | 343.326 | 100.94
89 | 99370100 | 汽车式高空作业车 | 提升高度21m | 台班 | 58 | 1008.673 | 58503.03
90 | 99430160 | 电动空气压缩机 | 排气量0.3m3/min | 台班 | 27.522 | 28.671 | 789.08
91 | 99430170 | 电动空气压缩机 | 排气量0.6m3/min | 台班 | 1.816 | 35.27 | 64.04
92 | 99430180 | 电动空气压缩机 | 排气量1m3/min | 台班 | 3.758 | 48.267 | 181.38
93 | 99430220 | 电动空气压缩机 | 排气量10m3/min | 台班 | 6.29 | 352.423 | 2216.83
94 | 99430270 | 内燃空气压缩机 | 排气量6m3/min | 台班 | 0.067 | 396.696 | 26.39
95 | 99440010 | 电动单级离心清水泵 | 出口直径Φ100 | 台班 | 0.275 | 32.236 | 8.86
96 | 99440460 | 试压泵 | 压力3MPa | 台班 | 3.506 | 16.736 | 58.67
97 | 99450140 | 鼓风机 | 能力 3m3/min | 台班 | 1.62 | 25.79 | 41.78
98 | 99450430 | 电锤 | 520W | 台班 | 0.96 | 6.86 | 6.59
99 | 99450550 | 其他机械费 |  | 元 | 621.413 | 1 | 621.41
100 | 99450770 | 恒温箱 |  | 台班 | 1.395 | 59.56 | 83.09
人工、材料设备、机械汇总表
工程名称：2023年莆田高速公路房建零星修缮及完善工程（合同包2） | [5 empty] | 第17页 共17页
序号 | 工料机编码 | 工料机名称 | 规格、型号等特殊要求 | 单位 | 数量 | 单价 | 合价
101 | 99450790 | 电焊条烘干箱 | 容积450×350×450 | 台班 | 0.057 | 16.017 | 0.92
102 | 99450810 | 电焊条烘干箱 | 容积600×500×750 | 台班 | 0.125 | 25.281 | 3.15

## 承包人提供的主要材料和设备清单(招标)
承包人提供的主要材料和设备清单
(招标阶段)
工程名称：2023年莆田高速公路房建零星修缮及完善工程（合同包2） |  |  |  | 标段： |  |  | 第1页 共1页
序号 | 名称、规格、型号 | 单位 | 数量 | 基准单价 （元） | 风险承包幅度(%) | 招标控制价(或施工图预算)中的单价 (元) | 金额 （元） | 比例 （%）
累计比例： | [7 empty] | 0