## 控制价
控制价
工程名称:秀村服务区二次装修工程
序号 | 单项工程名称 | 金额(元) | 其中: 安全文明施工费(元)
1 | A区工程 | 527876 | 2519
2 | B区工程 | 527876 | 2519
3 | 其他费 | 376800
合 计 |  | 1432552 | 5038

## 分部分项工程量清单与计价审核表(含定额)
分部分项工程量清单与计价审核表
工程名称：秀村服务区二次装修工程 | [6 empty] | 第1页 共58页
序号 | 项目编码 | 项目名称 | 项目特征描述 | 计量单位 | 工程量 | 金 额(元)
[6 empty] | 综合单价 |  | 合价
A区工程 | [8 empty] | 单项工程(17房屋建筑与装饰)
驿佳购装饰 | [8 empty] | 单位工程(17房屋建筑与装饰)
天棚 | [8 empty] | 分项工程(17房屋建筑与装饰)
1 | 011302001040 | 天棚吊顶 | (1)详PL05-1 (2)龙骨材料种类、规格、中距:装配式U型轻钢(不天棚龙骨(铝合金格片式 间距150mm) (3)基层材料种类、规格:18厘阻燃板基层 (4)面层材料品种、规格:40*80*0.8@40木纹铝方通 (5)压条材料种类、规格:20*120*0.8木纹铝方通 | m2 | 56.118 | 282.67 |  | 15862.88
1.1 | 10113068 | 天棚龙骨(铝合金格片式 间距150mm) |  | m2 | 56.118 | 32.74 |  | 1837.3
1.2 | 10113106T | 天棚面层(铝方通天棚 条型 间距150mm) |  | m2 | 50.195 | 180.41 |  | 9055.68
1.3 | 10113070T | 天棚基层(阻燃板基层(18mm)) |  | m2 | 13.673 | 80.61 |  | 1102.18
1.4 | 10115042T | 金属装饰线(20*120铝方通) 天棚面安装直线形装饰线条 |  | m | 151.92 | 25.46 |  | 3867.88
2 | 011302001025 | 天棚吊顶 | (1)详PL05-2 (2)龙骨材料种类、规格、中距:装配式U型轻钢(不上人型) 面层规格 600mm×600mm 跌级 (3)基层材料种类、规格:18mm阻燃板 (4)面层材料品种、规格:2厘木纹铝单板、UV软膜、定制成品木格栅 | m2 | 31.428 | 464.16 |  | 14587.62
2.1 | 10113020 | 天棚龙骨(装配式U型轻钢(不上人型) 面层规格 600mm×600mm 跌级) |  | m2 | 31.428 | 67.04 |  | 2106.93
2.2 | 10113070T | 天棚基层(阻燃板基层(18mm)) |  | m2 | 48.802 | 80.61 |  | 3933.93
2.3 | 10113213T | 织物软雕吊顶(软膜吊顶 矩形) |  | m2 | 29.172 | 102.36 |  | 2986.05
2.4 | 10113200 | 格栅吊顶(木格栅天棚 井格 规格100×100×55) |  | m2 | 29.172 | 145.58 |  | 4246.86
2.5 | 10113080T | 铝单板天棚面层(贴在胶合板上) |  | m2 | 4.572 | 287.37 |  | 1313.86
3 | 011208001078 | 柱（梁）面装饰 | (1)部位:详PL05-2，假梁 (2)龙骨材料种类、规格、中距:50*50*2镀锌方管 (3)基层材料种类、规格:18厘阻燃板基层 (4)面层材料品种、规格、颜色:3厘咖色铝单板 | m2 | 3.399 | 835.95 |  | 2841.39
分部分项工程量清单与计价审核表
工程名称：秀村服务区二次装修工程 | [6 empty] | 第2页 共58页
序号 | 项目编码 | 项目名称 | 项目特征描述 | 计量单位 | 工程量 | 金 额(元)
[6 empty] | 综合单价 |  | 合价
3.1 | 10106017T | 其他(天花角钢吊架制作、安装) |  | t | 0.09 | 12149.92 |  | 1093.49
3.2 | 10112217T | 墙面饰面(18厘阻燃板基层) |  | m2 | 6.458 | 88.12 |  | 569.08
3.3 | 10112245T | 墙面饰面(3厘铝单板墙面 胶合板基层上) |  | m2 | 3.399 | 346.81 |  | 1178.81
4 | 011208001079 | 柱（梁）面装饰 | (1)部位:详PL05-2，真梁 (2)龙骨材料种类、规格、中距: (3)基层材料种类、规格:18厘阻燃板基层 (4)面层材料品种、规格、颜色:3厘咖色铝单板 | m2 | 19.866 | 421.2 |  | 8367.56
4.1 | 10112217T | 墙面饰面(18厘阻燃板基层) |  | m2 | 16.77 | 88.12 |  | 1477.77
4.2 | 10112245T | 墙面饰面(3厘铝单板墙面 胶合板基层上) |  | m2 | 19.866 | 346.81 |  | 6889.73
5 | 011502001003 | 金属装饰线 | (1)详PL06-4 (2)线条材料品种、规格、颜色:3厘铝单板折边 50*100 | m | 28.4 | 90.11 |  | 2559.12
5.1 | 10115042T | 金属装饰线(3厘铝单板折边 50*100) 天棚面安装直线形装饰线条 |  | m | 28.4 | 90.11 |  | 2559.12
6 | 011502001004 | 金属装饰线 | (1)详PL06-4 (2)线条材料品种、规格、颜色:3厘铝单板折边 30*50 | m | 101.4 | 52.32 |  | 5305.25
6.1 | 10115042T | 金属装饰线(3厘铝单板折边 30*50) 天棚面安装直线形装饰线条 |  | m | 101.4 | 52.32 |  | 5305.25
7 | 011507003001 | 灯箱 | (1)部位:详PL06-4 (2)箱体规格:2400*300*500mm | 个 | 3 | 1504.8 |  | 4514.4
7.1 | b001 | 定制30厚LED超薄灯箱 |  | m2 | 10.26 | 440 |  | 4514.4
8 | 011302001027 | 天棚吊顶 | (1)龙骨材料种类、规格、中距:装配式U型轻钢(不上人型) 面层规格 600mm×600mm 跌级 (2)基层材料种类、规格:18mm阻燃板 (3)面层材料品种、规格:9厘石膏板、3厚木纹色铝单板 | m2 | 205.266 | 220.59 |  | 45279.63
8.1 | 10113020 | 天棚龙骨(装配式U型轻钢(不上人型) 面层规格 600mm×600mm 跌级) |  | m2 | 205.266 | 67.04 |  | 13761.03
8.2 | 10113070T | 天棚基层(阻燃板基层(18mm)) |  | m2 | 226.034 | 80.61 |  | 18220.6
8.3 | 10113085T | 石膏板天棚面层(安在U形轻钢龙骨上) 跌级天棚 |  | m2 | 201.152 | 30.56 |  | 6147.21
8.4 | 10113080T | 铝单板天棚面层(贴在胶合板上) |  | m2 | 24.882 | 287.37 |  | 7150.34
9 | 011304001002 | 灯带槽 | (1)灯带型式、尺寸:15 | m2 | 4.42 | 579.31 |  | 2560.55
分部分项工程量清单与计价审核表
工程名称：秀村服务区二次装修工程 | [6 empty] | 第3页 共58页
序号 | 项目编码 | 项目名称 | 项目特征描述 | 计量单位 | 工程量 | 金 额(元)
[6 empty] | 综合单价 |  | 合价
0mm+38mm (2)材料品种、规格:18mm阻燃板 (3)安装固定方式:附加式
9.1 | 10113219T | 灯槽、灯带(天棚面层 附加式灯槽) |  | m2 | 4.42 | 238.76 |  | 1055.32
9.2 | 10113080T | 铝单板天棚面层(贴在胶合板上) |  | m2 | 5.238 | 287.37 |  | 1505.24
10 | 011406001019 | 抹灰面油漆涂料 | (1)部位:天棚 (2)基层类型:水泥砂浆、石膏板 (3)腻子种类、遍数:3厚底基防裂腻子分遍找平、2厚面层耐水你字刮平 (4)油漆涂料品种、遍数（或厚度）:白色乳胶漆（防霉）一底两面 | m2 | 382.206 | 36.63 |  | 14000.21
10.1 | 10114134 | 乳胶漆(室内 天棚面 二遍) |  | m2 | 382.206 | 36.63 |  | 14000.21
11 | 011304003009 | 天棚开孔 | (1)天棚面层开孔:筒灯孔、双头豆胆灯孔 | 个（m） | 100 | 8 |  | 800
11.1 | 10113222 | 天棚开孔(灯光孔、风口，每个面积在0.02m2以内) |  | 个 | 100 | 8 |  | 800
12 | 011304003010 | 天棚开孔 | (1)天棚面层开孔:线性灯槽 | 个（m） | 65.48 | 21.97 |  | 1438.6
12.1 | 10113226 | 天棚开孔(格栅灯带) |  | 米 | 65.48 | 21.97 |  | 1438.6
墙面 | [8 empty] | 分项工程(17房屋建筑与装饰)
【入口A立面-EL01、C立面-EL05】
13 | 011208001048 | 柱（梁）面装饰 | (1)部位:门楣 (2)龙骨材料种类、规格、中距:50*50*2镀锌方管 (3)基层材料种类、规格:18厘阻燃板基层 (4)面层材料品种、规格、颜色:竹炭纤维护墙板、实木花格、50*40实木方通间隔50mm安装 | m2 | 26.106 | 693.37 |  | 18101.12
13.1 | 10106017T | 其他(天花角钢吊架制作、安装)招牌 |  | t | 0.501 | 12149.92 |  | 6087.11
13.2 | 10112217T | 墙面饰面(18厘阻燃板基层) |  | m2 | 19.122 | 88.12 |  | 1685.03
13.3 | 10113219T | 灯槽、灯带(天棚面层 附加式灯槽) |  | m2 | 7.855 | 350.34 |  | 2751.92
13.4 | 10112225T | 墙面饰面(竹炭纤维护墙板 墙面、墙裙) |  | m2 | 26.106 | 186.51 |  | 4869.03
13.5 | 10112225T | 墙面饰面(15*15实木花格)背面 |  | m2 | 6.273 | 227.48 |  | 1426.98
13.6 | 10115027T | 40*50木塑方通 |  | m | 64.406 | 19.89 |  | 1281.04
14 | 011208001080 | 柱（梁）面装饰 | (1)部位:卷帘门上 (2)龙骨材料种类、规格、中距:50*50*2镀锌 | m2 | 4.838 | 674.23 |  | 3261.92
分部分项工程量清单与计价审核表
工程名称：秀村服务区二次装修工程 | [6 empty] | 第4页 共58页
序号 | 项目编码 | 项目名称 | 项目特征描述 | 计量单位 | 工程量 | 金 额(元)
[6 empty] | 综合单价 |  | 合价
方管 (3)基层材料种类、规格:18厘阻燃板基层 (4)面层材料品种、规格、颜色:竹炭纤维护墙板、实木花格
14.1 | 10106017T | 其他(天花角钢吊架制作、安装)卷帘门 |  | t | 0.18 | 12016.24 |  | 2162.92
14.2 | 10112217T | 墙面饰面(18厘阻燃板基层) |  | m2 | 3.567 | 88.12 |  | 314.32
14.3 | 10112225T | 墙面饰面(竹炭纤维护墙板 墙面、墙裙) |  | m2 | 3.81 | 186.51 |  | 710.6
14.4 | 10112230T | 墙面饰面(石膏板墙面)背面 |  | m2 | 1.028 | 39.59 |  | 40.7
14.5 | 10114133 | 乳胶漆(室内 墙面 二遍) |  | m2 | 1.028 | 32.49 |  | 33.4
15 | 011208001081 | 柱（梁）面装饰 | (1)部位:C立面玻璃隔断上 (2)龙骨材料种类、规格、中距:50*50*2镀锌方管 (3)基层材料种类、规格:18厘阻燃板基层 (4)面层材料品种、规格、颜色:竹炭纤维护墙板、实木花格 | m2 | 1.698 | 699.82 |  | 1188.29
15.1 | 10106017T | 其他(天花角钢吊架制作、安装) |  | t | 0.03 | 12149.92 |  | 364.5
15.2 | 10112217T | 墙面饰面(18厘阻燃板基层) |  | m2 | 0.97 | 88.12 |  | 85.48
15.3 | 10113219T | 灯槽、灯带(天棚面层 附加式灯槽) |  | m2 | 0.647 | 350.34 |  | 226.67
15.4 | 10112225T | 墙面饰面(竹炭纤维护墙板 墙面、墙裙) |  | m2 | 1.698 | 186.51 |  | 316.69
15.5 | 10112225T | 墙面饰面(15*15实木花格)背面 |  | m2 | 0.857 | 227.48 |  | 194.95
16 | 011508004001 | 金属字 | (1)镌字材料品种、颜色:定制不锈钢框边精工发光字及标-点 (2)字体规格:150*150mm以内 | 个（套） | 9 | 86.21 |  | 775.89
16.1 | 10115202T | 金属字(≤0.1m2 其他面) |  | 个 | 9 | 86.21 |  | 775.89
17 | 011508004002 | 金属字 | (1)镌字材料品种、颜色:定制不锈钢框边精工发光字及标-中文 (2)字体规格:500*500mm以内 | 个（套） | 8 | 106.29 |  | 850.32
17.1 | 10115202T | 金属字(≤0.2m2 其他面) |  | 个 | 8 | 106.29 |  | 850.32
18 | 011508004003 | 金属字 | (1)镌字材料品种、颜色:定制不锈钢框边精工发光字及标-LOGO (2)字体规格:830*350mm以内 | 个（套） | 1 | 280.63 |  | 280.63
18.1 | 10115205 | 金属字(≤0.5m2 其他面) |  | 个 | 1 | 280.63 |  | 280.63
19 | B046 | 发光灯片 |  | 条 | 6 | 176 |  | 1056
19.1 | B046 | 发光灯片 |  | 条 | 6 | 176 |  | 1056
20 | 011204001001 | 石材墙面 | (1)墙体类型:实心砖墙 | m2 | 1.71 | 359.02 |  | 613.92
分部分项工程量清单与计价审核表
工程名称：秀村服务区二次装修工程 | [6 empty] | 第5页 共58页
序号 | 项目编码 | 项目名称 | 项目特征描述 | 计量单位 | 工程量 | 金 额(元)
[6 empty] | 综合单价 |  | 合价
(2)安装方式:水泥砂浆粘贴 (3)面层材料品种、规格、颜色:20厚黑金沙大理石
20.1 | 10112191T | 石材墙面(内墙粘贴石材 水泥砂浆粘贴) |  | m2 | 1.71 | 359.02 |  | 613.92
21 | 011208001049 | 柱（梁）面装饰 | (1)部位:包柱，最左 (2)龙骨材料种类、规格、中距:40*30*2镀锌方管 (3)基层材料种类、规格:18厘阻燃板基层 (4)面层材料品种、规格、颜色:3厘铝单板 | m2 | 2.394 | 552.61 |  | 1322.95
21.1 | 10106016T | 其他(附墙钢骨架制作、安装) |  | t | 0.031 | 9087.76 |  | 281.72
21.2 | 10112217T | 墙面饰面(18厘阻燃板基层) |  | m2 | 2.394 | 88.12 |  | 210.96
21.3 | 10112245T | 墙面饰面(3厘铝单板墙面 胶合板基层上) |  | m2 | 2.394 | 346.81 |  | 830.26
22 | 011208001052 | 柱（梁）面装饰 | (1)部位:包柱2，独立柱2根 (2)基层材料种类、规格:18厘阻燃板基层 (3)面层材料品种、规格、颜色:3厘铝单板雕刻云纹、3厘亚克力透光板 | m2 | 10.925 | 511.59 |  | 5589.12
22.1 | 10112217T | 墙面饰面(18厘阻燃板基层) |  | m2 | 10.925 | 88.12 |  | 962.71
22.2 | 10112245T | 墙面饰面(3厘铝单板墙面 胶合板基层上) |  | m2 | 10.925 | 346.81 |  | 3788.9
22.3 | B001 | 铝单板雕刻云纹 |  | 项 | 2 | 308 |  | 616
22.4 | 10112223T | 墙面饰面(亚克力透光板 在胶合板上粘贴) |  | m2 | 0.92 | 240.77 |  | 221.51
23 | 011208001050 | 柱（梁）面装饰 | (1)部位:包柱，玻璃隔断边 (2)基层材料种类、规格:18厘阻燃板基层 (3)面层材料品种、规格、颜色:3厘铝单板 | m2 | 4.95 | 434.93 |  | 2152.9
23.1 | 10112217T | 墙面饰面(18厘阻燃板基层) |  | m2 | 4.95 | 88.12 |  | 436.19
23.2 | 10112245T | 墙面饰面(3厘铝单板墙面 胶合板基层上) |  | m2 | 4.95 | 346.81 |  | 1716.71
24 | B027 | 定制30厚LED超薄灯箱 | (1)定制30厚LED超薄灯箱 | m2 | 9.32 | 440 |  | 4100.8
24.1 | b001 | 定制30厚LED超薄灯箱 |  | m2 | 9.32 | 440 |  | 4100.8
25 | 011210003003 | 玻璃隔断 | (1)玻璃品种、规格、颜色:8厘钢化玻璃 | m2 | 3.432 | 171.85 |  | 589.79
25.1 | 10112334T | 全玻璃隔断(钢化玻璃) |  | m2 | 3.432 | 171.85 |  | 589.79
26 | 011105006001 | 金属踢脚线 | (1)踢脚线高度:80mm (2)基层材料种类、规格:9厘胶合板刷防火涂料二遍 (3)面层材料品种、规 | m | 8.07 | 32.68 |  | 263.73
分部分项工程量清单与计价审核表
工程名称：秀村服务区二次装修工程 | [6 empty] | 第6页 共58页
序号 | 项目编码 | 项目名称 | 项目特征描述 | 计量单位 | 工程量 | 金 额(元)
[6 empty] | 综合单价 |  | 合价
格、颜色:黑钛不锈钢δ1.2
26.1 | 10111101T | 多层板基底、面饰黑钛不锈钢踢脚板（80mm高） |  | m | 8.07 | 32.68 |  | 263.73
26.2 | 10114084 | 其他油漆(木基层板 防火涂料二遍) |  | m2 |  | 14.86
27 | 011406001042 | 抹灰面油漆涂料 | (1)部位:内墙 (2)基层类型:水泥砂浆 (3)腻子种类、遍数:二遍 (4)油漆涂料品种、遍数（或厚度）:乳胶漆一底两面 | m2 | 1.47 | 32.49 |  | 47.76
27.1 | 10114133 | 乳胶漆(室内 墙面 二遍) |  | m2 | 1.47 | 32.49 |  | 47.76
【入口B立面-EL02、A立面-EL03】
28 | 011208001068 | 柱（梁）面装饰 | (1)部位:门楣 (2)龙骨材料种类、规格、中距:50*50*2镀锌方管 (3)基层材料种类、规格:18厘阻燃板基层 (4)面层材料品种、规格、颜色:竹炭纤维护墙板、实木花格 | m2 | 47.548 | 723.38 |  | 34395.27
28.1 | 10106017T | 其他(天花角钢吊架制作、安装) |  | t | 1.041 | 12149.92 |  | 12648.07
28.2 | 10112217T | 墙面饰面(18厘阻燃板基层) |  | m2 | 45.249 | 88.12 |  | 3987.34
28.3 | 10113219T | 灯槽、灯带(天棚面层 附加式灯槽) |  | m2 | 14.317 | 350.34 |  | 5015.82
28.4 | 10112225T | 墙面饰面(竹炭纤维护墙板 墙面、墙裙) |  | m2 | 44.533 | 186.51 |  | 8305.85
28.5 | 10112225T | 墙面饰面(15*15实木花格)背面 |  | m2 | 10.788 | 227.48 |  | 2454.05
28.6 | 10112230T | 墙面饰面(石膏板墙面)背面 |  | m2 | 3.015 | 39.59 |  | 119.36
28.7 | 10114133 | 乳胶漆(室内 墙面 二遍) |  | m2 | 3.015 | 32.49 |  | 97.96
28.8 | 10115027T | 40*50木塑方通 |  | m | 88.825 | 19.89 |  | 1766.73
29 | 011508004004 | 金属字 | (1)镌字材料品种、颜色:定制不锈钢框边精工发光字及标 (2)字体规格:150*150mm以内 | 个（套） | 12 | 92.89 |  | 1114.68
29.1 | 10115202T | 金属字(≤0.1m2 其他面) |  | 个 | 12 | 92.89 |  | 1114.68
30 | 011508004005 | 金属字 | (1)镌字材料品种、颜色:定制不锈钢框边精工发光字及标 (2)字体规格:500*500mm以内 | 个（套） | 11 | 112.03 |  | 1232.33
30.1 | 10115202T | 金属字(≤0.2m2 其他面) |  | 个 | 11 | 112.03 |  | 1232.33
31 | 011508004006 | 金属字 | (1)镌字材料品种、颜色:定制不锈钢框边精工发光字及标 (2)字体规格:830*350m | 个（套） | 2 | 280.63 |  | 561.26
分部分项工程量清单与计价审核表
工程名称：秀村服务区二次装修工程 | [6 empty] | 第7页 共58页
序号 | 项目编码 | 项目名称 | 项目特征描述 | 计量单位 | 工程量 | 金 额(元)
[6 empty] | 综合单价 |  | 合价
m以内
31.1 | 10115205 | 金属字(≤0.5m2 其他面) |  | 个 | 2 | 280.63 |  | 561.26
32 | B047 | 发光灯片 |  | 条 | 6 | 176 |  | 1056
32.1 | B046 | 发光灯片 |  | 条 | 6 | 176 |  | 1056
33 | 011208001053 | 柱（梁）面装饰 | (1)部位:包柱1 (2)龙骨材料种类、规格、中距:40*30*2镀锌方管 (3)基层材料种类、规格:18厘阻燃板基层 (4)面层材料品种、规格、颜色:3厘铝单板 | m2 | 3.301 | 550.56 |  | 1817.4
33.1 | 10106016T | 其他(附墙钢骨架制作、安装) |  | t | 0.042 | 9087.76 |  | 381.69
33.2 | 10112217T | 墙面饰面(18厘阻燃板基层) |  | m2 | 3.301 | 88.12 |  | 290.88
33.3 | 10112245T | 墙面饰面(3厘铝单板墙面 胶合板基层上) |  | m2 | 3.301 | 346.81 |  | 1144.82
34 | 011208001069 | 柱（梁）面装饰 | (1)部位:包柱2，2根 (2)龙骨材料种类、规格、中距:40*30*2镀锌方管 (3)基层材料种类、规格:18厘阻燃板基层 (4)面层材料品种、规格、颜色:3厘铝单板 | m2 | 11.499 | 551.11 |  | 6337.21
34.1 | 10106016T | 其他(附墙钢骨架制作、安装) |  | t | 0.147 | 9087.76 |  | 1335.9
34.2 | 10112217T | 墙面饰面(18厘阻燃板基层) |  | m2 | 11.499 | 88.12 |  | 1013.29
34.3 | 10112245T | 墙面饰面(3厘铝单板墙面 胶合板基层上) |  | m2 | 11.499 | 346.81 |  | 3987.97
35 | 011208001070 | 柱（梁）面装饰 | (1)部位:包柱3 (2)龙骨材料种类、规格、中距:40*30*2镀锌方管 (3)基层材料种类、规格:18厘阻燃板基层 (4)面层材料品种、规格、颜色:3厘铝单板 | m2 | 5.645 | 536.35 |  | 3027.7
35.1 | 10106016T | 其他(附墙钢骨架制作、安装) |  | t | 0.063 | 9087.76 |  | 572.53
35.2 | 10112217T | 墙面饰面(18厘阻燃板基层) |  | m2 | 5.645 | 88.12 |  | 497.44
35.3 | 10112245T | 墙面饰面(3厘铝单板墙面 胶合板基层上) |  | m2 | 5.645 | 346.81 |  | 1957.74
36 | B028 | 定制30厚LED超薄灯箱 | (1)定制30厚LED超薄灯箱 | m2 | 2.28 | 440 |  | 1003.2
36.1 | b001 | 定制30厚LED超薄灯箱 |  | m2 | 2.28 | 440 |  | 1003.2
37 | 011105006002 | 金属踢脚线 | (1)踢脚线高度:80mm (2)基层材料种类、规格:9厘胶合板刷防火涂料二遍 (3)面层材料品种、规格、颜色:黑钛不锈钢δ1.2 | m | 6.4 | 32.68 |  | 209.15
分部分项工程量清单与计价审核表
工程名称：秀村服务区二次装修工程 | [6 empty] | 第8页 共58页
序号 | 项目编码 | 项目名称 | 项目特征描述 | 计量单位 | 工程量 | 金 额(元)
[6 empty] | 综合单价 |  | 合价
37.1 | 10111101T | 多层板基底、面饰黑钛不锈钢踢脚板（80mm高） |  | m | 6.4 | 32.68 |  | 209.15
【A立面-EL03】
38 | 011208001083 | 柱（梁）面装饰 | (1)部位:花格吊楣，详PK05-1 (2)龙骨材料种类、规格、中距:50*50*2镀锌钢管骨架@400 (3)基层材料种类、规格:18厘阻燃板基层 (4)面层材料品种、规格、颜色:竹炭纤维护墙板、5厚布纹饰面、成品花格 | m2 | 2.646 | 835.58 |  | 2210.94
38.1 | 10106016T | 其他(附墙钢骨架制作、安装) |  | t | 0.088 | 9087.76 |  | 799.72
38.2 | 10112217T | 墙面饰面(18厘阻燃板基层) |  | m2 | 4.242 | 88.12 |  | 373.81
38.3 | 10113219T | 灯槽、灯带(面层 附加式灯槽) |  | m2 | 0.168 | 350.34 |  | 58.86
38.4 | 10112225T | 墙面饰面(竹炭纤维护墙板 墙面、墙裙) |  | m2 | 3.294 | 186.51 |  | 614.36
38.5 | 10112225T | 墙面饰面(5厚布纹饰面 墙面、墙裙) |  | m2 | 1.116 | 98.85 |  | 110.32
38.6 | 10112225T | 墙面饰面(15*15实木花格) |  | m2 | 1.116 | 227.48 |  | 253.87
39 | B022 | 牌匾 | (1)材质:50厚巴西柚木实木牌匾，内雕刻纹样及文字 (2)尺寸:2200*520mm | m2 | 1.04 | 1320 |  | 1372.8
39.1 | B001 | 牌匾1个 |  | m2 | 1.04 | 1320 |  | 1372.8
40 | 011406001031 | 抹灰面油漆涂料 | (1)部位:内墙 (2)基层类型:水泥砂浆 (3)腻子种类、遍数:二遍 (4)油漆涂料品种、遍数（或厚度）:乳胶漆一底两面 | m2 | 1.01 | 32.49 |  | 32.81
40.1 | 10114133 | 乳胶漆(室内 墙面 二遍) |  | m2 | 1.01 | 32.49 |  | 32.81
41 | 011208001085 | 柱（梁）面装饰 | (1)部位:最左侧包柱 (2)龙骨材料种类、规格、中距:40*30*2镀锌方管 (3)基层材料种类、规格:18厘阻燃板基层 (4)面层材料品种、规格、颜色:3厘铝单板 | m2 | 0.964 | 585.76 |  | 564.67
41.1 | 10106016T | 其他(附墙钢骨架制作、安装) |  | t | 0.016 | 9087.76 |  | 145.4
41.2 | 10112217T | 墙面饰面(18厘阻燃板基层) |  | m2 | 0.964 | 88.12 |  | 84.95
41.3 | 10112245T | 墙面饰面(3厘铝单板墙面 胶合板基层上) |  | m2 | 0.964 | 346.81 |  | 334.32
【B立面-EL04】
42 | 011208001084 | 柱（梁）面装饰 | (1)部位:花格吊楣，详PK05-1 (2)龙骨材料种类、规 | m2 | 15.829 | 869.8 |  | 13768.06
分部分项工程量清单与计价审核表
工程名称：秀村服务区二次装修工程 | [6 empty] | 第9页 共58页
序号 | 项目编码 | 项目名称 | 项目特征描述 | 计量单位 | 工程量 | 金 额(元)
[6 empty] | 综合单价 |  | 合价
格、中距:50*50*2镀锌钢管骨架@400 (3)基层材料种类、规格:18厘阻燃板基层 (4)面层材料品种、规格、颜色:竹炭纤维护墙板、5厚布纹饰面、成品花格
42.1 | 10106016T | 其他(附墙钢骨架制作、安装) |  | t | 0.529 | 9087.76 |  | 4807.43
42.2 | 10112217T | 墙面饰面(18厘阻燃板基层) |  | m2 | 25.376 | 88.12 |  | 2236.13
42.3 | 10113219T | 灯槽、灯带(面层 附加式灯槽) |  | m2 | 1.005 | 350.34 |  | 352.09
42.4 | 10112225T | 墙面饰面(竹炭纤维护墙板 墙面、墙裙) |  | m2 | 15.996 | 186.51 |  | 2983.41
42.5 | 10112225T | 墙面饰面(5厚布纹饰面 墙面、墙裙) |  | m2 | 10.385 | 98.85 |  | 1026.56
42.6 | 10112225T | 墙面饰面(15*15实木花格) |  | m2 | 10.385 | 227.48 |  | 2362.38
43 | B029 | 牌匾 | (1)材质:50厚巴西柚木实木牌匾，内雕刻纹样及文字 (2)尺寸:2200*520mm | m2 | 4.16 | 1320 |  | 5491.2
43.1 | B001 | 牌匾4个 |  | m2 | 4.16 | 1320 |  | 5491.2
44 | 011208001057 | 柱（梁）面装饰 | (1)部位:包柱2，2根 (2)龙骨材料种类、规格、中距:40*30*2镀锌方管 (3)基层材料种类、规格:18厘阻燃板基层 (4)面层材料品种、规格、颜色:3厘铝单板 | m2 | 6.6 | 538.2 |  | 3552.12
44.1 | 10106016T | 其他(附墙钢骨架制作、安装) |  | t | 0.075 | 9087.76 |  | 681.58
44.2 | 10112217T | 墙面饰面(18厘阻燃板基层) |  | m2 | 6.6 | 88.12 |  | 581.59
44.3 | 10112245T | 墙面饰面(3厘铝单板墙面 胶合板基层上) |  | m2 | 6.6 | 346.81 |  | 2288.95
45 | B030 | 定制30厚LED超薄灯箱 | (1)定制30厚LED超薄灯箱 | m2 | 1.52 | 440 |  | 668.8
45.1 | b001 | 定制30厚LED超薄灯箱 |  | m2 | 1.52 | 440 |  | 668.8
46 | 011105006003 | 金属踢脚线 | (1)踢脚线高度:80mm (2)基层材料种类、规格:9厘胶合板刷防火涂料二遍 (3)面层材料品种、规格、颜色:黑钛不锈钢δ1.2 | m | 9.47 | 32.68 |  | 309.48
46.1 | 10111101T | 多层板基底、面饰黑钛不锈钢踢脚板（80mm高） |  | m | 9.47 | 32.68 |  | 309.48
47 | 011406001040 | 抹灰面油漆涂料 | (1)部位:内墙 (2)基层类型:水泥砂浆 (3)腻子种类、遍数:二遍 (4)油漆涂料品种、遍数（或厚度）:乳胶漆 | m2 | 38.922 | 32.49 |  | 1264.58
分部分项工程量清单与计价审核表
工程名称：秀村服务区二次装修工程 | [6 empty] | 第10页 共58页
序号 | 项目编码 | 项目名称 | 项目特征描述 | 计量单位 | 工程量 | 金 额(元)
[6 empty] | 综合单价 |  | 合价
一底两面
47.1 | 10114133 | 乳胶漆(室内 墙面 二遍) |  | m2 | 38.922 | 32.49 |  | 1264.58
【D立面-EL06、F立面-EL08】
48 | 011208001063 | 柱（梁）面装饰 | (1)部位:假梁，详1剖面 (2)龙骨材料种类、规格、中距:50*50*2镀锌方管@500 (3)基层材料种类、规格:18mm阻燃板 (4)面层材料品种、规格、颜色:竹炭纤维护墙板、专用美岩板雕刻 | m2 | 31.136 | 543.44 |  | 16920.55
48.1 | 10106016T | 其他(附墙钢骨架制作、安装) |  | t | 0.363 | 9087.76 |  | 3298.86
48.2 | 10112217T | 墙面饰面(18厘阻燃板基层) |  | m2 | 31.136 | 88.12 |  | 2743.7
48.3 | 10113219T | 灯槽、灯带(面层 附加式灯槽) |  | m2 | 2.009 | 350.34 |  | 703.83
48.4 | 10112225T | 墙面饰面(竹炭纤维护墙板 墙面、墙裙) |  | m2 | 13.057 | 186.51 |  | 2435.26
48.5 | 10112081T | 内墙面面砖(专用美岩板雕刻 粉状型建筑胶贴剂粘贴) |  | m2 | 19.418 | 398.54 |  | 7738.85
49 | 011208001062 | 柱（梁）面装饰 | (1)部位:中间2根包柱，详EL05-1 (2)龙骨材料种类、规格、中距:40*30*2镀锌方管 (3)基层材料种类、规格:18厘阻燃板基层 (4)面层材料品种、规格、颜色:3厘铝单板、岩板 | m2 | 12.398 | 500.9 |  | 6210.16
49.1 | 10106016T | 其他(附墙钢骨架制作、安装) |  | t | 0.09 | 9087.76 |  | 817.9
49.2 | 10112217T | 墙面饰面(18厘阻燃板基层) |  | m2 | 12.398 | 88.12 |  | 1092.51
49.3 | 10112245T | 墙面饰面(3厘铝单板墙面 胶合板基层上) |  | m2 | 12.398 | 346.81 |  | 4299.75
50 | B031 | 定制30厚LED超薄灯箱 | (1)定制30厚LED超薄灯箱 | m2 | 3.04 | 440 |  | 1337.6
50.1 | b001 | 定制30厚LED超薄灯箱 |  | m2 | 3.04 | 440 |  | 1337.6
【E立面-EL07】
51 | 011208001065 | 柱（梁）面装饰 | (1)部位:中间2根包柱，详EL05-1 (2)龙骨材料种类、规格、中距:40*30*2镀锌方管 (3)基层材料种类、规格:18厘阻燃板基层 (4)面层材料品种、规格、颜色:3厘铝单板，侧面雕刻 | m2 | 14.775 | 615.42 |  | 9092.83
51.1 | 10106016T | 其他(附墙钢骨架制作、安装) |  | t | 0.107 | 9087.76 |  | 972.39
分部分项工程量清单与计价审核表
工程名称：秀村服务区二次装修工程 | [6 empty] | 第11页 共58页
序号 | 项目编码 | 项目名称 | 项目特征描述 | 计量单位 | 工程量 | 金 额(元)
[6 empty] | 综合单价 |  | 合价
51.2 | 10112217T | 墙面饰面(18厘阻燃板基层) |  | m2 | 14.775 | 88.12 |  | 1301.97
51.3 | 10112245T | 墙面饰面(3厘铝单板墙面 胶合板基层上) |  | m2 | 14.775 | 346.81 |  | 5124.12
51.4 | B001 | 铝单板雕刻云纹 |  | 项 | 4 | 308 |  | 1232
51.5 | 10112223T | 墙面饰面(亚克力透光板 在胶合板上粘贴) |  | m2 | 1.92 | 240.77 |  | 462.28
52 | B032 | 定制30厚LED超薄灯箱 | (1)定制30厚LED超薄灯箱 | m2 | 3.04 | 440 |  | 1337.6
52.1 | b001 | 定制30厚LED超薄灯箱 |  | m2 | 3.04 | 440 |  | 1337.6
【G立面-EL09、J立面-EL10】
53 | 011208001086 | 柱（梁）面装饰 | (1)部位:假梁，详1剖面 (2)龙骨材料种类、规格、中距:50*50*2镀锌方管@500 (3)基层材料种类、规格:18mm阻燃板 (4)面层材料品种、规格、颜色:竹炭纤维护墙板、专用美岩板雕刻 | m2 | 31.136 | 543.44 |  | 16920.55
53.1 | 10106016T | 其他(附墙钢骨架制作、安装) |  | t | 0.363 | 9087.76 |  | 3298.86
53.2 | 10112217T | 墙面饰面(18厘阻燃板基层) |  | m2 | 31.136 | 88.12 |  | 2743.7
53.3 | 10113219T | 灯槽、灯带(面层 附加式灯槽) |  | m2 | 2.009 | 350.34 |  | 703.83
53.4 | 10112225T | 墙面饰面(竹炭纤维护墙板 墙面、墙裙) |  | m2 | 13.057 | 186.51 |  | 2435.26
53.5 | 10112081T | 内墙面面砖(专用美岩板雕刻 粉状型建筑胶贴剂粘贴) |  | m2 | 19.418 | 398.54 |  | 7738.85
54 | 011208001074 | 柱（梁）面装饰 | (1)部位:中间2根包柱，详EL05-1 (2)龙骨材料种类、规格、中距:40*30*2镀锌方管 (3)基层材料种类、规格:18厘阻燃板基层 (4)面层材料品种、规格、颜色:3厘铝单板、岩板 | m2 | 12.398 | 500.9 |  | 6210.16
54.1 | 10106016T | 其他(附墙钢骨架制作、安装) |  | t | 0.09 | 9087.76 |  | 817.9
54.2 | 10112217T | 墙面饰面(18厘阻燃板基层) |  | m2 | 12.398 | 88.12 |  | 1092.51
54.3 | 10112245T | 墙面饰面(3厘铝单板墙面 胶合板基层上) |  | m2 | 12.398 | 346.81 |  | 4299.75
55 | B035 | 定制30厚LED超薄灯箱 | (1)定制30厚LED超薄灯箱 | m2 | 3.04 | 440 |  | 1337.6
55.1 | b001 | 定制30厚LED超薄灯箱 |  | m2 | 3.04 | 440 |  | 1337.6
56 | 011406001043 | 抹灰面油漆涂料 | (1)部位:内墙 (2)基层类型:实心砖墙 (3)腻子种类、遍数:二道 (4)油漆涂料品种、遍 | m2 | 7.756 | 32.49 |  | 251.99
分部分项工程量清单与计价审核表
工程名称：秀村服务区二次装修工程 | [6 empty] | 第12页 共58页
序号 | 项目编码 | 项目名称 | 项目特征描述 | 计量单位 | 工程量 | 金 额(元)
[6 empty] | 综合单价 |  | 合价
数（或厚度）:乳胶漆一底两面
56.1 | 10114133 | 乳胶漆(室内 墙面 二遍) |  | m2 | 7.756 | 32.49 |  | 251.99
57 | 040204004001 | 安砌侧（平、缘）石 | (1)材料品种、规格:路沿石 | m | 4.22 | 81.13 |  | 342.37
57.1 | 40204026 | 侧缘石安砌(路沿石(立缘石)安砌 截面半周长50cm以内 无基座) |  | m | 4.22 | 81.13 |  | 342.37
58 | 040202010001 | 卵石 | (1)厚度:80mm (2)石料规格:白色米粒石 | m2 | 5.051 | 77.39 |  | 390.9
58.1 | 50103017 | 卵石面层(不拼花 不分色) |  | m2 | 5.051 | 77.39 |  | 390.9
59 | B034 | 枯山水造型 | (1)枯山水景观石3块、1棵仿真松树 | 项 | 1 | 1760 |  | 1760
59.1 | B034 | 枯山水造型（枯山水景观石3块、1棵仿真松树） |  | 项 | 1 | 1760 |  | 1760
【K立面-EL11】
60 | 011208001087 | 柱（梁）面装饰 | (1)部位:花格吊楣，详PK05-1 (2)龙骨材料种类、规格、中距:50*50*2镀锌钢管骨架@400 (3)基层材料种类、规格:18厘阻燃板基层 (4)面层材料品种、规格、颜色:竹炭纤维护墙板、5厚布纹饰面、成品花格 | m2 | 8.741 | 869.71 |  | 7602.14
60.1 | 10106016T | 其他(附墙钢骨架制作、安装) |  | t | 0.292 | 9087.76 |  | 2653.63
60.2 | 10112217T | 墙面饰面(18厘阻燃板基层) |  | m2 | 14.014 | 88.12 |  | 1234.91
60.3 | 10113219T | 灯槽、灯带(面层 附加式灯槽) |  | m2 | 0.555 | 350.34 |  | 194.44
60.4 | 10112225T | 墙面饰面(竹炭纤维护墙板 墙面、墙裙) |  | m2 | 8.834 | 186.51 |  | 1647.63
60.5 | 10112225T | 墙面饰面(5厚布纹饰面 墙面、墙裙) |  | m2 | 5.735 | 98.85 |  | 566.9
60.6 | 10112225T | 墙面饰面(15*15实木花格) |  | m2 | 5.735 | 227.48 |  | 1304.6
61 | B036 | 牌匾 | (1)材质:50厚巴西柚木实木牌匾，内雕刻纹样及文字 (2)尺寸:2200*520mm | m2 | 2.08 | 1320 |  | 2745.6
61.1 | B001 | 牌匾2个 |  | m2 | 2.08 | 1320 |  | 2745.6
62 | 011204003001 | 块料墙面 | (1)安装方式:粉状型建筑胶贴剂粘贴 (2)面层材料品种、规格、颜色:600*1200浅灰瓷砖 (3)缝宽、嵌缝材料种类:美缝 | m2 | 2.607 | 198.09 |  | 516.42
62.1 | 10112083T | 内墙面面砖(每块面积＞0.64m2 粉状型建筑胶贴剂粘贴) 磁砖面层采用加浆勾缝 |  | m2 | 2.607 | 181.87 |  | 474.14
分部分项工程量清单与计价审核表
工程名称：秀村服务区二次装修工程 | [6 empty] | 第13页 共58页
序号 | 项目编码 | 项目名称 | 项目特征描述 | 计量单位 | 工程量 | 金 额(元)
[6 empty] | 综合单价 |  | 合价
62.2 | 10112189 | 面砖勾缝(面砖 勾缝剂勾缝5mm以内) |  | m2 | 2.607 | 16.22 |  | 42.29
63 | 011207001004 | 墙面装饰板 | (1)部位:背景墙 (2)龙骨材料种类、规格、中距:30*40*2镀锌方管 (3)基层材料种类、规格:18厘阻燃板 (4)面层材料品种、规格、颜色:竹炭纤维护墙板、3厘铝单板 | m2 | 1.711 | 649.83 |  | 1111.86
63.1 | 10112217T | 墙面饰面(18厘阻燃板基层) |  | m2 | 3.125 | 88.12 |  | 275.38
63.2 | 10112245T | 墙面饰面(3厘铝单板墙面 胶合板基层上) |  | m2 | 1.331 | 346.81 |  | 461.6
63.3 | 10112223T | 墙面饰面(亚克力透光板 在胶合板上粘贴) |  | m2 | 1.557 | 240.77 |  | 374.88
64 | 011406001044 | 抹灰面油漆涂料 | (1)部位:内墙 (2)基层类型:水泥砂浆 (3)腻子种类、遍数:二遍 (4)油漆涂料品种、遍数（或厚度）:乳胶漆一底两面 | m2 | 31.834 | 32.49 |  | 1034.29
64.1 | 10114133 | 乳胶漆(室内 墙面 二遍) |  | m2 | 31.834 | 32.49 |  | 1034.29
65 | 011105006005 | 金属踢脚线 | (1)踢脚线高度:80mm (2)基层材料种类、规格:9厘胶合板刷防火涂料二遍 (3)面层材料品种、规格、颜色:黑钛不锈钢δ1.2 | m | 4.12 | 32.68 |  | 134.64
65.1 | 10111101T | 多层板基底、面饰黑钛不锈钢踢脚板（80mm高） |  | m | 4.12 | 32.68 |  | 134.64
【L立面-EL12】
66 | 011406001045 | 抹灰面油漆涂料 | (1)部位:内墙 (2)基层类型:水泥砂浆 (3)腻子种类、遍数:二遍 (4)油漆涂料品种、遍数（或厚度）:艺术漆 | m2 | 10.231 | 46.65 |  | 477.28
66.1 | 10114154 | 凹凸型涂料(墙面) |  | m2 | 10.231 | 46.65 |  | 477.28
67 | 011105006006 | 金属踢脚线 | (1)踢脚线高度:80mm (2)基层材料种类、规格:9厘胶合板刷防火涂料二遍 (3)面层材料品种、规格、颜色:黑钛不锈钢δ1.2 | m | 4.59 | 32.68 |  | 150
67.1 | 10111101T | 多层板基底、面饰黑钛不锈钢踢脚板（80mm高） |  | m | 4.59 | 32.68 |  | 150
68 | 011408001001 | 墙纸裱糊 | (1)18mm阻燃板 (2)青绿山水油画布(定制图案) | m2 | 11.108 | 310.92 |  | 3453.7
68.1 | 10114189T | 墙面(青绿山水油画布) |  | m2 | 11.108 | 222.8 |  | 2474.86
分部分项工程量清单与计价审核表
工程名称：秀村服务区二次装修工程 | [6 empty] | 第14页 共58页
序号 | 项目编码 | 项目名称 | 项目特征描述 | 计量单位 | 工程量 | 金 额(元)
[6 empty] | 综合单价 |  | 合价
68.2 | 10112217T | 墙面饰面(18厘阻燃板基层) |  | m2 | 11.108 | 88.12 |  | 978.84
驿佳购安装 | [8 empty] | 单位工程(17安装)
强电系统 | [8 empty] | 分项工程(17安装)
69 | 030411001028 | 配管 | (1)材质:紧定式薄壁钢管 (2)规格:JDG16 (3)名称:电气配管 (4)接地要求:按规范及设计要求 (5)配置形式:明配 | m | 614.7 | 16 |  | 9835.2
69.1 | 30412001T | 砖、混凝土结构明配 JDG16 |  | m | 614.7 | 16 |  | 9835.2
70 | 030411001043 | 配管 | (1)材质:紧定式薄壁钢管 (2)规格:JDG16 (3)名称:电气配管 (4)接地要求:按规范及设计要求 (5)配置形式:暗配 | m | 272.7 | 10.7 |  | 2917.89
70.1 | 30412007T | 砖、混凝土结构暗配 JDG16 |  | m | 272.7 | 10.7 |  | 2917.89
71 | 030411001075 | 配管 | (1)材质:紧定式薄壁钢管 (2)规格:JDG20 (3)名称:电气配管 (4)接地要求:按规范及设计要求 (5)配置形式:明配 | m | 34.85 | 17 |  | 592.45
71.1 | 30412002T | 砖、混凝土结构明配 JDG20 |  | m | 34.85 | 17 |  | 592.45
72 | 030411001076 | 配管 | (1)材质:紧定式薄壁钢管 (2)规格:JDG20 (3)名称:电气配管 (4)接地要求:按规范及设计要求 (5)配置形式:暗配 | m | 11.5 | 11.77 |  | 135.36
72.1 | 30412008T | 砖、混凝土结构暗配 JDG20 |  | m | 11.5 | 11.77 |  | 135.36
73 | 030411001025 | 配管 | (1)材质:紧定式薄壁钢管 (2)规格:JDG25 (3)名称:电气配管 (4)接地要求:按规范及设计要求 (5)配置形式:明配 | m | 99.39 | 18.66 |  | 1854.62
73.1 | 30412003T | 砖、混凝土结构明配 JDG25 |  | m | 99.39 | 18.66 |  | 1854.62
74 | 030411001044 | 配管 | (1)材质:紧定式薄壁钢管 (2)规格:JDG25 (3)名称:电气配管 (4)接地要求:按规范及设计要求 (5)配置形式:暗配 | m | 25.2 | 14.39 |  | 362.63
74.1 | 30412009T | 砖、混凝土结构暗配 JDG25 |  | m | 25.2 | 14.39 |  | 362.63
75 | 030411001031 | 配管 | (1)材质:金属软管 (2)规格:内径16mm 每根长0.5m (3)名称:配管 | m | 53 | 37.43 |  | 1983.79
分部分项工程量清单与计价审核表
工程名称：秀村服务区二次装修工程 | [6 empty] | 第15页 共58页
序号 | 项目编码 | 项目名称 | 项目特征描述 | 计量单位 | 工程量 | 金 额(元)
[6 empty] | 综合单价 |  | 合价
(4)接地要求:按设计及规范要求
75.1 | 30412226T | 金属软管敷设 内径16mm 每根长0.5m |  | m | 53 | 37.43 |  | 1983.79
76 | 030413002005 | 凿(压)槽 | (1)名称:砖结构(宽mm×深mm70×70) (2)填充(恢复)方式:水泥砂浆 | m | 147.7 | 22.21 |  | 3280.42
76.1 | 31011156 | 砖结构(宽mm×深mm70×70) |  | m | 147.7 | 22.21 |  | 3280.42
77 | 030413001006 | 铁构件 | (1)名称:铁构件制作与安装 | kg | 80.516 | 16.51 |  | 1329.32
77.1 | 30407005 | 铁构件制作与安装(一般铁构件制作) |  | t | 0.08 | 11401.04 |  | 912.08
77.2 | 30407006 | 铁构件制作与安装(一般铁构件安装) |  | t | 0.08 | 5215.9 |  | 417.27
78 | 030411004010 | 配线 | (1)材质:铜芯 (2)规格:2.5mm2 (3)名称:配线 (4)型号:WDZ(C)-BYJ (5)配线形式:管内配线 (6)配线部位:室内 | m | 2947.43 | 4.15 |  | 12231.83
78.1 | 30413005T | 穿照明线 WDZ(C)-BYJ-2.5 |  | m | 2947.43 | 4.15 |  | 12231.83
79 | 030411004012 | 配线 | (1)材质:铜芯 (2)规格:4mm2 (3)名称:配线 (4)型号:WDZ(C)-BYJ (5)配线形式:管内配线 (6)配线部位:室内 | m | 801 | 5.16 |  | 4133.16
79.1 | 30413025T | 穿动力线 WDZ(C)-BYJ-4 |  | 单线 | 801 | 5.16 |  | 4133.16
80 | 030411006013 | 接线盒 | (1)名称:灯头盒 (2)安装形式:明装 | 个 | 162 | 9.93 |  | 1608.66
80.1 | 30413194 | 灯头盒 |  | 个 | 162 | 9.93 |  | 1608.66
81 | 030412004008 | 装饰灯 | (1)名称:双头斗胆灯 (2)规格:24W (3)安装形式:嵌入式 | 套 | 32 | 128.27 |  | 4104.64
81.1 | 30414170T | 点光源艺术装饰灯具安装(嵌入式灯 双头斗胆灯) |  | 套 | 32 | 128.27 |  | 4104.64
82 | 030412004030 | 装饰灯 | (1)名称:单头斗胆灯 (2)规格:24W (3)安装形式:嵌入式 | 套 | 10 | 90.81 |  | 908.1
82.1 | 30414169T | 点光源艺术装饰灯具安装(嵌入式灯 单头斗胆灯) |  | 套 | 10 | 90.81 |  | 908.1
83 | 030412004009 | 装饰灯 | (1)名称:全铝白框嵌入式圆形筒灯 (2)规格:24W (3)安装形式:嵌入式 | 套 | 49 | 101.73 |  | 4984.77
83.1 | 30414163T | 全铝白框嵌入式圆形筒灯 24W |  | 套 | 49 | 101.73 |  | 4984.77
84 | 030412004013 | 装饰灯 | (1)名称:LED嵌入式线性灯 (2)规格:10W (3)安装形式:嵌入式 | m | 248.66 | 48.37 |  | 12027.68
84.1 | 30414137T | LED嵌入式线性灯 10W |  | m | 248.66 | 48.37 |  | 12027.68
分部分项工程量清单与计价审核表
工程名称：秀村服务区二次装修工程 | [6 empty] | 第16页 共58页
序号 | 项目编码 | 项目名称 | 项目特征描述 | 计量单位 | 工程量 | 金 额(元)
[6 empty] | 综合单价 |  | 合价
85 | 030412004015 | 装饰灯 | (1)规格:软膜灯 | m2 | 31.428 | 266.18 |  | 8365.51
85.1 | 30414135T | 荧光艺术装饰灯具安装(发光棚荧光灯) |  | m2 | 31.428 | 266.18 |  | 8365.51
86 | 030404033001 | 风扇 | (1)名称:吊扇 (2)安装方式:吊装 | 台 | 9 | 224.51 |  | 2020.59
86.1 | 30415071T | 吊扇 |  | 台 | 9 | 224.51 |  | 2020.59
87 | 030411006023 | 接线盒 | (1)名称:开关插座盒 (2)安装形式:暗装 | 个 | 58 | 6.8 |  | 394.4
87.1 | 30413192 | 开关插座盒 |  | 个 | 58 | 6.8 |  | 394.4
88 | 030404034009 | 照明开关 | (1)名称:双联单控开关 (2)安装方式:暗装 | 个 | 2 | 18.31 |  | 36.62
88.1 | 30414284T | 双联单控开关 |  | 个 | 2 | 18.31 |  | 36.62
89 | 030404034007 | 照明开关 | (1)名称:三联单控开关 (2)安装方式:暗装 | 个 | 7 | 29.27 |  | 204.89
89.1 | 30414284T | 三联单控开关 |  | 个 | 7 | 29.27 |  | 204.89
90 | 030404034008 | 照明开关 | (1)名称:四联单控开关 (2)安装方式:暗装 | 个 | 2 | 35.16 |  | 70.32
90.1 | 30414285 | 四联单控开关 |  | 个 | 2 | 35.16 |  | 70.32
91 | 030404019001 | 控制开关 | (1)名称:吊扇调速开关（仅计安装费） | 个 | 14 | 16.32 |  | 228.48
91.1 | 30415027T | 吊扇调速开关（仅计安装费） |  | 个 | 14 | 16.32 |  | 228.48
92 | 030404035003 | 插座 | (1)名称:安全型二,三极插座 250V10A (2)安装方式:暗装 | 个 | 2 | 19.38 |  | 38.76
92.1 | 30414307 | 安全型二,三极插座 250V10A |  | 个 | 2 | 19.38 |  | 38.76
93 | 030404035005 | 插座 | (1)名称:安全型二,三极插座带一开 250V10A (2)安装方式:暗装 | 个 | 25 | 24.34 |  | 608.5
93.1 | 30414307T | 安全型二,三极插座带一开 250V10A |  | 个 | 25 | 24.34 |  | 608.5
94 | 030404035004 | 插座 | (1)名称:安全型二,三极地插(带防溅盖)250V10A (2)安装方式:暗装 | 个 | 6 | 174.62 |  | 1047.72
94.1 | 30414307T | 安全型二,三极地插(带防溅盖) 250V10A |  | 个 | 6 | 174.62 |  | 1047.72
应急照明系统 | [8 empty] | 分项工程(17安装)
95 | 030411001034 | 配管 | (1)材质:焊接钢管 (2)规格:DN20 (3)名称:电气配管 (4)接地要求:按规范及设计要求 (5)配置形式:明配 | m | 121.6 | 21.53 |  | 2618.05
95.1 | 30412024 | 钢管敷设(砖、混凝土结构明配 SC20) |  | m | 121.6 | 21.53 |  | 2618.05
96 | 030411001033 | 配管 | (1)材质:焊接钢管 (2)规格:DN20 (3)名称:电气配管 (4)接地要求:按规范及设计要求 (5)配置形式:暗配 | m | 8 | 14.98 |  | 119.84
分部分项工程量清单与计价审核表
工程名称：秀村服务区二次装修工程 | [6 empty] | 第17页 共58页
序号 | 项目编码 | 项目名称 | 项目特征描述 | 计量单位 | 工程量 | 金 额(元)
[6 empty] | 综合单价 |  | 合价
96.1 | 30412035 | 钢管敷设(砖、混凝土结构暗配 SC20) |  | m | 8 | 14.98 |  | 119.84
97 | 030413001007 | 铁构件 | (1)名称:铁构件制作与安装 | kg | 15.078 | 16.53 |  | 249.24
97.1 | 30407005 | 铁构件制作与安装(一般铁构件制作) |  | t | 0.015 | 11401.04 |  | 171.02
97.2 | 30407006 | 铁构件制作与安装(一般铁构件安装) |  | t | 0.015 | 5215.9 |  | 78.24
98 | 030411001035 | 配管 | (1)材质:金属软管 (2)规格:内径20mm 每根长0.5m (3)名称:配管 (4)接地要求:按设计及规范要求 | m | 12.5 | 42.41 |  | 530.13
98.1 | 30412227T | 金属软管敷设 内径20mm 每根长0.5m |  | m | 12.5 | 42.41 |  | 530.13
99 | 030411004014 | 配线 | (1)材质:铜芯 (2)规格:2X2.5mm2 (3)名称:配线 (4)型号:NH-RVS (5)配线形式:管内配线 (6)配线部位:室内 | m | 143.6 | 7.83 |  | 1124.39
99.1 | 30413041T | 穿多芯软导线 NH-RVS-2×2.5 |  | m | 143.6 | 7.83 |  | 1124.39
100 | 030411006016 | 接线盒 | (1)名称:灯头盒 (2)安装形式:明装 | 个 | 27 | 9.93 |  | 268.11
100.1 | 30413194 | 灯头盒 |  | 个 | 27 | 9.93 |  | 268.11
101 | 030412004014 | 装饰灯 | (1)名称:应急LED灯(带罩)A型 (2)型号:DC36V 1×5W | 套 | 25 | 120.13 |  | 3003.25
101.1 | 30414157T | 应急LED灯(带罩)A型/DC36V 1×5W |  | 套 | 25 | 120.13 |  | 3003.25
102 | 030412004016 | 装饰灯 | (1)名称:安全出口标志灯A型 (2)型号:DC36V 1W | 套 | 2 | 78.19 |  | 156.38
102.1 | 30414155T | 安全出口标志灯A型/DC36V 1W |  | 套 | 2 | 78.19 |  | 156.38
综合布线系统 | [8 empty] | 分项工程(17安装)
103 | 030411001037 | 配管 | (1)材质:紧定式薄壁钢管 (2)规格:JDG20 (3)名称:电气配管 (4)接地要求:按规范及设计要求 (5)配置形式:明配 | m | 16.18 | 17.15 |  | 277.49
103.1 | 30412002T | 砖、混凝土结构明配 JDG20 |  | m | 16.18 | 17.15 |  | 277.49
104 | 030411001036 | 配管 | (1)材质:紧定式薄壁钢管 (2)规格:JDG20 (3)名称:电气配管 (4)接地要求:按规范及设计要求 (5)配置形式:暗配 | m | 19.33 | 11.91 |  | 230.22
104.1 | 30412008T | 砖、混凝土结构暗配 JDG20 |  | m | 19.33 | 11.91 |  | 230.22
分部分项工程量清单与计价审核表
工程名称：秀村服务区二次装修工程 | [6 empty] | 第18页 共58页
序号 | 项目编码 | 项目名称 | 项目特征描述 | 计量单位 | 工程量 | 金 额(元)
[6 empty] | 综合单价 |  | 合价
105 | 030413002004 | 凿(压)槽 | (1)名称:砖结构(宽mm×深mm70×70) | m | 12 | 22.21 |  | 266.52
105.1 | 31011156 | 砖结构(宽mm×深mm70×70) |  | m | 12 | 22.21 |  | 266.52
106 | 030413001008 | 铁构件 | (1)名称:铁构件制作与安装 | kg | 2.006 | 16.57 |  | 33.24
106.1 | 30407005 | 铁构件制作与安装(一般铁构件制作) |  | t | 0.002 | 11401.04 |  | 22.8
106.2 | 30407006 | 铁构件制作与安装(一般铁构件安装) |  | t | 0.002 | 5215.9 |  | 10.43
107 | 030502005005 | 双绞线缆 | (1)规格:UTP6 (2)名称:双绞线缆 (3)敷设方式:管内穿放 | m | 80.02 | 5.2 |  | 416.1
107.1 | 30502021T | 双绞线缆(管内穿放 UTP6) 高于超五类非屏蔽 |  | m | 80.02 | 5.2 |  | 416.1
108 | 030502005006 | 双绞线缆 | (1)规格:UTP6 (2)名称:双绞线缆 (3)敷设方式:桥架内布放 | m | 150 | 4.89 |  | 733.5
108.1 | 30502023T | 双绞线缆(桥架内布放 UTP6) 高于超五类非屏蔽 |  | m | 150 | 4.89 |  | 733.5
109 | 030502012001 | 信息插座 | (1)名称:双孔信息口 (2)底盒材质、规格:安装信息插座底盒(接线盒)(砖墙内) | 个 | 3 | 57.89 |  | 173.67
109.1 | 30502057T | 双孔信息口 |  | 个 | 3 | 41.51 |  | 124.53
109.2 | 30502052 | 安装信息插座底盒(接线盒)(砖墙内) |  | 个 | 3 | 16.38 |  | 49.14
110 | 030411006017 | 接线盒 | (1)名称:软管接线盒，空白面板 (2)安装形式:明装 | 个 | 2 | 13.21 |  | 26.42
110.1 | 30413194 | 接线盒安装(明装普通接线盒) |  | 个 | 2 | 9.93 |  | 19.86
110.2 | 30414290 | 普通开关、按钮安装(空白面板安装) |  | 套 | 2 | 3.28 |  | 6.56
111 | 030502019003 | 双绞线缆测试 | (1)测试类别:测试(4对双绞线缆) | 链路/点 | 6 | 11.26 |  | 67.56
111.1 | 30502078 | 测试(4对双绞线缆) |  | 链路 | 6 | 11.26 |  | 67.56
监控系统 | [8 empty] | 分项工程(17安装)
112 | 030411001039 | 配管 | (1)材质:塑料管 (2)规格:PVC25 (3)名称:电气配管 (4)接地要求:按规范及设计要求 (5)配置形式:明配 | m | 49.35 | 13.85 |  | 683.5
112.1 | 30412180T | 砖、混凝土结构明配 PVC25 |  | m | 49.35 | 13.85 |  | 683.5
113 | 030413001009 | 铁构件 | (1)名称:铁构件制作与安装 | kg | 6.267 | 15.91 |  | 99.71
113.1 | 30407005 | 铁构件制作与安装(一般铁构件制作) |  | t | 0.006 | 11401.04 |  | 68.41
113.2 | 30407006 | 铁构件制作与安装(一般铁构件安装) |  | t | 0.006 | 5215.9 |  | 31.3
114 | 030411001040 | 配管 | (1)材质:金属软管 | m | 2.5 | 45.99 |  | 114.98
分部分项工程量清单与计价审核表
工程名称：秀村服务区二次装修工程 | [6 empty] | 第19页 共58页
序号 | 项目编码 | 项目名称 | 项目特征描述 | 计量单位 | 工程量 | 金 额(元)
[6 empty] | 综合单价 |  | 合价
(2)规格:内径25mm 每根长0.5m (3)名称:配管 (4)接地要求:按设计及规范要求
114.1 | 30412228 | 金属软管敷设 内径25mm 每根长0.5m |  | m | 2.5 | 45.99 |  | 114.98
115 | 030502005007 | 双绞线缆 | (1)规格:UTP6 (2)名称:双绞线缆 (3)敷设方式:管内穿放 | m | 59.35 | 5.2 |  | 308.62
115.1 | 30502021T | 双绞线缆(管内穿放 UTP6) 高于超五类非屏蔽 |  | m | 59.35 | 5.2 |  | 308.62
116 | 030502005008 | 双绞线缆 | (1)规格:UTP6 (2)名称:双绞线缆 (3)敷设方式:桥架内布放 | m | 250 | 4.89 |  | 1222.5
116.1 | 30502023T | 双绞线缆(桥架内布放 UTP6) 高于超五类非屏蔽 |  | m | 250 | 4.89 |  | 1222.5
117 | 030411004015 | 配线 | (1)材质:铜芯 (2)规格:2×1.0 (3)名称:配线 (4)型号:RVV (5)配线形式:管内配线 (6)配线部位:室内 | m | 59.35 | 5.28 |  | 313.37
117.1 | 30413039T | 穿多芯软导线 RVV-2×1.0 |  | m | 59.35 | 5.28 |  | 313.37
118 | 030411004016 | 配线 | (1)材质:铜芯 (2)规格:2×1.0 (3)名称:配线 (4)型号:RVV (5)配线形式:线槽配线 (6)配线部位:室内 | m | 250 | 4.87 |  | 1217.5
118.1 | 30413104T | 线槽配线(多芯软导线） RVV-2×1.0 |  | m | 250 | 4.87 |  | 1217.5
119 | 030411006019 | 接线盒 | (1)名称:软管接线盒，空白面板 (2)安装形式:明装 | 个 | 5 | 13.21 |  | 66.05
119.1 | 30413194 | 接线盒安装(明装普通接线盒) |  | 个 | 5 | 9.93 |  | 49.65
119.2 | 30414290 | 普通开关、按钮安装(空白面板安装) |  | 套 | 5 | 3.28 |  | 16.4
120 | 030411006020 | 接线盒 | (1)名称:接线盒 (2)安装形式:明装 | 个 | 5 | 8.89 |  | 44.45
120.1 | 30413194 | 接线盒 |  | 个 | 5 | 8.89 |  | 44.45
121 | 030502019004 | 双绞线缆测试 | (1)测试类别:测试(4对双绞线缆) | 链路/点 | 5 | 11.26 |  | 56.3
121.1 | 30502078 | 测试(4对双绞线缆) |  | 链路 | 5 | 11.26 |  | 56.3
广播系统 | [8 empty] | 分项工程(17安装)
122 | 030411001073 | 配管 | (1)材质:塑料管 (2)规格:PVC25 (3)名称:电气配管 (4)接地要求:按规范及设计要求 (5)配置形式:明配 | m | 17.85 | 12.57 |  | 224.37
分部分项工程量清单与计价审核表
工程名称：秀村服务区二次装修工程 | [6 empty] | 第20页 共58页
序号 | 项目编码 | 项目名称 | 项目特征描述 | 计量单位 | 工程量 | 金 额(元)
[6 empty] | 综合单价 |  | 合价
122.1 | 30412179T | 砖、混凝土结构明配PVC20 |  | m | 17.85 | 12.57 |  | 224.37
123 | 030413001018 | 铁构件 | (1)名称:铁构件制作与安装 | kg | 2.213 | 15.02 |  | 33.24
123.1 | 30407005 | 铁构件制作与安装(一般铁构件制作) |  | t | 0.002 | 11401.04 |  | 22.8
123.2 | 30407006 | 铁构件制作与安装(一般铁构件安装) |  | t | 0.002 | 5215.9 |  | 10.43
124 | 030411001074 | 配管 | (1)材质:金属软管 (2)规格:内径25mm 每根长0.5m (3)名称:配管 (4)接地要求:按设计及规范要求 | m | 3 | 40.18 |  | 120.54
124.1 | 30412228 | 金属软管敷设 内径25mm 每根长0.5m |  | m | 3 | 40.18 |  | 120.54
125 | 030411004026 | 配线 | (1)材质:铜芯 (2)规格:2×2.5 (3)名称:配线 (4)型号:RVH- (5)配线形式:管内配线 (6)配线部位:室内 | m | 29.85 | 6.13 |  | 182.98
125.1 | 30413041T | 穿多芯软导线 RVH-2×2.5 |  | m | 29.85 | 6.13 |  | 182.98
126 | 030411004027 | 配线 | (1)材质:铜芯 (2)规格:2×2.5 (3)名称:配线 (4)型号:RVH- (5)配线形式:桥架内配线 (6)配线部位:室内 | m | 300 | 5.61 |  | 1683
126.1 | 30413106T | 线槽配线 RVH-2×2.5 |  | m单线 | 300 | 5.61 |  | 1683
127 | 030411006038 | 接线盒 | (1)名称:接线盒 (2)安装形式:明装 | 个 | 6 | 8.89 |  | 53.34
127.1 | 30413194 | 接线盒 |  | 个 | 6 | 8.89 |  | 53.34
128 | 030904007001 | 消防广播(扬声器) | (1)名称:扬声器 (2)安装方式:吸顶式 (3)功率:3W | 个 | 6 | 104.36 |  | 626.16
128.1 | 30904021 | 消防广播(扬声器)安装(扬声器 吸顶式(3W-5W)) |  | 个 | 6 | 104.36 |  | 626.16
一线工作室装饰 | [8 empty] | 单位工程(17房屋建筑与装饰)
天棚 | [8 empty] | 分项工程(17房屋建筑与装饰)
129 | 011302001026 | 天棚吊顶 | (1)龙骨材料种类、规格、中距:装配式U型轻钢(不上人型) 面层规格 600mm×600mm 跌级 (2)基层材料种类、规格:18mm阻燃板 (3)面层材料品种、规格:9厘石膏板 | m2 | 24.7 | 273.02 |  | 6743.59
129.1 | 10113020 | 天棚龙骨(装配式U型轻钢(不上人型) 面层规格 600mm×600mm 跌级) |  | m2 | 24.7 | 67.04 |  | 1655.89
129.2 | 10113070T | 天棚基层(阻燃板基层(18mm)) |  | m2 | 27.205 | 80.61 |  | 2193
分部分项工程量清单与计价审核表
工程名称：秀村服务区二次装修工程 | [6 empty] | 第21页 共58页
序号 | 项目编码 | 项目名称 | 项目特征描述 | 计量单位 | 工程量 | 金 额(元)
[6 empty] | 综合单价 |  | 合价
129.3 | 10113080T | 铝单板天棚面层(贴在胶合板上) |  | m2 | 8.35 | 287.37 |  | 2399.54
129.4 | 10113085 | 石膏板天棚面层(安在U形轻钢龙骨上) |  | m2 | 17.185 | 28.82 |  | 495.27
130 | 011304001003 | 灯带槽 | (1)灯带型式、尺寸:150mm+38mm (2)材料品种、规格:18mm阻燃板 (3)安装固定方式:附加式 | m2 | 1.086 | 526.12 |  | 571.37
130.1 | 10113219T | 灯槽、灯带(天棚面层 附加式灯槽) |  | m2 | 1.086 | 238.76 |  | 259.29
130.2 | 10113080T | 铝单板天棚面层(贴在胶合板上) |  | m2 | 1.086 | 287.37 |  | 312.08
131 | 011406001046 | 抹灰面油漆涂料 | (1)部位:天棚 (2)基层类型:水泥砂浆、石膏板 (3)腻子种类、遍数:3厚底基防裂腻子分遍找平、2厚面层耐水你字刮平 (4)油漆涂料品种、遍数（或厚度）:白色乳胶漆（防霉）一底两面 | m2 | 17.185 | 36.63 |  | 629.49
131.1 | 10114134 | 乳胶漆(室内 天棚面 二遍) |  | m2 | 17.185 | 36.63 |  | 629.49
132 | 011304003011 | 天棚开孔 | (1)天棚面层开孔:筒灯孔 | 个（m） | 13 | 8 |  | 104
132.1 | 10113222 | 天棚开孔(灯光孔、风口，每个面积在0.02m2以内) |  | 个 | 13 | 8 |  | 104
墙面 | [8 empty] | 分项工程(17房屋建筑与装饰)
【A立面】
133 | 011208001076 | 柱（梁）面装饰 | (1)部位:门楣 (2)龙骨材料种类、规格、中距:50*50*2镀锌方管 (3)基层材料种类、规格:18厘阻燃板基层 (4)面层材料品种、规格、颜色:竹炭纤维护墙板、50*40实木方通间隔50mm安装 | m2 | 19.932 | 525.72 |  | 10478.65
133.1 | 10106017T | 其他(天花角钢吊架制作、安装)卷帘门 |  | t | 0.308 | 12016.24 |  | 3701
133.2 | 10112217T | 墙面饰面(18厘阻燃板基层) |  | m2 | 19.932 | 88.12 |  | 1756.41
133.3 | 10113219T | 灯槽、灯带(天棚面层 附加式灯槽) |  | m2 | 1.009 | 350.34 |  | 353.49
133.4 | 10112225T | 墙面饰面(竹炭纤维护墙板 墙面、墙裙) |  | m2 | 18.676 | 186.51 |  | 3483.26
133.5 | 10112230T | 墙面饰面(石膏板墙面)背面 |  | m2 | 2.265 | 39.59 |  | 89.67
133.6 | 10114133 | 乳胶漆(室内 墙面 二遍) |  | m2 | 2.265 | 32.49 |  | 73.59
133.7 | 10115027T | 40*50木塑方通 |  | m | 51.34 | 19.89 |  | 1021.15
134 | 011508004011 | 金属字 | (1)镌字材料品种、颜色:定制不锈钢框边精 | 个（套） | 6 | 280.63 |  | 1683.78
分部分项工程量清单与计价审核表
工程名称：秀村服务区二次装修工程 | [6 empty] | 第22页 共58页
序号 | 项目编码 | 项目名称 | 项目特征描述 | 计量单位 | 工程量 | 金 额(元)
[6 empty] | 综合单价 |  | 合价
工发光字及标 (2)字体规格:550*5500mm以内
134.1 | 10115205 | 金属字(≤0.5m2 其他面) |  | 个 | 6 | 280.63 |  | 1683.78
135 | 010803001002 | 金属卷帘（闸）门 | (1)门材质:水晶防火 (2)启动装置品种、规格:电动 | m2 | 22.2 | 446.34 |  | 9908.75
135.1 | 10108036T | 无机复合防火卷帘门 卷帘设计为中装 |  | m2 | 22.2 | 387.43 |  | 8600.95
135.2 | 10108033 | 金属卷帘门(卷帘门电动装置) |  | 套 | 1 | 1307.77 |  | 1307.77
【B立面】
136 | 011208001077 | 柱（梁）面装饰 | (1)部位:门楣 (2)龙骨材料种类、规格、中距:50*50*2镀锌方管 (3)基层材料种类、规格:18厘阻燃板基层 (4)面层材料品种、规格、颜色:竹炭纤维护墙板、50*40实木方通间隔50mm安装 | m2 | 8.078 | 530.04 |  | 4281.66
136.1 | 10106017T | 其他(天花角钢吊架制作、安装)卷帘门 |  | t | 0.125 | 12016.24 |  | 1502.03
136.2 | 10112217T | 墙面饰面(18厘阻燃板基层) |  | m2 | 8.078 | 88.12 |  | 711.83
136.3 | 10113219T | 灯槽、灯带(天棚面层 附加式灯槽) |  | m2 | 0.47 | 350.34 |  | 164.66
136.4 | 10112225T | 墙面饰面(竹炭纤维护墙板 墙面、墙裙) |  | m2 | 7.63 | 186.51 |  | 1423.07
136.5 | 10112230T | 墙面饰面(石膏板墙面)背面 |  | m2 | 0.918 | 39.59 |  | 36.34
136.6 | 10114133 | 乳胶漆(室内 墙面 二遍) |  | m2 | 0.918 | 32.49 |  | 29.83
136.7 | 10115027T | 40*50木塑方通 |  | m | 20.808 | 19.89 |  | 413.87
137 | 011508004012 | 金属字 | (1)镌字材料品种、颜色:定制不锈钢框边精工发光字及标 (2)字体规格:270*270mm以内 | 个（套） | 6 | 86.21 |  | 517.26
137.1 | 10115202T | 金属字(≤0.1m2 其他面) |  | 个 | 6 | 86.21 |  | 517.26
138 | 010803001003 | 金属卷帘（闸）门 | (1)门材质:水晶防火 (2)启动装置品种、规格:电动 | m2 | 9.63 | 523.23 |  | 5038.7
138.1 | 10108036T | 无机复合防火卷帘门 卷帘设计为中装 |  | m2 | 9.63 | 387.43 |  | 3730.95
138.2 | 10108033 | 金属卷帘门(卷帘门电动装置) |  | 套 | 1 | 1307.77 |  | 1307.77
【c立面】
139 | 011406001048 | 抹灰面油漆涂料 | (1)部位:内墙 (2)腻子种类、遍数:二道 (3)油漆涂料品种、遍数（或厚度）:微水泥 | m2 | 37.08 | 46.65 |  | 1729.78
139.1 | 10114154 | 凹凸型涂料(墙面) |  | m2 | 37.08 | 46.65 |  | 1729.78
分部分项工程量清单与计价审核表
工程名称：秀村服务区二次装修工程 | [6 empty] | 第23页 共58页
序号 | 项目编码 | 项目名称 | 项目特征描述 | 计量单位 | 工程量 | 金 额(元)
[6 empty] | 综合单价 |  | 合价
140 | 011207001003 | 墙面装饰板 | (1)龙骨材料种类、规格、中距:40*30*2镀锌方管@400 (2)基层材料种类、规格:18厘阻燃板 (3)面层材料品种、规格、颜色:3厘铝单板、岩板、长城板 | m2 | 15.461 | 677.9 |  | 10481.01
140.1 | 10112222T | 墙面饰面(型钢龙骨 中距单向400mm) |  | m2 | 15.461 | 165.88 |  | 2564.67
140.2 | 10112217T | 墙面饰面(18厘阻燃板基层) |  | m2 | 19.238 | 88.12 |  | 1695.25
140.3 | 10112083T | 岩板（粉状型建筑胶贴剂粘贴) |  | m2 | 6.63 | 260.3 |  | 1725.79
140.4 | 10113219T | 灯槽、灯带(面层 附加式灯槽) |  | m2 | 0.569 | 350.34 |  | 199.34
140.5 | 10112225T | 墙面饰面(长城板 墙面、墙裙) |  | m2 | 1.299 | 93.45 |  | 121.39
140.6 | 10112245T | 墙面饰面(铝单板墙面 胶合板基层上) |  | m2 | 12.037 | 346.81 |  | 4174.55
141 | 011508004014 | 金属字 | (1)镌字材料品种、颜色:定制不锈钢框边精工发光字及标 (2)字体规格:300*300mm以内 | 个（套） | 29 | 92.89 |  | 2693.81
141.1 | 10115202T | 金属字(≤0.1m2 其他面) |  | 个 | 29 | 92.89 |  | 2693.81
142 | B043 | 定制30厚LED超薄灯箱 | (1)定制30厚LED超薄灯箱 | m2 | 3.091 | 440 |  | 1360.04
142.1 | b001 | 定制30厚LED超薄灯箱 |  | m2 | 3.091 | 440 |  | 1360.04
【D立面】
143 | 011406001047 | 抹灰面油漆涂料 | (1)部位:内墙 (2)基层类型:水泥砂浆 (3)腻子种类、遍数:二遍 (4)油漆涂料品种、遍数（或厚度）:乳胶漆一底两面 | m2 | 4.813 | 32.49 |  | 156.37
143.1 | 10114133 | 乳胶漆(室内 墙面 二遍) |  | m2 | 4.813 | 32.49 |  | 156.37
144 | 011105006007 | 金属踢脚线 | (1)踢脚线高度:80mm (2)基层材料种类、规格:9厘胶合板刷防火涂料二遍 (3)面层材料品种、规格、颜色:黑钛不锈钢δ1.2 | m | 3.25 | 32.68 |  | 106.21
144.1 | 10111101T | 多层板基底、面饰黑钛不锈钢踢脚板（80mm高） |  | m | 3.25 | 32.68 |  | 106.21
145 | 010808004002 | 金属门窗套 | (1)基层材料种类:18厘细木工板 (2)面层材料品种、规格:2厘铝单板 | m2 | 4.064 | 405.04 |  | 1646.08
145.1 | 10108091 | 门窗套(木工板 直接安在墙面上) |  | m2 | 4.064 | 81.7 |  | 332.03
145.2 | 10114084 | 其他油漆(木基层板 防火涂料二遍) |  | m2 | 4.064 | 14.86 |  | 60.39
分部分项工程量清单与计价审核表
工程名称：秀村服务区二次装修工程 | [6 empty] | 第24页 共58页
序号 | 项目编码 | 项目名称 | 项目特征描述 | 计量单位 | 工程量 | 金 额(元)
[6 empty] | 综合单价 |  | 合价
145.3 | 10112245T | 墙面饰面(铝单板墙面 胶合板基层上) |  | m2 | 4.064 | 308.48 |  | 1253.66
146 | 011210003002 | 玻璃隔断 | (1)玻璃品种、规格、颜色:12厘钢化玻璃 | m2 | 5.648 | 209.62 |  | 1183.93
146.1 | 10112334 | 全玻璃隔断(钢化玻璃) |  | m2 | 5.648 | 209.62 |  | 1183.93
其他 | [8 empty] | 分项工程(17房屋建筑与装饰)
147 | 011501009004 | 收银台 | (1)名称:吧台 (2)台柜规格:900*1200*3900mm (3)材料种类、规格:40*30*2镀锌钢管、18厘生态板、人造石台面、岩板 (4)五金种类、规格:铜合页 | m2 | 4.68 | 1751.82 |  | 8198.52
147.1 | 10115020T | 柜类、货架(服务台) |  | m2 | 4.68 | 1615.54 |  | 7560.73
147.2 | 10113200T | 木格栅 |  | m2 | 4.68 | 136.28 |  | 637.79
148 | 011501011001 | 矮柜 | (1)台柜规格:3840*900*400mm (2)材料种类、规格:18厘生态板 (3)五金种类、规格:铜合页，不锈钢拉手 | m2 | 3.456 | 1096.98 |  | 3791.16
148.1 | 10115010T | 柜类、货架(附墙矮柜) |  | m2 | 3.456 | 1096.98 |  | 3791.16
一线工作室安装 | [8 empty] | 单位工程(17安装)
强电系统 | [8 empty] | 分项工程(17安装)
149 | 030411001057 | 配管 | (1)材质:紧定式薄壁钢管 (2)规格:JDG16 (3)名称:电气配管 (4)接地要求:按规范及设计要求 (5)配置形式:明配 | m | 52.29 | 16 |  | 836.64
149.1 | 30412001T | 砖、混凝土结构明配 JDG16 |  | m | 52.29 | 16 |  | 836.64
150 | 030411001058 | 配管 | (1)材质:紧定式薄壁钢管 (2)规格:JDG16 (3)名称:电气配管 (4)接地要求:按规范及设计要求 (5)配置形式:暗配 | m | 50.52 | 10.7 |  | 540.56
150.1 | 30412007T | 砖、混凝土结构暗配 JDG16 |  | m | 50.52 | 10.7 |  | 540.56
151 | 030411001059 | 配管 | (1)材质:金属软管 (2)规格:内径16mm 每根长0.5m (3)名称:配管 (4)接地要求:按设计及规范要求 | m | 7 | 32.9 |  | 230.3
151.1 | 30412226T | 金属软管敷设 内径16mm 每根长0.5m |  | m | 7 | 32.9 |  | 230.3
152 | 030413002008 | 凿(压)槽 | (1)名称:砖结构(宽mm×深mm70×70) (2)填充(恢复)方式:水泥砂浆 | m | 13.75 | 22.21 |  | 305.39
分部分项工程量清单与计价审核表
工程名称：秀村服务区二次装修工程 | [6 empty] | 第25页 共58页
序号 | 项目编码 | 项目名称 | 项目特征描述 | 计量单位 | 工程量 | 金 额(元)
[6 empty] | 综合单价 |  | 合价
152.1 | 31011156 | 砖结构(宽mm×深mm70×70) |  | m | 13.75 | 22.21 |  | 305.39
153 | 030413001014 | 铁构件 | (1)名称:铁构件制作与安装 | kg | 6.223 | 16.02 |  | 99.69
153.1 | 30407005 | 铁构件制作与安装(一般铁构件制作) |  | t | 0.006 | 11401.04 |  | 68.41
153.2 | 30407006 | 铁构件制作与安装(一般铁构件安装) |  | t | 0.006 | 5215.9 |  | 31.3
154 | 030411004022 | 配线 | (1)材质:铜芯 (2)规格:2.5mm2 (3)名称:配线 (4)型号:WDZ(C)-BYJ (5)配线形式:管内配线 (6)配线部位:室内 | m | 354.95 | 4.15 |  | 1473.04
154.1 | 30413005T | 穿照明线 WDZ(C)-BYJ-2.5 |  | m | 354.95 | 4.15 |  | 1473.04
155 | 030411006030 | 接线盒 | (1)名称:灯头盒 (2)安装形式:明装 | 个 | 19 | 9.93 |  | 188.67
155.1 | 30413194 | 灯头盒 |  | 个 | 19 | 9.93 |  | 188.67
156 | 030412004024 | 装饰灯 | (1)名称:全铝白框嵌入式圆形筒灯 (2)规格:24W (3)安装形式:嵌入式 | 套 | 13 | 101.73 |  | 1322.49
156.1 | 30414163T | 全铝白框嵌入式圆形筒灯 24W |  | 套 | 13 | 101.73 |  | 1322.49
157 | 030412004029 | 装饰灯 | (1)装饰吊灯 | 套 | 5 | 184.66 |  | 923.3
157.1 | 30414004T | 其他普通灯具安装(软线吊灯) |  | 套 | 5 | 184.66 |  | 923.3
158 | 030412004025 | 装饰灯 | (1)名称:LED嵌入式线性灯 (2)规格:10W (3)安装形式:嵌入式 | m | 15.9 | 48.7 |  | 774.33
158.1 | 30414137T | 荧光艺术装饰灯具安装(荧光灯带) |  | m | 15.9 | 48.7 |  | 774.33
159 | 030411006031 | 接线盒 | (1)名称:开关插座盒 (2)安装形式:暗装 | 个 | 9 | 6.25 |  | 56.25
159.1 | 30413192 | 开关插座盒 |  | 个 | 9 | 6.25 |  | 56.25
160 | 030404034015 | 照明开关 | (1)名称:四联单控开关 (2)安装方式:暗装 | 个 | 1 | 35.16 |  | 35.16
160.1 | 30414285 | 四联单控开关 |  | 个 | 1 | 35.16 |  | 35.16
161 | 030404035009 | 插座 | (1)名称:安全型二,三极插座 250V10A (2)安装方式:暗装 | 个 | 8 | 19.38 |  | 155.04
161.1 | 30414307 | 安全型二,三极插座 250V10A |  | 个 | 8 | 19.38 |  | 155.04
综合布线系统 | [8 empty] | 分项工程(17安装)
162 | 030411001065 | 配管 | (1)材质:紧定式薄壁钢管 (2)规格:JDG40 (3)名称:电气配管 (4)接地要求:按规范及设计要求 (5)配置形式:明配 | m | 41.57 | 28.7 |  | 1193.06
162.1 | 30412005T | 砖、混凝土结构明配 JDG40 |  | m | 41.57 | 28.7 |  | 1193.06
163 | 030411001068 | 配管 | (1)材质:紧定式薄壁钢 | m | 4 | 21.09 |  | 84.36
分部分项工程量清单与计价审核表
工程名称：秀村服务区二次装修工程 | [6 empty] | 第26页 共58页
序号 | 项目编码 | 项目名称 | 项目特征描述 | 计量单位 | 工程量 | 金 额(元)
[6 empty] | 综合单价 |  | 合价
管 (2)规格:JDG40 (3)名称:电气配管 (4)接地要求:按规范及设计要求 (5)配置形式:明配
163.1 | 30412011T | 砖、混凝土结构暗配 JDG40 |  | m | 4 | 21.09 |  | 84.36
164 | 030411001066 | 配管 | (1)材质:紧定式薄壁钢管 (2)规格:JDG25 (3)名称:电气配管 (4)接地要求:按规范及设计要求 (5)配置形式:暗配 | m | 9.74 | 14.39 |  | 140.16
164.1 | 30412009 | 砖、混凝土结构暗配 JDG25 |  | m | 9.74 | 14.39 |  | 140.16
165 | 030411001067 | 配管 | (1)材质:紧定式薄壁钢管 (2)规格:JDG20 (3)名称:电气配管 (4)接地要求:按规范及设计要求 (5)配置形式:暗配 | m | 3.33 | 11.91 |  | 39.66
165.1 | 30412008T | 砖、混凝土结构暗配 JDG20 |  | m | 3.33 | 11.91 |  | 39.66
166 | 030413002009 | 凿(压)槽 | (1)名称:砖结构(宽mm×深mm70×70) | m | 5.4 | 22.21 |  | 119.93
166.1 | 31011156 | 砖结构(宽mm×深mm70×70) |  | m | 5.4 | 22.21 |  | 119.93
167 | 030413001016 | 铁构件 | (1)名称:铁构件制作与安装 | kg | 6.319 | 15.78 |  | 99.71
167.1 | 30407005 | 铁构件制作与安装(一般铁构件制作) |  | t | 0.006 | 11401.04 |  | 68.41
167.2 | 30407006 | 铁构件制作与安装(一般铁构件安装) |  | t | 0.006 | 5215.9 |  | 31.3
168 | 030502005013 | 双绞线缆 | (1)规格:UTP6 (2)名称:双绞线缆 (3)敷设方式:管内穿放 | m | 422.18 | 5.2 |  | 2195.34
168.1 | 30502021T | 双绞线缆(管内穿放 UTP6) 高于超五类非屏蔽 |  | m | 422.18 | 5.2 |  | 2195.34
169 | 030502012002 | 信息插座 | (1)名称:双孔信息口 (2)底盒材质、规格:安装信息插座底盒(接线盒)(砖墙内) | 个 | 4 | 57.89 |  | 231.56
169.1 | 30502057T | 双孔信息口 |  | 个 | 4 | 41.51 |  | 166.04
169.2 | 30502052 | 安装信息插座底盒(接线盒)(砖墙内) |  | 个 | 4 | 16.38 |  | 65.52
170 | 030411006033 | 接线盒 | (1)名称:软管接线盒，空白面板 (2)安装形式:明装 | 个 | 1 | 13.21 |  | 13.21
170.1 | 30413194 | 接线盒安装(明装普通接线盒) |  | 个 | 1 | 9.93 |  | 9.93
170.2 | 30414290 | 普通开关、按钮安装(空白面板安装) |  | 套 | 1 | 3.28 |  | 3.28
171 | 030502019007 | 双绞线缆测试 | (1)测试类别:测试(4对双绞线缆) | 链路/点 | 8 | 11.26 |  | 90.08
分部分项工程量清单与计价审核表
工程名称：秀村服务区二次装修工程 | [6 empty] | 第27页 共58页
序号 | 项目编码 | 项目名称 | 项目特征描述 | 计量单位 | 工程量 | 金 额(元)
[6 empty] | 综合单价 |  | 合价
171.1 | 30502078 | 测试(4对双绞线缆) |  | 链路 | 8 | 11.26 |  | 90.08
监控系统 | [8 empty] | 分项工程(17安装)
172 | 030411001071 | 配管 | (1)材质:塑料管 (2)规格:PVC25 (3)名称:电气配管 (4)接地要求:按规范及设计要求 (5)配置形式:明配 | m | 44.4 | 13.85 |  | 614.94
172.1 | 30412180T | 砖、混凝土结构明配 PVC25 |  | m | 44.4 | 13.85 |  | 614.94
173 | 030413001017 | 铁构件 | (1)名称:铁构件制作与安装 | kg | 5.639 | 17.68 |  | 99.7
173.1 | 30407005 | 铁构件制作与安装(一般铁构件制作) |  | t | 0.006 | 11401.04 |  | 68.41
173.2 | 30407006 | 铁构件制作与安装(一般铁构件安装) |  | t | 0.006 | 5215.9 |  | 31.3
174 | 030411001072 | 配管 | (1)材质:金属软管 (2)规格:内径25mm 每根长0.5m (3)名称:配管 (4)接地要求:按设计及规范要求 | m | 0.5 | 45.99 |  | 23
174.1 | 30412228 | 金属软管敷设 内径25mm 每根长0.5m |  | m | 0.5 | 45.99 |  | 23
175 | 030502005016 | 双绞线缆 | (1)规格:UTP6 (2)名称:双绞线缆 (3)敷设方式:管内穿放 | m | 46.4 | 5.2 |  | 241.28
175.1 | 30502021T | 双绞线缆(管内穿放 UTP6) 高于超五类非屏蔽 |  | m | 46.4 | 5.2 |  | 241.28
176 | 030411004025 | 配线 | (1)材质:铜芯 (2)规格:2×1.0 (3)名称:配线 (4)型号:RVV (5)配线形式:管内配线 (6)配线部位:室内 | m | 46.4 | 5.28 |  | 244.99
176.1 | 30413039T | 穿多芯软导线 RVV-2×1.0 |  | m | 46.4 | 5.28 |  | 244.99
177 | 030411006036 | 接线盒 | (1)名称:软管接线盒，空白面板 (2)安装形式:明装 | 个 | 1 | 13.21 |  | 13.21
177.1 | 30413194 | 接线盒安装(明装普通接线盒) |  | 个 | 1 | 9.93 |  | 9.93
177.2 | 30414290 | 普通开关、按钮安装(空白面板安装) |  | 套 | 1 | 3.28 |  | 3.28
178 | 030502019008 | 双绞线缆测试 | (1)测试类别:测试(4对双绞线缆) | 链路/点 | 1 | 11.26 |  | 11.26
178.1 | 30502078 | 测试(4对双绞线缆) |  | 链路 | 1 | 11.26 |  | 11.26
柱子LED屏 | [8 empty] | 单位工程(17安装)
设备 | [8 empty] | 分项工程(17安装)
179 | B111 | 户外防水LEDP2.5全彩屏 | (1)1、像数点间距：2.5mm (2)2、像素密度：160000Dots/㎡ (3)3、像素构成：SMD1515 | m2 | 4.69 | 4620 |  | 21667.8
分部分项工程量清单与计价审核表
工程名称：秀村服务区二次装修工程 | [6 empty] | 第28页 共58页
序号 | 项目编码 | 项目名称 | 项目特征描述 | 计量单位 | 工程量 | 金 额(元)
[6 empty] | 综合单价 |  | 合价
(4)4、模组尺寸：320*160*15mm ，重量：0.46kg±0.01kg (5)5、结构特点：灯驱合一 (6)6、单元板分辨率：128*64=8192Dots (7)7、输入电压(直流)：4.5±0.1V，最大电流：≤5.2A (8)8、单元板功率：≤24W (9)9、驱动方式：1/32恒流驱动 (10)10、亮度：≥450cd/㎡ ，亮度均匀性 ＞0.95 (11)11、屏幕水平视角：140±10度 ，屏幕垂直视角：130±10度 (12)12、最佳视距：≥2.5m ，使用环境 室内 (13)13、最大功率：≤457W/㎡ (14)14、灰度等级：红、绿、蓝各12-16bits，显示颜色：43980亿种 (15)15、换帧频率：≥60帧/秒 (16)16、刷新频率：≥3840Hz (17)17、控制方式：计算机控制，逐点一一对应，视频同步，实时显示 (18)18、亮度调节：256级手动/自动 (19)19、输入信号：DVI/VGA，视频(多种制式)RGBHV、复合视频信号、S-VIDEO YpbPr(HDTV) (20)20、使用寿命：≥10万小时，平均无故障时间：≥1万小时 (21)21、衰减率(工作3年)：≤15％ ，连续失控点0 (22)22、离散失控点＜0.0001，出厂时为0 盲点率：＜0.0003，出厂时为0 (23)23、工作温度范围：-20-40℃ (24)24、工作湿度范围 10％-65％RH(无结露) (25)25、防护性能：超温/过载/掉电/图像补偿/各种校正技术/过流/过压/防雷(可选项)
分部分项工程量清单与计价审核表
工程名称：秀村服务区二次装修工程 | [6 empty] | 第29页 共58页
序号 | 项目编码 | 项目名称 | 项目特征描述 | 计量单位 | 工程量 | 金 额(元)
[6 empty] | 综合单价 |  | 合价
179.1 | B010 | 户外防水LEDP2.5全彩屏 |  | m2 | 4.69 | 4620 |  | 21667.8
180 | B112 | 4G物联网接收发布控制盒 | (1)1、支持WiFi接入局域网，可选配3G/4G模块连接广域网，支持手机、Pad、PC等智能终端进行管理； (2)2、支持同步异步切换，一路HDMI接口输入及一路HDMI接口环出，多台设备通过HDMI级联； (3) 3、两路监控接口，可接亮度，温度，湿度，烟雾，PM2.5探头，支持运行环境温度、湿度、亮度、烟雾，PM2.5等参数监测； (4) 4、 最大带载面积130万点；最宽4096像素，最高2560像素， (5)5、U盘更新节目，即插即播，局域网发布节目，局域网集群管理，广域网集群发布管理； (6)6、自带8G内存，可用4G； | 套 | 1 | 3050 |  | 3050
180.1 | B010 | 4G物联网接收发布控制盒 |  | 套 | 1 | 3050 |  | 3050
B区工程 | [8 empty] | 单项工程(17房屋建筑与装饰)
驿佳购装饰 | [8 empty] | 单位工程(17房屋建筑与装饰)
天棚 | [8 empty] | 分项工程(17房屋建筑与装饰)
181 | 011302001041 | 天棚吊顶 | (1)详PL05-1 (2)龙骨材料种类、规格、中距:装配式U型轻钢(不天棚龙骨(铝合金格片式 间距150mm) (3)基层材料种类、规格:18厘阻燃板基层 (4)面层材料品种、规格:40*80*0.8@40木纹铝方通 (5)压条材料种类、规格:20*120*0.8木纹铝方通 | m2 | 56.118 | 282.67 |  | 15862.88
181.1 | 10113068 | 天棚龙骨(铝合金格片式 间距150mm) |  | m2 | 56.118 | 32.74 |  | 1837.3
181.2 | 10113106T | 天棚面层(铝方通天棚 条型 间距150mm) |  | m2 | 50.195 | 180.41 |  | 9055.68
181.3 | 10113070T | 天棚基层(阻燃板基层(18mm)) |  | m2 | 13.673 | 80.61 |  | 1102.18
181.4 | 10115042T | 金属装饰线(20*120铝方通) 天棚面安装直线形装饰线条 |  | m | 151.92 | 25.46 |  | 3867.88
182 | 011302001037 | 天棚吊顶 | (1)详PL05-2 (2)龙骨材料种类、规格、中距:装配式U型轻钢(不上人型) 面层规 | m2 | 31.428 | 464.16 |  | 14587.62
分部分项工程量清单与计价审核表
工程名称：秀村服务区二次装修工程 | [6 empty] | 第30页 共58页
序号 | 项目编码 | 项目名称 | 项目特征描述 | 计量单位 | 工程量 | 金 额(元)
[6 empty] | 综合单价 |  | 合价
格 600mm×600mm 跌级 (3)基层材料种类、规格:18mm阻燃板 (4)面层材料品种、规格:2厘木纹铝单板、UV软膜、定制成品木格栅
182.1 | 10113020 | 天棚龙骨(装配式U型轻钢(不上人型) 面层规格 600mm×600mm 跌级) |  | m2 | 31.428 | 67.04 |  | 2106.93
182.2 | 10113070T | 天棚基层(阻燃板基层(18mm)) |  | m2 | 48.802 | 80.61 |  | 3933.93
182.3 | 10113213T | 织物软雕吊顶(软膜吊顶 矩形) |  | m2 | 29.172 | 102.36 |  | 2986.05
182.4 | 10113200 | 格栅吊顶(木格栅天棚 井格 规格100×100×55) |  | m2 | 29.172 | 145.58 |  | 4246.86
182.5 | 10113080T | 铝单板天棚面层(贴在胶合板上) |  | m2 | 4.572 | 287.37 |  | 1313.86
183 | 011208001136 | 柱（梁）面装饰 | (1)部位:详PL05-2，假梁 (2)龙骨材料种类、规格、中距:50*50*2镀锌方管 (3)基层材料种类、规格:18厘阻燃板基层 (4)面层材料品种、规格、颜色:3厘咖色铝单板 | m2 | 3.399 | 835.95 |  | 2841.39
183.1 | 10106017T | 其他(天花角钢吊架制作、安装) |  | t | 0.09 | 12149.92 |  | 1093.49
183.2 | 10112217T | 墙面饰面(18厘阻燃板基层) |  | m2 | 6.458 | 88.12 |  | 569.08
183.3 | 10112245T | 墙面饰面(3厘铝单板墙面 胶合板基层上) |  | m2 | 3.399 | 346.81 |  | 1178.81
184 | 011208001137 | 柱（梁）面装饰 | (1)部位:详PL05-2，真梁 (2)龙骨材料种类、规格、中距: (3)基层材料种类、规格:18厘阻燃板基层 (4)面层材料品种、规格、颜色:3厘咖色铝单板 | m2 | 19.866 | 421.2 |  | 8367.56
184.1 | 10112217T | 墙面饰面(18厘阻燃板基层) |  | m2 | 16.77 | 88.12 |  | 1477.77
184.2 | 10112245T | 墙面饰面(3厘铝单板墙面 胶合板基层上) |  | m2 | 19.866 | 346.81 |  | 6889.73
185 | 011502001009 | 金属装饰线 | (1)详PL06-4 (2)线条材料品种、规格、颜色:3厘铝单板折边 50*100 | m | 28.4 | 90.11 |  | 2559.12
185.1 | 10115042T | 金属装饰线(3厘铝单板折边 50*100) 天棚面安装直线形装饰线条 |  | m | 28.4 | 90.11 |  | 2559.12
186 | 011502001010 | 金属装饰线 | (1)详PL06-4 (2)线条材料品种、规格、颜色:3厘铝单板折边 30*50 | m | 101.4 | 52.32 |  | 5305.25
分部分项工程量清单与计价审核表
工程名称：秀村服务区二次装修工程 | [6 empty] | 第31页 共58页
序号 | 项目编码 | 项目名称 | 项目特征描述 | 计量单位 | 工程量 | 金 额(元)
[6 empty] | 综合单价 |  | 合价
186.1 | 10115042T | 金属装饰线(3厘铝单板折边 30*50) 天棚面安装直线形装饰线条 |  | m | 101.4 | 52.32 |  | 5305.25
187 | 011507003002 | 灯箱 | (1)部位:详PL06-4 (2)箱体规格:2400*300*500mm | 个 | 3 | 1504.8 |  | 4514.4
187.1 | b001 | 定制30厚LED超薄灯箱 |  | m2 | 10.26 | 440 |  | 4514.4
188 | 011302001038 | 天棚吊顶 | (1)龙骨材料种类、规格、中距:装配式U型轻钢(不上人型) 面层规格 600mm×600mm 跌级 (2)基层材料种类、规格:18mm阻燃板 (3)面层材料品种、规格:9厘石膏板 | m2 | 205.266 | 220.59 |  | 45279.63
188.1 | 10113020 | 天棚龙骨(装配式U型轻钢(不上人型) 面层规格 600mm×600mm 跌级) |  | m2 | 205.266 | 67.04 |  | 13761.03
188.2 | 10113070T | 天棚基层(阻燃板基层(18mm)) |  | m2 | 226.034 | 80.61 |  | 18220.6
188.3 | 10113085T | 石膏板天棚面层(安在U形轻钢龙骨上) 跌级天棚 |  | m2 | 201.152 | 30.56 |  | 6147.21
188.4 | 10113080T | 铝单板天棚面层(贴在胶合板上) |  | m2 | 24.882 | 287.37 |  | 7150.34
189 | 011304001008 | 灯带槽 | (1)灯带型式、尺寸:150mm+38mm (2)材料品种、规格:18mm阻燃板 (3)安装固定方式:附加式 | m2 | 4.42 | 579.31 |  | 2560.55
189.1 | 10113219T | 灯槽、灯带(天棚面层 附加式灯槽) |  | m2 | 4.42 | 238.76 |  | 1055.32
189.2 | 10113080T | 铝单板天棚面层(贴在胶合板上) |  | m2 | 5.238 | 287.37 |  | 1505.24
190 | 011406001069 | 抹灰面油漆涂料 | (1)部位:天棚 (2)基层类型:水泥砂浆、石膏板 (3)腻子种类、遍数:3厚底基防裂腻子分遍找平、2厚面层耐水你字刮平 (4)油漆涂料品种、遍数（或厚度）:白色乳胶漆（防霉）一底两面 | m2 | 382.206 | 36.63 |  | 14000.21
190.1 | 10114134 | 乳胶漆(室内 天棚面 二遍) |  | m2 | 382.206 | 36.63 |  | 14000.21
191 | 011304003018 | 天棚开孔 | (1)天棚面层开孔:筒灯孔、双头豆胆灯孔 | 个（m） | 100 | 8 |  | 800
191.1 | 10113222 | 天棚开孔(灯光孔、风口，每个面积在0.02m2以内) |  | 个 | 100 | 8 |  | 800
192 | 011304003019 | 天棚开孔 | (1)天棚面层开孔:线性灯槽 | 个（m） | 65.48 | 21.97 |  | 1438.6
192.1 | 10113226 | 天棚开孔(格栅灯带) |  | 米 | 65.48 | 21.97 |  | 1438.6
墙面 | [8 empty] | 分项工程(17房屋建筑与装饰)
【入口A立面-EL01、C立面-E
分部分项工程量清单与计价审核表
工程名称：秀村服务区二次装修工程 | [6 empty] | 第32页 共58页
序号 | 项目编码 | 项目名称 | 项目特征描述 | 计量单位 | 工程量 | 金 额(元)
[6 empty] | 综合单价 |  | 合价
L05】
193 | 011208001138 | 柱（梁）面装饰 | (1)部位:门楣 (2)龙骨材料种类、规格、中距:50*50*2镀锌方管 (3)基层材料种类、规格:18厘阻燃板基层 (4)面层材料品种、规格、颜色:竹炭纤维护墙板、实木花格 | m2 | 26.106 | 693.37 |  | 18101.12
193.1 | 10106017T | 其他(天花角钢吊架制作、安装)招牌 |  | t | 0.501 | 12149.92 |  | 6087.11
193.2 | 10112217T | 墙面饰面(18厘阻燃板基层) |  | m2 | 19.122 | 88.12 |  | 1685.03
193.3 | 10113219T | 灯槽、灯带(天棚面层 附加式灯槽) |  | m2 | 7.855 | 350.34 |  | 2751.92
193.4 | 10112225T | 墙面饰面(竹炭纤维护墙板 墙面、墙裙) |  | m2 | 26.106 | 186.51 |  | 4869.03
193.5 | 10112225T | 墙面饰面(15*15实木花格)背面 |  | m2 | 6.273 | 227.48 |  | 1426.98
193.6 | 10115027T | 40*50木塑方通 |  | m | 64.406 | 19.89 |  | 1281.04
194 | 011208001139 | 柱（梁）面装饰 | (1)部位:卷帘门上 (2)龙骨材料种类、规格、中距:50*50*2镀锌方管 (3)基层材料种类、规格:18厘阻燃板基层 (4)面层材料品种、规格、颜色:竹炭纤维护墙板、实木花格 | m2 | 4.838 | 674.23 |  | 3261.92
194.1 | 10106017T | 其他(天花角钢吊架制作、安装)卷帘门 |  | t | 0.18 | 12016.24 |  | 2162.92
194.2 | 10112217T | 墙面饰面(18厘阻燃板基层) |  | m2 | 3.567 | 88.12 |  | 314.32
194.3 | 10112225T | 墙面饰面(竹炭纤维护墙板 墙面、墙裙) |  | m2 | 3.81 | 186.51 |  | 710.6
194.4 | 10112230T | 墙面饰面(石膏板墙面)背面 |  | m2 | 1.028 | 39.59 |  | 40.7
194.5 | 10114133 | 乳胶漆(室内 墙面 二遍) |  | m2 | 1.028 | 32.49 |  | 33.4
195 | 011208001140 | 柱（梁）面装饰 | (1)部位:C立面玻璃隔断上 (2)龙骨材料种类、规格、中距:50*50*2镀锌方管 (3)基层材料种类、规格:18厘阻燃板基层 (4)面层材料品种、规格、颜色:竹炭纤维护墙板、实木花格 | m2 | 1.698 | 699.82 |  | 1188.29
195.1 | 10106017T | 其他(天花角钢吊架制作、安装) |  | t | 0.03 | 12149.92 |  | 364.5
195.2 | 10112217T | 墙面饰面(18厘阻燃板基层) |  | m2 | 0.97 | 88.12 |  | 85.48
195.3 | 10113219T | 灯槽、灯带(天棚面层 附加式灯槽) |  | m2 | 0.647 | 350.34 |  | 226.67
195.4 | 10112225T | 墙面饰面(竹炭纤维护墙板 墙面、墙裙) |  | m2 | 1.698 | 186.51 |  | 316.69
分部分项工程量清单与计价审核表
工程名称：秀村服务区二次装修工程 | [6 empty] | 第33页 共58页
序号 | 项目编码 | 项目名称 | 项目特征描述 | 计量单位 | 工程量 | 金 额(元)
[6 empty] | 综合单价 |  | 合价
195.5 | 10112225T | 墙面饰面(15*15实木花格)背面 |  | m2 | 0.857 | 227.48 |  | 194.95
196 | 011508004033 | 金属字 | (1)镌字材料品种、颜色:定制不锈钢框边精工发光字及标-点 (2)字体规格:150*150mm以内 | 个（套） | 9 | 86.21 |  | 775.89
196.1 | 10115202T | 金属字(≤0.1m2 其他面) |  | 个 | 9 | 86.21 |  | 775.89
197 | 011508004034 | 金属字 | (1)镌字材料品种、颜色:定制不锈钢框边精工发光字及标-中文 (2)字体规格:500*500mm以内 | 个（套） | 8 | 106.29 |  | 850.32
197.1 | 10115202T | 金属字(≤0.2m2 其他面) |  | 个 | 8 | 106.29 |  | 850.32
198 | 011508004035 | 金属字 | (1)镌字材料品种、颜色:定制不锈钢框边精工发光字及标-LOGO (2)字体规格:830*350mm以内 | 个（套） | 1 | 280.63 |  | 280.63
198.1 | 10115205 | 金属字(≤0.5m2 其他面) |  | 个 | 1 | 280.63 |  | 280.63
199 | B089 | 发光灯片 |  | 条 | 6 | 176 |  | 1056
199.1 | B046 | 发光灯片 |  | 条 | 6 | 176 |  | 1056
200 | 011204001002 | 石材墙面 | (1)墙体类型:实心砖墙 (2)安装方式:水泥砂浆粘贴 (3)面层材料品种、规格、颜色:20厚黑金沙大理石 | m2 | 1.71 | 359.02 |  | 613.92
200.1 | 10112191T | 石材墙面(内墙粘贴石材 水泥砂浆粘贴) |  | m2 | 1.71 | 359.02 |  | 613.92
201 | 011208001141 | 柱（梁）面装饰 | (1)部位:包柱，最左 (2)龙骨材料种类、规格、中距:40*30*2镀锌方管 (3)基层材料种类、规格:18厘阻燃板基层 (4)面层材料品种、规格、颜色:3厘铝单板 | m2 | 2.394 | 552.61 |  | 1322.95
201.1 | 10106016T | 其他(附墙钢骨架制作、安装) |  | t | 0.031 | 9087.76 |  | 281.72
201.2 | 10112217T | 墙面饰面(18厘阻燃板基层) |  | m2 | 2.394 | 88.12 |  | 210.96
201.3 | 10112245T | 墙面饰面(3厘铝单板墙面 胶合板基层上) |  | m2 | 2.394 | 346.81 |  | 830.26
202 | 011208001142 | 柱（梁）面装饰 | (1)部位:包柱2，独立柱2根 (2)基层材料种类、规格:18厘阻燃板基层 (3)面层材料品种、规格、颜色:3厘铝单板雕刻云纹、3厘亚克力透光板 | m2 | 10.925 | 511.59 |  | 5589.12
202.1 | 10112217T | 墙面饰面(18厘阻燃板基层) |  | m2 | 10.925 | 88.12 |  | 962.71
202.2 | 10112245T | 墙面饰面(3厘铝单板墙面 胶合板基层上) |  | m2 | 10.925 | 346.81 |  | 3788.9
分部分项工程量清单与计价审核表
工程名称：秀村服务区二次装修工程 | [6 empty] | 第34页 共58页
序号 | 项目编码 | 项目名称 | 项目特征描述 | 计量单位 | 工程量 | 金 额(元)
[6 empty] | 综合单价 |  | 合价
202.3 | B001 | 铝单板雕刻云纹 |  | 项 | 2 | 308 |  | 616
202.4 | 10112223T | 墙面饰面(亚克力透光板 在胶合板上粘贴) |  | m2 | 0.92 | 240.77 |  | 221.51
203 | 011208001143 | 柱（梁）面装饰 | (1)部位:包柱，玻璃隔断边 (2)基层材料种类、规格:18厘阻燃板基层 (3)面层材料品种、规格、颜色:3厘铝单板 | m2 | 4.95 | 434.93 |  | 2152.9
203.1 | 10112217T | 墙面饰面(18厘阻燃板基层) |  | m2 | 4.95 | 88.12 |  | 436.19
203.2 | 10112245T | 墙面饰面(3厘铝单板墙面 胶合板基层上) |  | m2 | 4.95 | 346.81 |  | 1716.71
204 | B090 | 定制30厚LED超薄灯箱 | (1)定制30厚LED超薄灯箱 | m2 | 9.32 | 440 |  | 4100.8
204.1 | b001 | 定制30厚LED超薄灯箱 |  | m2 | 9.32 | 440 |  | 4100.8
205 | 011210003008 | 玻璃隔断 | (1)玻璃品种、规格、颜色:8厘钢化玻璃 | m2 | 3.432 | 171.85 |  | 589.79
205.1 | 10112334T | 全玻璃隔断(钢化玻璃) |  | m2 | 3.432 | 171.85 |  | 589.79
206 | 011105006020 | 金属踢脚线 | (1)踢脚线高度:80mm (2)基层材料种类、规格:9厘胶合板刷防火涂料二遍 (3)面层材料品种、规格、颜色:黑钛不锈钢δ1.2 | m | 8.07 | 32.68 |  | 263.73
206.1 | 10111101T | 多层板基底、面饰黑钛不锈钢踢脚板（80mm高） |  | m | 8.07 | 32.68 |  | 263.73
207 | 011406001070 | 抹灰面油漆涂料 | (1)部位:内墙 (2)基层类型:水泥砂浆 (3)腻子种类、遍数:二遍 (4)油漆涂料品种、遍数（或厚度）:乳胶漆一底两面 | m2 | 1.47 | 32.49 |  | 47.76
207.1 | 10114133 | 乳胶漆(室内 墙面 二遍) |  | m2 | 1.47 | 32.49 |  | 47.76
【入口B立面-EL02、A立面-EL03】
208 | 011208001144 | 柱（梁）面装饰 | (1)部位:门楣 (2)龙骨材料种类、规格、中距:50*50*2镀锌方管 (3)基层材料种类、规格:18厘阻燃板基层 (4)面层材料品种、规格、颜色:竹炭纤维护墙板、实木花格 | m2 | 47.548 | 723.38 |  | 34395.27
208.1 | 10106017T | 其他(天花角钢吊架制作、安装) |  | t | 1.041 | 12149.92 |  | 12648.07
208.2 | 10112217T | 墙面饰面(18厘阻燃板基层) |  | m2 | 45.249 | 88.12 |  | 3987.34
208.3 | 10113219T | 灯槽、灯带(天棚面层 附加式灯槽) |  | m2 | 14.317 | 350.34 |  | 5015.82
208.4 | 10112225T | 墙面饰面(竹炭纤维护墙板 墙面、墙裙) |  | m2 | 44.533 | 186.51 |  | 8305.85
分部分项工程量清单与计价审核表
工程名称：秀村服务区二次装修工程 | [6 empty] | 第35页 共58页
序号 | 项目编码 | 项目名称 | 项目特征描述 | 计量单位 | 工程量 | 金 额(元)
[6 empty] | 综合单价 |  | 合价
208.5 | 10112225T | 墙面饰面(15*15实木花格)背面 |  | m2 | 10.788 | 227.48 |  | 2454.05
208.6 | 10112230T | 墙面饰面(石膏板墙面)背面 |  | m2 | 3.015 | 39.59 |  | 119.36
208.7 | 10114133 | 乳胶漆(室内 墙面 二遍) |  | m2 | 3.015 | 32.49 |  | 97.96
208.8 | 10115027T | 40*50木塑方通 |  | m | 88.825 | 19.89 |  | 1766.73
209 | 011508004036 | 金属字 | (1)镌字材料品种、颜色:定制不锈钢框边精工发光字及标 (2)字体规格:150*150mm以内 | 个（套） | 12 | 92.89 |  | 1114.68
209.1 | 10115202T | 金属字(≤0.1m2 其他面) |  | 个 | 12 | 92.89 |  | 1114.68
210 | 011508004037 | 金属字 | (1)镌字材料品种、颜色:定制不锈钢框边精工发光字及标 (2)字体规格:500*500mm以内 | 个（套） | 11 | 112.03 |  | 1232.33
210.1 | 10115202T | 金属字(≤0.2m2 其他面) |  | 个 | 11 | 112.03 |  | 1232.33
211 | 011508004038 | 金属字 | (1)镌字材料品种、颜色:定制不锈钢框边精工发光字及标 (2)字体规格:830*350mm以内 | 个（套） | 2 | 280.63 |  | 561.26
211.1 | 10115205 | 金属字(≤0.5m2 其他面) |  | 个 | 2 | 280.63 |  | 561.26
212 | B091 | 发光灯片 |  | 条 | 6 | 176 |  | 1056
212.1 | B046 | 发光灯片 |  | 条 | 6 | 176 |  | 1056
213 | 011208001145 | 柱（梁）面装饰 | (1)部位:包柱1 (2)龙骨材料种类、规格、中距:40*30*2镀锌方管 (3)基层材料种类、规格:18厘阻燃板基层 (4)面层材料品种、规格、颜色:3厘铝单板 | m2 | 3.301 | 550.56 |  | 1817.4
213.1 | 10106016T | 其他(附墙钢骨架制作、安装) |  | t | 0.042 | 9087.76 |  | 381.69
213.2 | 10112217T | 墙面饰面(18厘阻燃板基层) |  | m2 | 3.301 | 88.12 |  | 290.88
213.3 | 10112245T | 墙面饰面(3厘铝单板墙面 胶合板基层上) |  | m2 | 3.301 | 346.81 |  | 1144.82
214 | 011208001146 | 柱（梁）面装饰 | (1)部位:包柱2，2根 (2)龙骨材料种类、规格、中距:40*30*2镀锌方管 (3)基层材料种类、规格:18厘阻燃板基层 (4)面层材料品种、规格、颜色:3厘铝单板 | m2 | 11.499 | 551.11 |  | 6337.21
214.1 | 10106016T | 其他(附墙钢骨架制作、安装) |  | t | 0.147 | 9087.76 |  | 1335.9
214.2 | 10112217T | 墙面饰面(18厘阻燃板基层) |  | m2 | 11.499 | 88.12 |  | 1013.29
214.3 | 10112245T | 墙面饰面(3厘铝单板墙面 胶合板基层上) |  | m2 | 11.499 | 346.81 |  | 3987.97
215 | 011208001147 | 柱（梁）面装饰 | (1)部位:包柱3 (2)龙骨材料种类、规 | m2 | 5.645 | 536.35 |  | 3027.7
分部分项工程量清单与计价审核表
工程名称：秀村服务区二次装修工程 | [6 empty] | 第36页 共58页
序号 | 项目编码 | 项目名称 | 项目特征描述 | 计量单位 | 工程量 | 金 额(元)
[6 empty] | 综合单价 |  | 合价
格、中距:40*30*2镀锌方管 (3)基层材料种类、规格:18厘阻燃板基层 (4)面层材料品种、规格、颜色:3厘铝单板
215.1 | 10106016T | 其他(附墙钢骨架制作、安装) |  | t | 0.063 | 9087.76 |  | 572.53
215.2 | 10112217T | 墙面饰面(18厘阻燃板基层) |  | m2 | 5.645 | 88.12 |  | 497.44
215.3 | 10112245T | 墙面饰面(3厘铝单板墙面 胶合板基层上) |  | m2 | 5.645 | 346.81 |  | 1957.74
216 | B092 | 定制30厚LED超薄灯箱 | (1)定制30厚LED超薄灯箱 | m2 | 2.28 | 440 |  | 1003.2
216.1 | b001 | 定制30厚LED超薄灯箱 |  | m2 | 2.28 | 440 |  | 1003.2
217 | 011105006021 | 金属踢脚线 | (1)踢脚线高度:80mm (2)基层材料种类、规格:9厘胶合板刷防火涂料二遍 (3)面层材料品种、规格、颜色:黑钛不锈钢δ1.2 | m | 6.4 | 32.68 |  | 209.15
217.1 | 10111101T | 多层板基底、面饰黑钛不锈钢踢脚板（80mm高） |  | m | 6.4 | 32.68 |  | 209.15
【A立面-EL03】
218 | 011208001148 | 柱（梁）面装饰 | (1)部位:花格吊楣，详PK05-1 (2)龙骨材料种类、规格、中距:50*50*2镀锌钢管骨架@400 (3)基层材料种类、规格:18厘阻燃板基层 (4)面层材料品种、规格、颜色:竹炭纤维护墙板、5厚布纹饰面、成品花格 | m2 | 2.646 | 835.58 |  | 2210.94
218.1 | 10106016T | 其他(附墙钢骨架制作、安装) |  | t | 0.088 | 9087.76 |  | 799.72
218.2 | 10112217T | 墙面饰面(18厘阻燃板基层) |  | m2 | 4.242 | 88.12 |  | 373.81
218.3 | 10113219T | 灯槽、灯带(面层 附加式灯槽) |  | m2 | 0.168 | 350.34 |  | 58.86
218.4 | 10112225T | 墙面饰面(竹炭纤维护墙板 墙面、墙裙) |  | m2 | 3.294 | 186.51 |  | 614.36
218.5 | 10112225T | 墙面饰面(5厚布纹饰面 墙面、墙裙) |  | m2 | 1.116 | 98.85 |  | 110.32
218.6 | 10112225T | 墙面饰面(15*15实木花格) |  | m2 | 1.116 | 227.48 |  | 253.87
219 | B093 | 牌匾 | (1)材质:50厚巴西柚木实木牌匾，内雕刻纹样及文字 (2)尺寸:2200*520mm | m2 | 1.04 | 1320 |  | 1372.8
219.1 | B001 | 牌匾1个 |  | m2 | 1.04 | 1320 |  | 1372.8
220 | 011406001071 | 抹灰面油漆涂料 | (1)部位:内墙 (2)基层类型:水泥砂浆 (3)腻子种类、遍数:二遍 | m2 | 1.01 | 32.49 |  | 32.81
分部分项工程量清单与计价审核表
工程名称：秀村服务区二次装修工程 | [6 empty] | 第37页 共58页
序号 | 项目编码 | 项目名称 | 项目特征描述 | 计量单位 | 工程量 | 金 额(元)
[6 empty] | 综合单价 |  | 合价
(4)油漆涂料品种、遍数（或厚度）:乳胶漆一底两面
220.1 | 10114133 | 乳胶漆(室内 墙面 二遍) |  | m2 | 1.01 | 32.49 |  | 32.81
221 | 011208001149 | 柱（梁）面装饰 | (1)部位:最左侧包柱 (2)龙骨材料种类、规格、中距:40*30*2镀锌方管 (3)基层材料种类、规格:18厘阻燃板基层 (4)面层材料品种、规格、颜色:3厘铝单板 | m2 | 0.964 | 585.76 |  | 564.67
221.1 | 10106016T | 其他(附墙钢骨架制作、安装) |  | t | 0.016 | 9087.76 |  | 145.4
221.2 | 10112217T | 墙面饰面(18厘阻燃板基层) |  | m2 | 0.964 | 88.12 |  | 84.95
221.3 | 10112245T | 墙面饰面(3厘铝单板墙面 胶合板基层上) |  | m2 | 0.964 | 346.81 |  | 334.32
【B立面-EL04】
222 | 011208001150 | 柱（梁）面装饰 | (1)部位:花格吊楣，详PK05-1 (2)龙骨材料种类、规格、中距:50*50*2镀锌钢管骨架@400 (3)基层材料种类、规格:18厘阻燃板基层 (4)面层材料品种、规格、颜色:竹炭纤维护墙板、5厚布纹饰面、成品花格 | m2 | 15.829 | 869.8 |  | 13768.06
222.1 | 10106016T | 其他(附墙钢骨架制作、安装) |  | t | 0.529 | 9087.76 |  | 4807.43
222.2 | 10112217T | 墙面饰面(18厘阻燃板基层) |  | m2 | 25.376 | 88.12 |  | 2236.13
222.3 | 10113219T | 灯槽、灯带(面层 附加式灯槽) |  | m2 | 1.005 | 350.34 |  | 352.09
222.4 | 10112225T | 墙面饰面(竹炭纤维护墙板 墙面、墙裙) |  | m2 | 15.996 | 186.51 |  | 2983.41
222.5 | 10112225T | 墙面饰面(5厚布纹饰面 墙面、墙裙) |  | m2 | 10.385 | 98.85 |  | 1026.56
222.6 | 10112225T | 墙面饰面(15*15实木花格) |  | m2 | 10.385 | 227.48 |  | 2362.38
223 | B094 | 牌匾 | (1)材质:50厚巴西柚木实木牌匾，内雕刻纹样及文字 (2)尺寸:2200*520mm | m2 | 4.16 | 1320 |  | 5491.2
223.1 | B001 | 牌匾4个 |  | m2 | 4.16 | 1320 |  | 5491.2
224 | 011208001151 | 柱（梁）面装饰 | (1)部位:包柱2，2根 (2)龙骨材料种类、规格、中距:40*30*2镀锌方管 (3)基层材料种类、规格:18厘阻燃板基层 (4)面层材料品种、规格、颜色:3厘铝单板 | m2 | 6.6 | 538.2 |  | 3552.12
224.1 | 10106016T | 其他(附墙钢骨架制作、安装) |  | t | 0.075 | 9087.76 |  | 681.58
分部分项工程量清单与计价审核表
工程名称：秀村服务区二次装修工程 | [6 empty] | 第38页 共58页
序号 | 项目编码 | 项目名称 | 项目特征描述 | 计量单位 | 工程量 | 金 额(元)
[6 empty] | 综合单价 |  | 合价
224.2 | 10112217T | 墙面饰面(18厘阻燃板基层) |  | m2 | 6.6 | 88.12 |  | 581.59
224.3 | 10112245T | 墙面饰面(3厘铝单板墙面 胶合板基层上) |  | m2 | 6.6 | 346.81 |  | 2288.95
225 | B095 | 定制30厚LED超薄灯箱 | (1)定制30厚LED超薄灯箱 | m2 | 1.52 | 440 |  | 668.8
225.1 | b001 | 定制30厚LED超薄灯箱 |  | m2 | 1.52 | 440 |  | 668.8
226 | 011105006022 | 金属踢脚线 | (1)踢脚线高度:80mm (2)基层材料种类、规格:9厘胶合板刷防火涂料二遍 (3)面层材料品种、规格、颜色:黑钛不锈钢δ1.2 | m | 9.47 | 32.68 |  | 309.48
226.1 | 10111101T | 多层板基底、面饰黑钛不锈钢踢脚板（80mm高） |  | m | 9.47 | 32.68 |  | 309.48
227 | 011406001072 | 抹灰面油漆涂料 | (1)部位:内墙 (2)基层类型:水泥砂浆 (3)腻子种类、遍数:二遍 (4)油漆涂料品种、遍数（或厚度）:乳胶漆一底两面 | m2 | 38.922 | 32.49 |  | 1264.58
227.1 | 10114133 | 乳胶漆(室内 墙面 二遍) |  | m2 | 38.922 | 32.49 |  | 1264.58
【D立面-EL06、F立面-EL08】
228 | 011208001152 | 柱（梁）面装饰 | (1)部位:假梁，详1剖面 (2)龙骨材料种类、规格、中距:50*50*2镀锌方管@500 (3)基层材料种类、规格:18mm阻燃板 (4)面层材料品种、规格、颜色:竹炭纤维护墙板、专用美岩板雕刻 | m2 | 31.136 | 543.44 |  | 16920.55
228.1 | 10106016T | 其他(附墙钢骨架制作、安装) |  | t | 0.363 | 9087.76 |  | 3298.86
228.2 | 10112217T | 墙面饰面(18厘阻燃板基层) |  | m2 | 31.136 | 88.12 |  | 2743.7
228.3 | 10113219T | 灯槽、灯带(面层 附加式灯槽) |  | m2 | 2.009 | 350.34 |  | 703.83
228.4 | 10112225T | 墙面饰面(竹炭纤维护墙板 墙面、墙裙) |  | m2 | 13.057 | 186.51 |  | 2435.26
228.5 | 10112081T | 内墙面面砖(专用美岩板雕刻 粉状型建筑胶贴剂粘贴) |  | m2 | 19.418 | 398.54 |  | 7738.85
229 | 011208001153 | 柱（梁）面装饰 | (1)部位:中间2根包柱，详EL05-1 (2)龙骨材料种类、规格、中距:40*30*2镀锌方管 (3)基层材料种类、规格:18厘阻燃板基层 (4)面层材料品种、规格、颜色:3厘铝单板、岩板 | m2 | 12.398 | 500.9 |  | 6210.16
分部分项工程量清单与计价审核表
工程名称：秀村服务区二次装修工程 | [6 empty] | 第39页 共58页
序号 | 项目编码 | 项目名称 | 项目特征描述 | 计量单位 | 工程量 | 金 额(元)
[6 empty] | 综合单价 |  | 合价
229.1 | 10106016T | 其他(附墙钢骨架制作、安装) |  | t | 0.09 | 9087.76 |  | 817.9
229.2 | 10112217T | 墙面饰面(18厘阻燃板基层) |  | m2 | 12.398 | 88.12 |  | 1092.51
229.3 | 10112245T | 墙面饰面(3厘铝单板墙面 胶合板基层上) |  | m2 | 12.398 | 346.81 |  | 4299.75
230 | B096 | 定制30厚LED超薄灯箱 | (1)定制30厚LED超薄灯箱 | m2 | 3.04 | 440 |  | 1337.6
230.1 | b001 | 定制30厚LED超薄灯箱 |  | m2 | 3.04 | 440 |  | 1337.6
【E立面-EL07】
231 | 011208001154 | 柱（梁）面装饰 | (1)部位:中间2根包柱，详EL05-1 (2)龙骨材料种类、规格、中距:40*30*2镀锌方管 (3)基层材料种类、规格:18厘阻燃板基层 (4)面层材料品种、规格、颜色:3厘铝单板，侧面雕刻 | m2 | 14.775 | 615.42 |  | 9092.83
231.1 | 10106016T | 其他(附墙钢骨架制作、安装) |  | t | 0.107 | 9087.76 |  | 972.39
231.2 | 10112217T | 墙面饰面(18厘阻燃板基层) |  | m2 | 14.775 | 88.12 |  | 1301.97
231.3 | 10112245T | 墙面饰面(3厘铝单板墙面 胶合板基层上) |  | m2 | 14.775 | 346.81 |  | 5124.12
231.4 | B001 | 铝单板雕刻云纹 |  | 项 | 4 | 308 |  | 1232
231.5 | 10112223T | 墙面饰面(亚克力透光板 在胶合板上粘贴) |  | m2 | 1.92 | 240.77 |  | 462.28
232 | B097 | 定制30厚LED超薄灯箱 | (1)定制30厚LED超薄灯箱 | m2 | 3.04 | 440 |  | 1337.6
232.1 | b001 | 定制30厚LED超薄灯箱 |  | m2 | 3.04 | 440 |  | 1337.6
【G立面-EL09、J立面-EL10】
233 | 011208001155 | 柱（梁）面装饰 | (1)部位:假梁，详1剖面 (2)龙骨材料种类、规格、中距:50*50*2镀锌方管@500 (3)基层材料种类、规格:18mm阻燃板 (4)面层材料品种、规格、颜色:竹炭纤维护墙板、专用美岩板雕刻 | m2 | 31.136 | 543.44 |  | 16920.55
233.1 | 10106016T | 其他(附墙钢骨架制作、安装) |  | t | 0.363 | 9087.76 |  | 3298.86
233.2 | 10112217T | 墙面饰面(18厘阻燃板基层) |  | m2 | 31.136 | 88.12 |  | 2743.7
233.3 | 10113219T | 灯槽、灯带(面层 附加式灯槽) |  | m2 | 2.009 | 350.34 |  | 703.83
233.4 | 10112225T | 墙面饰面(竹炭纤维护墙板 墙面、墙裙) |  | m2 | 13.057 | 186.51 |  | 2435.26
233.5 | 10112081T | 内墙面面砖(专用美岩板雕刻 粉状型建筑胶贴剂粘贴) |  | m2 | 19.418 | 398.54 |  | 7738.85
234 | 011208001156 | 柱（梁）面装饰 | (1)部位:中间2根包柱 | m2 | 12.398 | 500.9 |  | 6210.16
分部分项工程量清单与计价审核表
工程名称：秀村服务区二次装修工程 | [6 empty] | 第40页 共58页
序号 | 项目编码 | 项目名称 | 项目特征描述 | 计量单位 | 工程量 | 金 额(元)
[6 empty] | 综合单价 |  | 合价
，详EL05-1 (2)龙骨材料种类、规格、中距:40*30*2镀锌方管 (3)基层材料种类、规格:18厘阻燃板基层 (4)面层材料品种、规格、颜色:3厘铝单板、岩板
234.1 | 10106016T | 其他(附墙钢骨架制作、安装) |  | t | 0.09 | 9087.76 |  | 817.9
234.2 | 10112217T | 墙面饰面(18厘阻燃板基层) |  | m2 | 12.398 | 88.12 |  | 1092.51
234.3 | 10112245T | 墙面饰面(3厘铝单板墙面 胶合板基层上) |  | m2 | 12.398 | 346.81 |  | 4299.75
235 | B098 | 定制30厚LED超薄灯箱 | (1)定制30厚LED超薄灯箱 | m2 | 3.04 | 440 |  | 1337.6
235.1 | b001 | 定制30厚LED超薄灯箱 |  | m2 | 3.04 | 440 |  | 1337.6
236 | 011406001073 | 抹灰面油漆涂料 | (1)部位:内墙 (2)基层类型:实心砖墙 (3)腻子种类、遍数:二道 (4)油漆涂料品种、遍数（或厚度）:乳胶漆一底两面 | m2 | 7.756 | 32.49 |  | 251.99
236.1 | 10114133 | 乳胶漆(室内 墙面 二遍) |  | m2 | 7.756 | 32.49 |  | 251.99
237 | 040204004002 | 安砌侧（平、缘）石 | (1)材料品种、规格:路沿石 | m | 4.22 | 81.13 |  | 342.37
237.1 | 40204026 | 侧缘石安砌(路沿石(立缘石)安砌 截面半周长50cm以内 无基座) |  | m | 4.22 | 81.13 |  | 342.37
238 | 040202010002 | 卵石 | (1)厚度:80mm (2)石料规格:白色米粒石 | m2 | 5.051 | 77.39 |  | 390.9
238.1 | 50103017 | 卵石面层(不拼花 不分色) |  | m2 | 5.051 | 77.39 |  | 390.9
239 | B099 | 枯山水造型 | (1)枯山水景观石3块、1棵仿真松树 | 项 | 1 | 1760 |  | 1760
239.1 | B034 | 枯山水造型（枯山水景观石3块、1棵仿真松树） |  | 项 | 1 | 1760 |  | 1760
【K立面-EL11】
240 | 011208001157 | 柱（梁）面装饰 | (1)部位:花格吊楣，详PK05-1 (2)龙骨材料种类、规格、中距:50*50*2镀锌钢管骨架@400 (3)基层材料种类、规格:18厘阻燃板基层 (4)面层材料品种、规格、颜色:竹炭纤维护墙板、5厚布纹饰面、成品花格 | m2 | 8.741 | 869.71 |  | 7602.14
240.1 | 10106016T | 其他(附墙钢骨架制作、安装) |  | t | 0.292 | 9087.76 |  | 2653.63
240.2 | 10112217T | 墙面饰面(18厘阻燃板基层) |  | m2 | 14.014 | 88.12 |  | 1234.91
240.3 | 10113219T | 灯槽、灯带(面层 附加式灯 |  | m2 | 0.555 | 350.34 |  | 194.44
分部分项工程量清单与计价审核表
工程名称：秀村服务区二次装修工程 | [6 empty] | 第41页 共58页
序号 | 项目编码 | 项目名称 | 项目特征描述 | 计量单位 | 工程量 | 金 额(元)
[6 empty] | 综合单价 |  | 合价
槽)
240.4 | 10112225T | 墙面饰面(竹炭纤维护墙板 墙面、墙裙) |  | m2 | 8.834 | 186.51 |  | 1647.63
240.5 | 10112225T | 墙面饰面(5厚布纹饰面 墙面、墙裙) |  | m2 | 5.735 | 98.85 |  | 566.9
240.6 | 10112225T | 墙面饰面(15*15实木花格) |  | m2 | 5.735 | 227.48 |  | 1304.6
241 | B100 | 牌匾 | (1)材质:50厚巴西柚木实木牌匾，内雕刻纹样及文字 (2)尺寸:2200*520mm | m2 | 2.08 | 1320 |  | 2745.6
241.1 | B001 | 牌匾2个 |  | m2 | 2.08 | 1320 |  | 2745.6
242 | 011204003002 | 块料墙面 | (1)安装方式:粉状型建筑胶贴剂粘贴 (2)面层材料品种、规格、颜色:600*1200浅灰瓷砖 (3)缝宽、嵌缝材料种类:美缝 | m2 | 2.607 | 198.09 |  | 516.42
242.1 | 10112083T | 内墙面面砖(每块面积＞0.64m2 粉状型建筑胶贴剂粘贴) 磁砖面层采用加浆勾缝 |  | m2 | 2.607 | 181.87 |  | 474.14
242.2 | 10112189 | 面砖勾缝(面砖 勾缝剂勾缝5mm以内) |  | m2 | 2.607 | 16.22 |  | 42.29
243 | 011207001009 | 墙面装饰板 | (1)部位:背景墙 (2)龙骨材料种类、规格、中距:30*40*2镀锌方管 (3)基层材料种类、规格:18厘阻燃板 (4)面层材料品种、规格、颜色:竹炭纤维护墙板、3厘铝单板 | m2 | 1.711 | 649.83 |  | 1111.86
243.1 | 10112217T | 墙面饰面(18厘阻燃板基层) |  | m2 | 3.125 | 88.12 |  | 275.38
243.2 | 10112245T | 墙面饰面(3厘铝单板墙面 胶合板基层上) |  | m2 | 1.331 | 346.81 |  | 461.6
243.3 | 10112223T | 墙面饰面(亚克力透光板 在胶合板上粘贴) |  | m2 | 1.557 | 240.77 |  | 374.88
244 | 011406001074 | 抹灰面油漆涂料 | (1)部位:内墙 (2)基层类型:水泥砂浆 (3)腻子种类、遍数:二遍 (4)油漆涂料品种、遍数（或厚度）:乳胶漆一底两面 | m2 | 31.834 | 32.49 |  | 1034.29
244.1 | 10114133 | 乳胶漆(室内 墙面 二遍) |  | m2 | 31.834 | 32.49 |  | 1034.29
245 | 011105006023 | 金属踢脚线 | (1)踢脚线高度:80mm (2)基层材料种类、规格:9厘胶合板刷防火涂料二遍 (3)面层材料品种、规格、颜色:黑钛不锈钢δ1.2 | m | 4.12 | 32.68 |  | 134.64
245.1 | 10111101T | 多层板基底、面饰黑钛不锈钢踢脚板（80mm高） |  | m | 4.12 | 32.68 |  | 134.64
分部分项工程量清单与计价审核表
工程名称：秀村服务区二次装修工程 | [6 empty] | 第42页 共58页
序号 | 项目编码 | 项目名称 | 项目特征描述 | 计量单位 | 工程量 | 金 额(元)
[6 empty] | 综合单价 |  | 合价
【L立面-EL12】
246 | 011406001075 | 抹灰面油漆涂料 | (1)部位:内墙 (2)基层类型:水泥砂浆 (3)腻子种类、遍数:二遍 (4)油漆涂料品种、遍数（或厚度）:艺术漆 | m2 | 10.231 | 46.65 |  | 477.28
246.1 | 10114154 | 凹凸型涂料(墙面) |  | m2 | 10.231 | 46.65 |  | 477.28
247 | 011105006024 | 金属踢脚线 | (1)踢脚线高度:80mm (2)基层材料种类、规格:9厘胶合板刷防火涂料二遍 (3)面层材料品种、规格、颜色:黑钛不锈钢δ1.2 | m | 4.59 | 32.68 |  | 150
247.1 | 10111101T | 多层板基底、面饰黑钛不锈钢踢脚板（80mm高） |  | m | 4.59 | 32.68 |  | 150
248 | 011408001002 | 墙纸裱糊 | (1)18mm阻燃板 (2)青绿山水油画布(定制图案) | m2 | 11.108 | 310.92 |  | 3453.7
248.1 | 10114189T | 墙面(青绿山水油画布) |  | m2 | 11.108 | 222.8 |  | 2474.86
248.2 | 10112217T | 墙面饰面(18厘阻燃板基层) |  | m2 | 11.108 | 88.12 |  | 978.84
驿佳购安装 | [8 empty] | 单位工程(17安装)
强电系统 | [8 empty] | 分项工程(17安装)
249 | 030411001127 | 配管 | (1)材质:紧定式薄壁钢管 (2)规格:JDG16 (3)名称:电气配管 (4)接地要求:按规范及设计要求 (5)配置形式:明配 | m | 614.7 | 16 |  | 9835.2
249.1 | 30412001T | 砖、混凝土结构明配 JDG16 |  | m | 614.7 | 16 |  | 9835.2
250 | 030411001128 | 配管 | (1)材质:紧定式薄壁钢管 (2)规格:JDG16 (3)名称:电气配管 (4)接地要求:按规范及设计要求 (5)配置形式:暗配 | m | 272.7 | 10.7 |  | 2917.89
250.1 | 30412007T | 砖、混凝土结构暗配 JDG16 |  | m | 272.7 | 10.7 |  | 2917.89
251 | 030411001129 | 配管 | (1)材质:紧定式薄壁钢管 (2)规格:JDG20 (3)名称:电气配管 (4)接地要求:按规范及设计要求 (5)配置形式:明配 | m | 34.85 | 17 |  | 592.45
251.1 | 30412002T | 砖、混凝土结构明配 JDG20 |  | m | 34.85 | 17 |  | 592.45
252 | 030411001130 | 配管 | (1)材质:紧定式薄壁钢管 (2)规格:JDG20 (3)名称:电气配管 (4)接地要求:按规范及设计要求 | m | 11.5 | 11.77 |  | 135.36
分部分项工程量清单与计价审核表
工程名称：秀村服务区二次装修工程 | [6 empty] | 第43页 共58页
序号 | 项目编码 | 项目名称 | 项目特征描述 | 计量单位 | 工程量 | 金 额(元)
[6 empty] | 综合单价 |  | 合价
(5)配置形式:暗配
252.1 | 30412008T | 砖、混凝土结构暗配 JDG20 |  | m | 11.5 | 11.77 |  | 135.36
253 | 030411001131 | 配管 | (1)材质:紧定式薄壁钢管 (2)规格:JDG25 (3)名称:电气配管 (4)接地要求:按规范及设计要求 (5)配置形式:明配 | m | 99.39 | 18.66 |  | 1854.62
253.1 | 30412003T | 砖、混凝土结构明配 JDG25 |  | m | 99.39 | 18.66 |  | 1854.62
254 | 030411001132 | 配管 | (1)材质:紧定式薄壁钢管 (2)规格:JDG25 (3)名称:电气配管 (4)接地要求:按规范及设计要求 (5)配置形式:暗配 | m | 25.2 | 14.39 |  | 362.63
254.1 | 30412009T | 砖、混凝土结构暗配 JDG25 |  | m | 25.2 | 14.39 |  | 362.63
255 | 030411001133 | 配管 | (1)材质:金属软管 (2)规格:内径16mm 每根长0.5m (3)名称:配管 (4)接地要求:按设计及规范要求 | m | 53 | 37.43 |  | 1983.79
255.1 | 30412226T | 金属软管敷设 内径16mm 每根长0.5m |  | m | 53 | 37.43 |  | 1983.79
256 | 030413002018 | 凿(压)槽 | (1)名称:砖结构(宽mm×深mm70×70) (2)填充(恢复)方式:水泥砂浆 | m | 147.7 | 22.21 |  | 3280.42
256.1 | 31011156 | 砖结构(宽mm×深mm70×70) |  | m | 147.7 | 22.21 |  | 3280.42
257 | 030413001035 | 铁构件 | (1)名称:铁构件制作与安装 | kg | 80.516 | 16.51 |  | 1329.32
257.1 | 30407005 | 铁构件制作与安装(一般铁构件制作) |  | t | 0.08 | 11401.04 |  | 912.08
257.2 | 30407006 | 铁构件制作与安装(一般铁构件安装) |  | t | 0.08 | 5215.9 |  | 417.27
258 | 030411004046 | 配线 | (1)材质:铜芯 (2)规格:2.5mm2 (3)名称:配线 (4)型号:WDZ(C)-BYJ (5)配线形式:管内配线 (6)配线部位:室内 | m | 2947.43 | 4.15 |  | 12231.83
258.1 | 30413005T | 穿照明线 WDZ(C)-BYJ-2.5 |  | m | 2947.43 | 4.15 |  | 12231.83
259 | 030411004047 | 配线 | (1)材质:铜芯 (2)规格:4mm2 (3)名称:配线 (4)型号:WDZ(C)-BYJ (5)配线形式:管内配线 (6)配线部位:室内 | m | 801 | 5.16 |  | 4133.16
259.1 | 30413025T | 穿动力线 WDZ(C)-BYJ-4 |  | 单线 | 801 | 5.16 |  | 4133.16
260 | 030411006061 | 接线盒 | (1)名称:灯头盒 (2)安装形式:明装 | 个 | 162 | 9.93 |  | 1608.66
260.1 | 30413194 | 灯头盒 |  | 个 | 162 | 9.93 |  | 1608.66
分部分项工程量清单与计价审核表
工程名称：秀村服务区二次装修工程 | [6 empty] | 第44页 共58页
序号 | 项目编码 | 项目名称 | 项目特征描述 | 计量单位 | 工程量 | 金 额(元)
[6 empty] | 综合单价 |  | 合价
261 | 030412004051 | 装饰灯 | (1)名称:双头斗胆灯 (2)规格:24W (3)安装形式:嵌入式 | 套 | 32 | 128.27 |  | 4104.64
261.1 | 30414170T | 点光源艺术装饰灯具安装(嵌入式灯 双头斗胆灯) |  | 套 | 32 | 128.27 |  | 4104.64
262 | 030412004052 | 装饰灯 | (1)名称:单头斗胆灯 (2)规格:24W (3)安装形式:嵌入式 | 套 | 10 | 90.81 |  | 908.1
262.1 | 30414169T | 点光源艺术装饰灯具安装(嵌入式灯 单头斗胆灯) |  | 套 | 10 | 90.81 |  | 908.1
263 | 030412004053 | 装饰灯 | (1)名称:全铝白框嵌入式圆形筒灯 (2)规格:24W (3)安装形式:嵌入式 | 套 | 49 | 101.73 |  | 4984.77
263.1 | 30414163T | 全铝白框嵌入式圆形筒灯 24W |  | 套 | 49 | 101.73 |  | 4984.77
264 | 030412004054 | 装饰灯 | (1)名称:LED嵌入式线性灯 (2)规格:10W (3)安装形式:嵌入式 | m | 248.66 | 48.37 |  | 12027.68
264.1 | 30414137T | LED嵌入式线性灯 10W |  | m | 248.66 | 48.37 |  | 12027.68
265 | 030412004055 | 装饰灯 | (1)规格:软膜灯 | m2 | 31.428 | 266.18 |  | 8365.51
265.1 | 30414135T | 荧光艺术装饰灯具安装(发光棚荧光灯) |  | m2 | 31.428 | 266.18 |  | 8365.51
266 | 030404033002 | 风扇 | (1)名称:吊扇 (2)安装方式:吊装 | 台 | 9 | 224.51 |  | 2020.59
266.1 | 30415071T | 吊扇 |  | 台 | 9 | 224.51 |  | 2020.59
267 | 030411006062 | 接线盒 | (1)名称:开关插座盒 (2)安装形式:暗装 | 个 | 58 | 6.8 |  | 394.4
267.1 | 30413192 | 开关插座盒 |  | 个 | 58 | 6.8 |  | 394.4
268 | 030404034024 | 照明开关 | (1)名称:双联单控开关 (2)安装方式:暗装 | 个 | 2 | 18.31 |  | 36.62
268.1 | 30414284T | 双联单控开关 |  | 个 | 2 | 18.31 |  | 36.62
269 | 030404034025 | 照明开关 | (1)名称:三联单控开关 (2)安装方式:暗装 | 个 | 7 | 29.27 |  | 204.89
269.1 | 30414284T | 三联单控开关 |  | 个 | 7 | 29.27 |  | 204.89
270 | 030404034026 | 照明开关 | (1)名称:四联单控开关 (2)安装方式:暗装 | 个 | 2 | 35.16 |  | 70.32
270.1 | 30414285 | 四联单控开关 |  | 个 | 2 | 35.16 |  | 70.32
271 | 030404019002 | 控制开关 | (1)名称:吊扇调速开关（仅计安装费） | 个 | 14 | 16.32 |  | 228.48
271.1 | 30415027T | 吊扇调速开关（仅计安装费） |  | 个 | 14 | 16.32 |  | 228.48
272 | 030404035018 | 插座 | (1)名称:安全型二,三极插座 250V10A (2)安装方式:暗装 | 个 | 2 | 19.38 |  | 38.76
272.1 | 30414307 | 安全型二,三极插座 250V10A |  | 个 | 2 | 19.38 |  | 38.76
273 | 030404035019 | 插座 | (1)名称:安全型二,三极插座带一开 250V10A (2)安装方式:暗装 | 个 | 25 | 24.34 |  | 608.5
273.1 | 30414307T | 安全型二,三极插座带一开 2 |  | 个 | 25 | 24.34 |  | 608.5
分部分项工程量清单与计价审核表
工程名称：秀村服务区二次装修工程 | [6 empty] | 第45页 共58页
序号 | 项目编码 | 项目名称 | 项目特征描述 | 计量单位 | 工程量 | 金 额(元)
[6 empty] | 综合单价 |  | 合价
50V10A
274 | 030404035020 | 插座 | (1)名称:安全型二,三极地插(带防溅盖)250V10A (2)安装方式:暗装 | 个 | 6 | 174.62 |  | 1047.72
274.1 | 30414307T | 安全型二,三极地插(带防溅盖) 250V10A |  | 个 | 6 | 174.62 |  | 1047.72
应急照明系统 | [8 empty] | 分项工程(17安装)
275 | 030411001134 | 配管 | (1)材质:焊接钢管 (2)规格:DN20 (3)名称:电气配管 (4)接地要求:按规范及设计要求 (5)配置形式:明配 | m | 121.6 | 21.53 |  | 2618.05
275.1 | 30412024 | 钢管敷设(砖、混凝土结构明配 SC20) |  | m | 121.6 | 21.53 |  | 2618.05
276 | 030411001135 | 配管 | (1)材质:焊接钢管 (2)规格:DN20 (3)名称:电气配管 (4)接地要求:按规范及设计要求 (5)配置形式:暗配 | m | 8 | 14.98 |  | 119.84
276.1 | 30412035 | 钢管敷设(砖、混凝土结构暗配 SC20) |  | m | 8 | 14.98 |  | 119.84
277 | 030413001036 | 铁构件 | (1)名称:铁构件制作与安装 | kg | 15.078 | 16.53 |  | 249.24
277.1 | 30407005 | 铁构件制作与安装(一般铁构件制作) |  | t | 0.015 | 11401.04 |  | 171.02
277.2 | 30407006 | 铁构件制作与安装(一般铁构件安装) |  | t | 0.015 | 5215.9 |  | 78.24
278 | 030411001136 | 配管 | (1)材质:金属软管 (2)规格:内径20mm 每根长0.5m (3)名称:配管 (4)接地要求:按设计及规范要求 | m | 12.5 | 42.41 |  | 530.13
278.1 | 30412227T | 金属软管敷设 内径20mm 每根长0.5m |  | m | 12.5 | 42.41 |  | 530.13
279 | 030411004048 | 配线 | (1)材质:铜芯 (2)规格:2X2.5mm2 (3)名称:配线 (4)型号:NH-RVS (5)配线形式:管内配线 (6)配线部位:室内 | m | 143.6 | 7.83 |  | 1124.39
279.1 | 30413041T | 穿多芯软导线 NH-RVS-2×2.5 |  | m | 143.6 | 7.83 |  | 1124.39
280 | 030411006063 | 接线盒 | (1)名称:灯头盒 (2)安装形式:明装 | 个 | 27 | 9.93 |  | 268.11
280.1 | 30413194 | 灯头盒 |  | 个 | 27 | 9.93 |  | 268.11
281 | 030412004056 | 装饰灯 | (1)名称:应急LED灯(带罩)A型 (2)型号:DC36V 1×5W | 套 | 25 | 120.13 |  | 3003.25
281.1 | 30414157T | 应急LED灯(带罩)A型/DC36V 1×5W |  | 套 | 25 | 120.13 |  | 3003.25
分部分项工程量清单与计价审核表
工程名称：秀村服务区二次装修工程 | [6 empty] | 第46页 共58页
序号 | 项目编码 | 项目名称 | 项目特征描述 | 计量单位 | 工程量 | 金 额(元)
[6 empty] | 综合单价 |  | 合价
282 | 030412004057 | 装饰灯 | (1)名称:安全出口标志灯A型 (2)型号:DC36V 1W | 套 | 2 | 78.19 |  | 156.38
282.1 | 30414155T | 安全出口标志灯A型/DC36V 1W |  | 套 | 2 | 78.19 |  | 156.38
综合布线系统 | [8 empty] | 分项工程(17安装)
283 | 030411001137 | 配管 | (1)材质:紧定式薄壁钢管 (2)规格:JDG20 (3)名称:电气配管 (4)接地要求:按规范及设计要求 (5)配置形式:明配 | m | 16.18 | 17.15 |  | 277.49
283.1 | 30412002T | 砖、混凝土结构明配 JDG20 |  | m | 16.18 | 17.15 |  | 277.49
284 | 030411001138 | 配管 | (1)材质:紧定式薄壁钢管 (2)规格:JDG20 (3)名称:电气配管 (4)接地要求:按规范及设计要求 (5)配置形式:暗配 | m | 19.33 | 11.91 |  | 230.22
284.1 | 30412008T | 砖、混凝土结构暗配 JDG20 |  | m | 19.33 | 11.91 |  | 230.22
285 | 030413002019 | 凿(压)槽 | (1)名称:砖结构(宽mm×深mm70×70) | m | 12 | 22.21 |  | 266.52
285.1 | 31011156 | 砖结构(宽mm×深mm70×70) |  | m | 12 | 22.21 |  | 266.52
286 | 030413001037 | 铁构件 | (1)名称:铁构件制作与安装 | kg | 2.006 | 16.57 |  | 33.24
286.1 | 30407005 | 铁构件制作与安装(一般铁构件制作) |  | t | 0.002 | 11401.04 |  | 22.8
286.2 | 30407006 | 铁构件制作与安装(一般铁构件安装) |  | t | 0.002 | 5215.9 |  | 10.43
287 | 030502005029 | 双绞线缆 | (1)规格:UTP6 (2)名称:双绞线缆 (3)敷设方式:管内穿放 | m | 80.02 | 5.2 |  | 416.1
287.1 | 30502021T | 双绞线缆(管内穿放 UTP6) 高于超五类非屏蔽 |  | m | 80.02 | 5.2 |  | 416.1
288 | 030502005030 | 双绞线缆 | (1)规格:UTP6 (2)名称:双绞线缆 (3)敷设方式:桥架内布放 | m | 150 | 4.89 |  | 733.5
288.1 | 30502023T | 双绞线缆(桥架内布放 UTP6) 高于超五类非屏蔽 |  | m | 150 | 4.89 |  | 733.5
289 | 030502012007 | 信息插座 | (1)名称:双孔信息口 (2)底盒材质、规格:安装信息插座底盒(接线盒)(砖墙内) | 个 | 3 | 57.89 |  | 173.67
289.1 | 30502057T | 双孔信息口 |  | 个 | 3 | 41.51 |  | 124.53
289.2 | 30502052 | 安装信息插座底盒(接线盒)(砖墙内) |  | 个 | 3 | 16.38 |  | 49.14
290 | 030411006064 | 接线盒 | (1)名称:软管接线盒，空白面板 (2)安装形式:明装 | 个 | 2 | 13.21 |  | 26.42
290.1 | 30413194 | 接线盒安装(明装普通接线盒 |  | 个 | 2 | 9.93 |  | 19.86
分部分项工程量清单与计价审核表
工程名称：秀村服务区二次装修工程 | [6 empty] | 第47页 共58页
序号 | 项目编码 | 项目名称 | 项目特征描述 | 计量单位 | 工程量 | 金 额(元)
[6 empty] | 综合单价 |  | 合价
)
290.2 | 30414290 | 普通开关、按钮安装(空白面板安装) |  | 套 | 2 | 3.28 |  | 6.56
291 | 030502019017 | 双绞线缆测试 | (1)测试类别:测试(4对双绞线缆) | 链路/点 | 6 | 11.26 |  | 67.56
291.1 | 30502078 | 测试(4对双绞线缆) |  | 链路 | 6 | 11.26 |  | 67.56
监控系统 | [8 empty] | 分项工程(17安装)
292 | 030411001139 | 配管 | (1)材质:塑料管 (2)规格:PVC25 (3)名称:电气配管 (4)接地要求:按规范及设计要求 (5)配置形式:明配 | m | 49.35 | 13.85 |  | 683.5
292.1 | 30412180T | 砖、混凝土结构明配 PVC25 |  | m | 49.35 | 13.85 |  | 683.5
293 | 030413001038 | 铁构件 | (1)名称:铁构件制作与安装 | kg | 6.267 | 15.91 |  | 99.71
293.1 | 30407005 | 铁构件制作与安装(一般铁构件制作) |  | t | 0.006 | 11401.04 |  | 68.41
293.2 | 30407006 | 铁构件制作与安装(一般铁构件安装) |  | t | 0.006 | 5215.9 |  | 31.3
294 | 030411001140 | 配管 | (1)材质:金属软管 (2)规格:内径25mm 每根长0.5m (3)名称:配管 (4)接地要求:按设计及规范要求 | m | 2.5 | 45.99 |  | 114.98
294.1 | 30412228 | 金属软管敷设 内径25mm 每根长0.5m |  | m | 2.5 | 45.99 |  | 114.98
295 | 030502005031 | 双绞线缆 | (1)规格:UTP6 (2)名称:双绞线缆 (3)敷设方式:管内穿放 | m | 59.35 | 5.2 |  | 308.62
295.1 | 30502021T | 双绞线缆(管内穿放 UTP6) 高于超五类非屏蔽 |  | m | 59.35 | 5.2 |  | 308.62
296 | 030502005032 | 双绞线缆 | (1)规格:UTP6 (2)名称:双绞线缆 (3)敷设方式:桥架内布放 | m | 250 | 4.89 |  | 1222.5
296.1 | 30502023T | 双绞线缆(桥架内布放 UTP6) 高于超五类非屏蔽 |  | m | 250 | 4.89 |  | 1222.5
297 | 030411004049 | 配线 | (1)材质:铜芯 (2)规格:2×1.0 (3)名称:配线 (4)型号:RVV (5)配线形式:管内配线 (6)配线部位:室内 | m | 59.35 | 5.28 |  | 313.37
297.1 | 30413039T | 穿多芯软导线 RVV-2×1.0 |  | m | 59.35 | 5.28 |  | 313.37
298 | 030411004050 | 配线 | (1)材质:铜芯 (2)规格:2×1.0 (3)名称:配线 (4)型号:RVV (5)配线形式:线槽配线 (6)配线部位:室内 | m | 250 | 4.87 |  | 1217.5
298.1 | 30413104T | 线槽配线(多芯软导线） RVV |  | m | 250 | 4.87 |  | 1217.5
分部分项工程量清单与计价审核表
工程名称：秀村服务区二次装修工程 | [6 empty] | 第48页 共58页
序号 | 项目编码 | 项目名称 | 项目特征描述 | 计量单位 | 工程量 | 金 额(元)
[6 empty] | 综合单价 |  | 合价
-2×1.0
299 | 030411006065 | 接线盒 | (1)名称:软管接线盒，空白面板 (2)安装形式:明装 | 个 | 5 | 13.21 |  | 66.05
299.1 | 30413194 | 接线盒安装(明装普通接线盒) |  | 个 | 5 | 9.93 |  | 49.65
299.2 | 30414290 | 普通开关、按钮安装(空白面板安装) |  | 套 | 5 | 3.28 |  | 16.4
300 | 030411006066 | 接线盒 | (1)名称:接线盒 (2)安装形式:明装 | 个 | 5 | 8.89 |  | 44.45
300.1 | 30413194 | 接线盒 |  | 个 | 5 | 8.89 |  | 44.45
301 | 030502019018 | 双绞线缆测试 | (1)测试类别:测试(4对双绞线缆) | 链路/点 | 5 | 11.26 |  | 56.3
301.1 | 30502078 | 测试(4对双绞线缆) |  | 链路 | 5 | 11.26 |  | 56.3
广播系统 | [8 empty] | 分项工程(17安装)
302 | 030411001141 | 配管 | (1)材质:塑料管 (2)规格:PVC25 (3)名称:电气配管 (4)接地要求:按规范及设计要求 (5)配置形式:明配 | m | 17.85 | 12.57 |  | 224.37
302.1 | 30412179T | 砖、混凝土结构明配PVC20 |  | m | 17.85 | 12.57 |  | 224.37
303 | 030413001039 | 铁构件 | (1)名称:铁构件制作与安装 | kg | 2.213 | 15.02 |  | 33.24
303.1 | 30407005 | 铁构件制作与安装(一般铁构件制作) |  | t | 0.002 | 11401.04 |  | 22.8
303.2 | 30407006 | 铁构件制作与安装(一般铁构件安装) |  | t | 0.002 | 5215.9 |  | 10.43
304 | 030411001142 | 配管 | (1)材质:金属软管 (2)规格:内径25mm 每根长0.5m (3)名称:配管 (4)接地要求:按设计及规范要求 | m | 3 | 40.18 |  | 120.54
304.1 | 30412228 | 金属软管敷设 内径25mm 每根长0.5m |  | m | 3 | 40.18 |  | 120.54
305 | 030411004051 | 配线 | (1)材质:铜芯 (2)规格:2×2.5 (3)名称:配线 (4)型号:RVH- (5)配线形式:管内配线 (6)配线部位:室内 | m | 29.85 | 6.13 |  | 182.98
305.1 | 30413041T | 穿多芯软导线 RVH-2×2.5 |  | m | 29.85 | 6.13 |  | 182.98
306 | 030411004052 | 配线 | (1)材质:铜芯 (2)规格:2×2.5 (3)名称:配线 (4)型号:RVH- (5)配线形式:桥架内配线 (6)配线部位:室内 | m | 300 | 5.61 |  | 1683
306.1 | 30413106T | 线槽配线 RVH-2×2.5 |  | m单线 | 300 | 5.61 |  | 1683
307 | 030411006067 | 接线盒 | (1)名称:接线盒 (2)安装形式:明装 | 个 | 6 | 8.89 |  | 53.34
分部分项工程量清单与计价审核表
工程名称：秀村服务区二次装修工程 | [6 empty] | 第49页 共58页
序号 | 项目编码 | 项目名称 | 项目特征描述 | 计量单位 | 工程量 | 金 额(元)
[6 empty] | 综合单价 |  | 合价
307.1 | 30413194 | 接线盒 |  | 个 | 6 | 8.89 |  | 53.34
308 | 030904007002 | 消防广播(扬声器) | (1)名称:扬声器 (2)安装方式:吸顶式 (3)功率:3W | 个 | 6 | 104.36 |  | 626.16
308.1 | 30904021 | 消防广播(扬声器)安装(扬声器 吸顶式(3W-5W)) |  | 个 | 6 | 104.36 |  | 626.16
一线工作室装饰 | [8 empty] | 单位工程(17房屋建筑与装饰)
天棚 | [8 empty] | 分项工程(17房屋建筑与装饰)
309 | 011302001039 | 天棚吊顶 | (1)龙骨材料种类、规格、中距:装配式U型轻钢(不上人型) 面层规格 600mm×600mm 跌级 (2)基层材料种类、规格:18mm阻燃板 (3)面层材料品种、规格:9厘石膏板 | m2 | 24.7 | 273.02 |  | 6743.59
309.1 | 10113020 | 天棚龙骨(装配式U型轻钢(不上人型) 面层规格 600mm×600mm 跌级) |  | m2 | 24.7 | 67.04 |  | 1655.89
309.2 | 10113070T | 天棚基层(阻燃板基层(18mm)) |  | m2 | 27.205 | 80.61 |  | 2193
309.3 | 10113080T | 铝单板天棚面层(贴在胶合板上) |  | m2 | 8.35 | 287.37 |  | 2399.54
309.4 | 10113085 | 石膏板天棚面层(安在U形轻钢龙骨上) |  | m2 | 17.185 | 28.82 |  | 495.27
310 | 011304001009 | 灯带槽 | (1)灯带型式、尺寸:150mm+38mm (2)材料品种、规格:18mm阻燃板 (3)安装固定方式:附加式 | m2 | 1.086 | 526.12 |  | 571.37
310.1 | 10113219T | 灯槽、灯带(天棚面层 附加式灯槽) |  | m2 | 1.086 | 238.76 |  | 259.29
310.2 | 10113080T | 铝单板天棚面层(贴在胶合板上) |  | m2 | 1.086 | 287.37 |  | 312.08
311 | 011406001076 | 抹灰面油漆涂料 | (1)部位:天棚 (2)基层类型:水泥砂浆、石膏板 (3)腻子种类、遍数:3厚底基防裂腻子分遍找平、2厚面层耐水你字刮平 (4)油漆涂料品种、遍数（或厚度）:白色乳胶漆（防霉）一底两面 | m2 | 17.185 | 36.63 |  | 629.49
311.1 | 10114134 | 乳胶漆(室内 天棚面 二遍) |  | m2 | 17.185 | 36.63 |  | 629.49
312 | 011304003020 | 天棚开孔 | (1)天棚面层开孔:筒灯孔 | 个（m） | 13 | 8 |  | 104
312.1 | 10113222 | 天棚开孔(灯光孔、风口，每个面积在0.02m2以内) |  | 个 | 13 | 8 |  | 104
墙面 | [8 empty] | 分项工程(17房屋建筑与装饰)
【A立面】
313 | 011208001158 | 柱（梁）面装饰 | (1)部位:门楣 | m2 | 19.932 | 525.72 |  | 10478.65
分部分项工程量清单与计价审核表
工程名称：秀村服务区二次装修工程 | [6 empty] | 第50页 共58页
序号 | 项目编码 | 项目名称 | 项目特征描述 | 计量单位 | 工程量 | 金 额(元)
[6 empty] | 综合单价 |  | 合价
(2)龙骨材料种类、规格、中距:50*50*2镀锌方管 (3)基层材料种类、规格:18厘阻燃板基层 (4)面层材料品种、规格、颜色:竹炭纤维护墙板、实木花格
313.1 | 10106017T | 其他(天花角钢吊架制作、安装)卷帘门 |  | t | 0.308 | 12016.24 |  | 3701
313.2 | 10112217T | 墙面饰面(18厘阻燃板基层) |  | m2 | 19.932 | 88.12 |  | 1756.41
313.3 | 10113219T | 灯槽、灯带(天棚面层 附加式灯槽) |  | m2 | 1.009 | 350.34 |  | 353.49
313.4 | 10112225T | 墙面饰面(竹炭纤维护墙板 墙面、墙裙) |  | m2 | 18.676 | 186.51 |  | 3483.26
313.5 | 10112230T | 墙面饰面(石膏板墙面)背面 |  | m2 | 2.265 | 39.59 |  | 89.67
313.6 | 10114133 | 乳胶漆(室内 墙面 二遍) |  | m2 | 2.265 | 32.49 |  | 73.59
313.7 | 10115027T | 40*50木塑方通 |  | m | 51.34 | 19.89 |  | 1021.15
314 | 011508004039 | 金属字 | (1)镌字材料品种、颜色:定制不锈钢框边精工发光字及标 (2)字体规格:550*5500mm以内 | 个（套） | 6 | 280.63 |  | 1683.78
314.1 | 10115205 | 金属字(≤0.5m2 其他面) |  | 个 | 6 | 280.63 |  | 1683.78
315 | 010803001008 | 金属卷帘（闸）门 | (1)门材质:水晶防火 (2)启动装置品种、规格:电动 | m2 | 22.2 | 446.34 |  | 9908.75
315.1 | 10108036T | 无机复合防火卷帘门 卷帘设计为中装 |  | m2 | 22.2 | 387.43 |  | 8600.95
315.2 | 10108033 | 金属卷帘门(卷帘门电动装置) |  | 套 | 1 | 1307.77 |  | 1307.77
【B立面】
316 | 011208001159 | 柱（梁）面装饰 | (1)部位:门楣 (2)龙骨材料种类、规格、中距:50*50*2镀锌方管 (3)基层材料种类、规格:18厘阻燃板基层 (4)面层材料品种、规格、颜色:竹炭纤维护墙板、实木花格 | m2 | 8.078 | 530.04 |  | 4281.66
316.1 | 10106017T | 其他(天花角钢吊架制作、安装)卷帘门 |  | t | 0.125 | 12016.24 |  | 1502.03
316.2 | 10112217T | 墙面饰面(18厘阻燃板基层) |  | m2 | 8.078 | 88.12 |  | 711.83
316.3 | 10113219T | 灯槽、灯带(天棚面层 附加式灯槽) |  | m2 | 0.47 | 350.34 |  | 164.66
316.4 | 10112225T | 墙面饰面(竹炭纤维护墙板 墙面、墙裙) |  | m2 | 7.63 | 186.51 |  | 1423.07
316.5 | 10112230T | 墙面饰面(石膏板墙面)背面 |  | m2 | 0.918 | 39.59 |  | 36.34
316.6 | 10114133 | 乳胶漆(室内 墙面 二遍) |  | m2 | 0.918 | 32.49 |  | 29.83
316.7 | 10115027T | 40*50木塑方通 |  | m | 20.808 | 19.89 |  | 413.87
317 | 011508004040 | 金属字 | (1)镌字材料品种、颜 | 个（ | 6 | 86.21 |  | 517.26
分部分项工程量清单与计价审核表
工程名称：秀村服务区二次装修工程 | [6 empty] | 第51页 共58页
序号 | 项目编码 | 项目名称 | 项目特征描述 | 计量单位 | 工程量 | 金 额(元)
[6 empty] | 综合单价 |  | 合价
|  |  | 色:定制不锈钢框边精工发光字及标 (2)字体规格:270*270mm以内 | 套）
317.1 | 10115202T | 金属字(≤0.1m2 其他面) |  | 个 | 6 | 86.21 |  | 517.26
318 | 010803001009 | 金属卷帘（闸）门 | (1)门材质:水晶防火 (2)启动装置品种、规格:电动 | m2 | 9.63 | 523.23 |  | 5038.7
318.1 | 10108036T | 无机复合防火卷帘门 卷帘设计为中装 |  | m2 | 9.63 | 387.43 |  | 3730.95
318.2 | 10108033 | 金属卷帘门(卷帘门电动装置) |  | 套 | 1 | 1307.77 |  | 1307.77
【c立面】
319 | 011406001077 | 抹灰面油漆涂料 | (1)部位:内墙 (2)腻子种类、遍数:二道 (3)油漆涂料品种、遍数（或厚度）:微水泥 | m2 | 37.08 | 46.65 |  | 1729.78
319.1 | 10114154 | 凹凸型涂料(墙面) |  | m2 | 37.08 | 46.65 |  | 1729.78
320 | 011207001010 | 墙面装饰板 | (1)龙骨材料种类、规格、中距:40*30*2镀锌方管@400 (2)基层材料种类、规格:18厘阻燃板 (3)面层材料品种、规格、颜色:3厘铝单板、岩板、长城板 | m2 | 15.461 | 677.9 |  | 10481.01
320.1 | 10112222T | 墙面饰面(型钢龙骨 中距单向400mm) |  | m2 | 15.461 | 165.88 |  | 2564.67
320.2 | 10112217T | 墙面饰面(18厘阻燃板基层) |  | m2 | 19.238 | 88.12 |  | 1695.25
320.3 | 10112083T | 岩板（粉状型建筑胶贴剂粘贴) |  | m2 | 6.63 | 260.3 |  | 1725.79
320.4 | 10113219T | 灯槽、灯带(面层 附加式灯槽) |  | m2 | 0.569 | 350.34 |  | 199.34
320.5 | 10112225T | 墙面饰面(长城板 墙面、墙裙) |  | m2 | 1.299 | 93.45 |  | 121.39
320.6 | 10112245T | 墙面饰面(铝单板墙面 胶合板基层上) |  | m2 | 12.037 | 346.81 |  | 4174.55
321 | 011508004041 | 金属字 | (1)镌字材料品种、颜色:定制不锈钢框边精工发光字及标 (2)字体规格:300*300mm以内 | 个（套） | 29 | 92.89 |  | 2693.81
321.1 | 10115202T | 金属字(≤0.1m2 其他面) |  | 个 | 29 | 92.89 |  | 2693.81
322 | B108 | 定制30厚LED超薄灯箱 | (1)定制30厚LED超薄灯箱 | m2 | 3.091 | 440 |  | 1360.04
322.1 | b001 | 定制30厚LED超薄灯箱 |  | m2 | 3.091 | 440 |  | 1360.04
【D立面】
323 | 011406001078 | 抹灰面油漆涂料 | (1)部位:内墙 (2)基层类型:水泥砂浆 (3)腻子种类、遍数:二遍 (4)油漆涂料品种、遍 | m2 | 4.813 | 32.49 |  | 156.37
分部分项工程量清单与计价审核表
工程名称：秀村服务区二次装修工程 | [6 empty] | 第52页 共58页
序号 | 项目编码 | 项目名称 | 项目特征描述 | 计量单位 | 工程量 | 金 额(元)
[6 empty] | 综合单价 |  | 合价
数（或厚度）:乳胶漆一底两面
323.1 | 10114133 | 乳胶漆(室内 墙面 二遍) |  | m2 | 4.813 | 32.49 |  | 156.37
324 | 011105006025 | 金属踢脚线 | (1)踢脚线高度:80mm (2)基层材料种类、规格:9厘胶合板刷防火涂料二遍 (3)面层材料品种、规格、颜色:黑钛不锈钢δ1.2 | m | 3.25 | 32.68 |  | 106.21
324.1 | 10111101T | 多层板基底、面饰黑钛不锈钢踢脚板（80mm高） |  | m | 3.25 | 32.68 |  | 106.21
325 | 010808004003 | 金属门窗套 | (1)基层材料种类:18厘细木工板 (2)面层材料品种、规格:2厘铝单板 | m2 | 4.064 | 405.04 |  | 1646.08
325.1 | 10108091 | 门窗套(木工板 直接安在墙面上) |  | m2 | 4.064 | 81.7 |  | 332.03
325.2 | 10114084 | 其他油漆(木基层板 防火涂料二遍) |  | m2 | 4.064 | 14.86 |  | 60.39
325.3 | 10112245T | 墙面饰面(铝单板墙面 胶合板基层上) |  | m2 | 4.064 | 308.48 |  | 1253.66
326 | 011210003009 | 玻璃隔断 | (1)玻璃品种、规格、颜色:12厘钢化玻璃 | m2 | 5.648 | 209.62 |  | 1183.93
326.1 | 10112334 | 全玻璃隔断(钢化玻璃) |  | m2 | 5.648 | 209.62 |  | 1183.93
其他 | [8 empty] | 分项工程(17房屋建筑与装饰)
327 | 011501009013 | 收银台 | (1)名称:吧台 (2)台柜规格:900*1200*3900mm (3)材料种类、规格:40*30*2镀锌钢管、18厘生态板、人造石台面、岩板 (4)五金种类、规格:铜合页 | m2 | 4.68 | 1751.82 |  | 8198.52
327.1 | 10115020T | 柜类、货架(服务台) |  | m2 | 4.68 | 1615.54 |  | 7560.73
327.2 | 10113200T | 木格栅 |  | m2 | 4.68 | 136.28 |  | 637.79
328 | 011501011002 | 矮柜 | (1)台柜规格:3840*900*400mm (2)材料种类、规格:18厘生态板 (3)五金种类、规格:铜合页，不锈钢拉手 | m2 | 3.456 | 1096.98 |  | 3791.16
328.1 | 10115010T | 柜类、货架(附墙矮柜) |  | m2 | 3.456 | 1096.98 |  | 3791.16
一线工作室安装 | [8 empty] | 单位工程(17安装)
强电系统 | [8 empty] | 分项工程(17安装)
329 | 030411001143 | 配管 | (1)材质:紧定式薄壁钢管 (2)规格:JDG16 (3)名称:电气配管 (4)接地要求:按规范及设计要求 (5)配置形式:明配 | m | 52.29 | 16 |  | 836.64
分部分项工程量清单与计价审核表
工程名称：秀村服务区二次装修工程 | [6 empty] | 第53页 共58页
序号 | 项目编码 | 项目名称 | 项目特征描述 | 计量单位 | 工程量 | 金 额(元)
[6 empty] | 综合单价 |  | 合价
329.1 | 30412001T | 砖、混凝土结构明配 JDG16 |  | m | 52.29 | 16 |  | 836.64
330 | 030411001144 | 配管 | (1)材质:紧定式薄壁钢管 (2)规格:JDG16 (3)名称:电气配管 (4)接地要求:按规范及设计要求 (5)配置形式:暗配 | m | 50.52 | 10.7 |  | 540.56
330.1 | 30412007T | 砖、混凝土结构暗配 JDG16 |  | m | 50.52 | 10.7 |  | 540.56
331 | 030411001145 | 配管 | (1)材质:金属软管 (2)规格:内径16mm 每根长0.5m (3)名称:配管 (4)接地要求:按设计及规范要求 | m | 7 | 32.9 |  | 230.3
331.1 | 30412226T | 金属软管敷设 内径16mm 每根长0.5m |  | m | 7 | 32.9 |  | 230.3
332 | 030413002020 | 凿(压)槽 | (1)名称:砖结构(宽mm×深mm70×70) (2)填充(恢复)方式:水泥砂浆 | m | 13.75 | 22.21 |  | 305.39
332.1 | 31011156 | 砖结构(宽mm×深mm70×70) |  | m | 13.75 | 22.21 |  | 305.39
333 | 030413001040 | 铁构件 | (1)名称:铁构件制作与安装 | kg | 6.223 | 16.02 |  | 99.69
333.1 | 30407005 | 铁构件制作与安装(一般铁构件制作) |  | t | 0.006 | 11401.04 |  | 68.41
333.2 | 30407006 | 铁构件制作与安装(一般铁构件安装) |  | t | 0.006 | 5215.9 |  | 31.3
334 | 030411004053 | 配线 | (1)材质:铜芯 (2)规格:2.5mm2 (3)名称:配线 (4)型号:WDZ(C)-BYJ (5)配线形式:管内配线 (6)配线部位:室内 | m | 354.95 | 4.15 |  | 1473.04
334.1 | 30413005T | 穿照明线 WDZ(C)-BYJ-2.5 |  | m | 354.95 | 4.15 |  | 1473.04
335 | 030411006068 | 接线盒 | (1)名称:灯头盒 (2)安装形式:明装 | 个 | 19 | 9.93 |  | 188.67
335.1 | 30413194 | 灯头盒 |  | 个 | 19 | 9.93 |  | 188.67
336 | 030412004058 | 装饰灯 | (1)名称:全铝白框嵌入式圆形筒灯 (2)规格:24W (3)安装形式:嵌入式 | 套 | 13 | 101.73 |  | 1322.49
336.1 | 30414163T | 全铝白框嵌入式圆形筒灯 24W |  | 套 | 13 | 101.73 |  | 1322.49
337 | 030412004059 | 装饰灯 |  | 套 | 5 | 184.66 |  | 923.3
337.1 | 30414004T | 其他普通灯具安装(软线吊灯) |  | 套 | 5 | 184.66 |  | 923.3
338 | 030412004060 | 装饰灯 | (1)名称:LED嵌入式线性灯 (2)规格:10W (3)安装形式:嵌入式 | m | 15.9 | 48.7 |  | 774.33
338.1 | 30414137T | 荧光艺术装饰灯具安装(荧光灯带) |  | m | 15.9 | 48.7 |  | 774.33
分部分项工程量清单与计价审核表
工程名称：秀村服务区二次装修工程 | [6 empty] | 第54页 共58页
序号 | 项目编码 | 项目名称 | 项目特征描述 | 计量单位 | 工程量 | 金 额(元)
[6 empty] | 综合单价 |  | 合价
339 | 030411006069 | 接线盒 | (1)名称:开关插座盒 (2)安装形式:暗装 | 个 | 9 | 6.25 |  | 56.25
339.1 | 30413192 | 开关插座盒 |  | 个 | 9 | 6.25 |  | 56.25
340 | 030404034027 | 照明开关 | (1)名称:四联单控开关 (2)安装方式:暗装 | 个 | 1 | 35.16 |  | 35.16
340.1 | 30414285 | 四联单控开关 |  | 个 | 1 | 35.16 |  | 35.16
341 | 030404035021 | 插座 | (1)名称:安全型二,三极插座 250V10A (2)安装方式:暗装 | 个 | 8 | 19.38 |  | 155.04
341.1 | 30414307 | 安全型二,三极插座 250V10A |  | 个 | 8 | 19.38 |  | 155.04
综合布线系统 | [8 empty] | 分项工程(17安装)
342 | 030411001146 | 配管 | (1)材质:紧定式薄壁钢管 (2)规格:JDG40 (3)名称:电气配管 (4)接地要求:按规范及设计要求 (5)配置形式:明配 | m | 41.57 | 28.7 |  | 1193.06
342.1 | 30412005T | 砖、混凝土结构明配 JDG40 |  | m | 41.57 | 28.7 |  | 1193.06
343 | 030411001147 | 配管 | (1)材质:紧定式薄壁钢管 (2)规格:JDG40 (3)名称:电气配管 (4)接地要求:按规范及设计要求 (5)配置形式:明配 | m | 4 | 21.09 |  | 84.36
343.1 | 30412011T | 砖、混凝土结构暗配 JDG40 |  | m | 4 | 21.09 |  | 84.36
344 | 030411001148 | 配管 | (1)材质:紧定式薄壁钢管 (2)规格:JDG25 (3)名称:电气配管 (4)接地要求:按规范及设计要求 (5)配置形式:暗配 | m | 9.74 | 14.39 |  | 140.16
344.1 | 30412009 | 砖、混凝土结构暗配 JDG25 |  | m | 9.74 | 14.39 |  | 140.16
345 | 030411001149 | 配管 | (1)材质:紧定式薄壁钢管 (2)规格:JDG20 (3)名称:电气配管 (4)接地要求:按规范及设计要求 (5)配置形式:暗配 | m | 3.33 | 11.91 |  | 39.66
345.1 | 30412008T | 砖、混凝土结构暗配 JDG20 |  | m | 3.33 | 11.91 |  | 39.66
346 | 030413002021 | 凿(压)槽 | (1)名称:砖结构(宽mm×深mm70×70) | m | 5.4 | 22.21 |  | 119.93
346.1 | 31011156 | 砖结构(宽mm×深mm70×70) |  | m | 5.4 | 22.21 |  | 119.93
347 | 030413001041 | 铁构件 | (1)名称:铁构件制作与安装 | kg | 6.319 | 15.78 |  | 99.71
347.1 | 30407005 | 铁构件制作与安装(一般铁构件制作) |  | t | 0.006 | 11401.04 |  | 68.41
347.2 | 30407006 | 铁构件制作与安装(一般铁构件安装) |  | t | 0.006 | 5215.9 |  | 31.3
348 | 030502005033 | 双绞线缆 | (1)规格:UTP6 | m | 422.18 | 5.2 |  | 2195.34
分部分项工程量清单与计价审核表
工程名称：秀村服务区二次装修工程 | [6 empty] | 第55页 共58页
序号 | 项目编码 | 项目名称 | 项目特征描述 | 计量单位 | 工程量 | 金 额(元)
[6 empty] | 综合单价 |  | 合价
(2)名称:双绞线缆 (3)敷设方式:管内穿放
348.1 | 30502021T | 双绞线缆(管内穿放 UTP6) 高于超五类非屏蔽 |  | m | 422.18 | 5.2 |  | 2195.34
349 | 030502012008 | 信息插座 | (1)名称:双孔信息口 (2)底盒材质、规格:安装信息插座底盒(接线盒)(砖墙内) | 个 | 4 | 57.89 |  | 231.56
349.1 | 30502057T | 双孔信息口 |  | 个 | 4 | 41.51 |  | 166.04
349.2 | 30502052 | 安装信息插座底盒(接线盒)(砖墙内) |  | 个 | 4 | 16.38 |  | 65.52
350 | 030411006070 | 接线盒 | (1)名称:软管接线盒，空白面板 (2)安装形式:明装 | 个 | 1 | 13.21 |  | 13.21
350.1 | 30413194 | 接线盒安装(明装普通接线盒) |  | 个 | 1 | 9.93 |  | 9.93
350.2 | 30414290 | 普通开关、按钮安装(空白面板安装) |  | 套 | 1 | 3.28 |  | 3.28
351 | 030502019019 | 双绞线缆测试 | (1)测试类别:测试(4对双绞线缆) | 链路/点 | 8 | 11.26 |  | 90.08
351.1 | 30502078 | 测试(4对双绞线缆) |  | 链路 | 8 | 11.26 |  | 90.08
监控系统 | [8 empty] | 分项工程(17安装)
352 | 030411001150 | 配管 | (1)材质:塑料管 (2)规格:PVC25 (3)名称:电气配管 (4)接地要求:按规范及设计要求 (5)配置形式:明配 | m | 44.4 | 13.85 |  | 614.94
352.1 | 30412180T | 砖、混凝土结构明配 PVC25 |  | m | 44.4 | 13.85 |  | 614.94
353 | 030413001042 | 铁构件 | (1)名称:铁构件制作与安装 | kg | 5.639 | 17.68 |  | 99.7
353.1 | 30407005 | 铁构件制作与安装(一般铁构件制作) |  | t | 0.006 | 11401.04 |  | 68.41
353.2 | 30407006 | 铁构件制作与安装(一般铁构件安装) |  | t | 0.006 | 5215.9 |  | 31.3
354 | 030411001151 | 配管 | (1)材质:金属软管 (2)规格:内径25mm 每根长0.5m (3)名称:配管 (4)接地要求:按设计及规范要求 | m | 0.5 | 45.99 |  | 23
354.1 | 30412228 | 金属软管敷设 内径25mm 每根长0.5m |  | m | 0.5 | 45.99 |  | 23
355 | 030502005034 | 双绞线缆 | (1)规格:UTP6 (2)名称:双绞线缆 (3)敷设方式:管内穿放 | m | 46.4 | 5.2 |  | 241.28
355.1 | 30502021T | 双绞线缆(管内穿放 UTP6) 高于超五类非屏蔽 |  | m | 46.4 | 5.2 |  | 241.28
356 | 030411004054 | 配线 | (1)材质:铜芯 (2)规格:2×1.0 (3)名称:配线 (4)型号:RVV (5)配线形式:管内配线 | m | 46.4 | 5.28 |  | 244.99
分部分项工程量清单与计价审核表
工程名称：秀村服务区二次装修工程 | [6 empty] | 第56页 共58页
序号 | 项目编码 | 项目名称 | 项目特征描述 | 计量单位 | 工程量 | 金 额(元)
[6 empty] | 综合单价 |  | 合价
(6)配线部位:室内
356.1 | 30413039T | 穿多芯软导线 RVV-2×1.0 |  | m | 46.4 | 5.28 |  | 244.99
357 | 030411006071 | 接线盒 | (1)名称:软管接线盒，空白面板 (2)安装形式:明装 | 个 | 1 | 13.21 |  | 13.21
357.1 | 30413194 | 接线盒安装(明装普通接线盒) |  | 个 | 1 | 9.93 |  | 9.93
357.2 | 30414290 | 普通开关、按钮安装(空白面板安装) |  | 套 | 1 | 3.28 |  | 3.28
358 | 030502019020 | 双绞线缆测试 | (1)测试类别:测试(4对双绞线缆) | 链路/点 | 1 | 11.26 |  | 11.26
358.1 | 30502078 | 测试(4对双绞线缆) |  | 链路 | 1 | 11.26 |  | 11.26
柱子LED屏 | [8 empty] | 单位工程(17安装)
设备 | [8 empty] | 分项工程(17安装)
359 | B115 | 户外防水LEDP2.5全彩屏 | (1)1、像数点间距：2.5mm (2)2、像素密度：160000Dots/㎡ (3)3、像素构成：SMD1515 (4)4、模组尺寸：320*160*15mm ，重量：0.46kg±0.01kg (5)5、结构特点：灯驱合一 (6)6、单元板分辨率：128*64=8192Dots (7)7、输入电压(直流)：4.5±0.1V，最大电流：≤5.2A (8)8、单元板功率：≤24W (9)9、驱动方式：1/32恒流驱动 (10)10、亮度：≥450cd/㎡ ，亮度均匀性 ＞0.95 (11)11、屏幕水平视角：140±10度 ，屏幕垂直视角：130±10度 (12)12、最佳视距：≥2.5m ，使用环境 室内 (13)13、最大功率：≤457W/㎡ (14)14、灰度等级：红、绿、蓝各12-16bits，显示颜色：43980亿种 (15)15、换帧频率：≥60帧/秒 (16)16、刷新频率：≥3840Hz (17)17、控制方式：计算机控制，逐点一一对应，视频同步，实时显示 (18)18、亮度调节：25 | m2 | 4.69 | 4620 |  | 21667.8
分部分项工程量清单与计价审核表
工程名称：秀村服务区二次装修工程 | [6 empty] | 第57页 共58页
序号 | 项目编码 | 项目名称 | 项目特征描述 | 计量单位 | 工程量 | 金 额(元)
[6 empty] | 综合单价 |  | 合价
6级手动/自动 (19)19、输入信号：DVI/VGA，视频(多种制式)RGBHV、复合视频信号、S-VIDEO YpbPr(HDTV) (20)20、使用寿命：≥10万小时，平均无故障时间：≥1万小时 (21)21、衰减率(工作3年)：≤15％ ，连续失控点0 (22)22、离散失控点＜0.0001，出厂时为0 盲点率：＜0.0003，出厂时为0 (23)23、工作温度范围：-20-40℃ (24)24、工作湿度范围 10％-65％RH(无结露) (25)25、防护性能：超温/过载/掉电/图像补偿/各种校正技术/过流/过压/防雷(可选项)
359.1 | B010 | 户外防水LEDP2.5全彩屏 |  | m2 | 4.69 | 4620 |  | 21667.8
360 | B116 | 4G物联网接收发布控制盒 | (1)1、支持WiFi接入局域网，可选配3G/4G模块连接广域网，支持手机、Pad、PC等智能终端进行管理； (2)2、支持同步异步切换，一路HDMI接口输入及一路HDMI接口环出，多台设备通过HDMI级联； (3) 3、两路监控接口，可接亮度，温度，湿度，烟雾，PM2.5探头，支持运行环境温度、湿度、亮度、烟雾，PM2.5等参数监测； (4) 4、 最大带载面积130万点；最宽4096像素，最高2560像素， (5)5、U盘更新节目，即插即播，局域网发布节目，局域网集群管理，广域网集群发布管理； (6)6、自带8G内存，可用4G； | 套 | 1 | 3050 |  | 3050
360.1 | B010 | 4G物联网接收发布控制盒 |  | 套 | 1 | 3050 |  | 3050
其他费 | [8 empty] | 单项工程(17房屋建筑与装饰)
暂列金 | [8 empty] | 单位工程(17房屋建筑与装饰)
暂列金 | [8 empty] | 分项工程(17房屋建筑与装饰)
专业工程暂估价 | [8 empty] | 单位工程(17房屋建筑与装饰)
专业工程暂估价 | [8 empty] | 分项工程(17房屋建筑与装饰)
分部分项工程量清单与计价审核表
工程名称：秀村服务区二次装修工程 | [6 empty] | 第58页 共58页
序号 | 项目编码 | 项目名称 | 项目特征描述 | 计量单位 | 工程量 | 金 额(元)
[6 empty] | 综合单价 |  | 合价
合 计 | [7 empty] | 1037419.1

## 总价措施项目清单与计价审核表(含分项)
总价措施项目清单与计价审核表
工程名称：秀村服务区二次装修工程 |  |  |  | 第1页 共3页
序号 | 项 目 名 称 | 计 算 基 础 (元) | 费 率(%) | 金 额(元)
A区工程
驿佳购装饰
天棚
1 | 安全文明施工费 | 122348 | 0.48 | 587
2 | 其他总价措施费 | 122348 | 0.11 | 135
墙面
1 | 安全文明施工费 | 199977 | 0.48 | 960
2 | 其他总价措施费 | 199977 | 0.11 | 220
驿佳购安装
强电系统
1 | 安全文明施工费 | 76298 | 0.48 | 366
2 | 其他总价措施费 | 76298 | 0.11 | 84
应急照明系统
1 | 安全文明施工费 | 8193 | 0.48 | 39
2 | 其他总价措施费 | 8193 | 0.11 | 9
综合布线系统
1 | 安全文明施工费 | 2247 | 0.48 | 11
2 | 其他总价措施费 | 2247 | 0.11 | 2
监控系统
1 | 安全文明施工费 | 4179 | 0.48 | 20
2 | 其他总价措施费 | 4179 | 0.11 | 5
广播系统
1 | 安全文明施工费 | 2958 | 0.48 | 14
2 | 其他总价措施费 | 2958 | 0.11 | 3
一线工作室装饰
天棚
1 | 安全文明施工费 | 8048 | 0.48 | 39
2 | 其他总价措施费 | 8048 | 0.11 | 9
墙面
1 | 安全文明施工费 | 51266 | 0.48 | 246
2 | 其他总价措施费 | 51266 | 0.11 | 56
其他
1 | 安全文明施工费 | 11990 | 0.48 | 58
2 | 其他总价措施费 | 11990 | 0.11 | 13
一线工作室安装
强电系统
1 | 安全文明施工费 | 7038 | 0.48 | 34
2 | 其他总价措施费 | 7038 | 0.11 | 8
综合布线系统
1 | 安全文明施工费 | 4243 | 0.48 | 20
2 | 其他总价措施费 | 4243 | 0.11 | 5
监控系统
1 | 安全文明施工费 | 1277 | 0.48 | 6
2 | 其他总价措施费 | 1277 | 0.11 | 1
总价措施项目清单与计价审核表
工程名称：秀村服务区二次装修工程 |  |  |  | 第2页 共3页
序号 | 项 目 名 称 | 计 算 基 础 (元) | 费 率(%) | 金 额(元)
柱子LED屏
设备
1 | 安全文明施工费 | 24718 | 0.48 | 119
2 | 其他总价措施费 | 24718 | 0.11 | 27
B区工程
驿佳购装饰
天棚
1 | 安全文明施工费 | 122348 | 0.48 | 587
2 | 其他总价措施费 | 122348 | 0.11 | 135
墙面
1 | 安全文明施工费 | 199977 | 0.48 | 960
2 | 其他总价措施费 | 199977 | 0.11 | 220
驿佳购安装
强电系统
1 | 安全文明施工费 | 76298 | 0.48 | 366
2 | 其他总价措施费 | 76298 | 0.11 | 84
应急照明系统
1 | 安全文明施工费 | 8193 | 0.48 | 39
2 | 其他总价措施费 | 8193 | 0.11 | 9
综合布线系统
1 | 安全文明施工费 | 2247 | 0.48 | 11
2 | 其他总价措施费 | 2247 | 0.11 | 2
监控系统
1 | 安全文明施工费 | 4179 | 0.48 | 20
2 | 其他总价措施费 | 4179 | 0.11 | 5
广播系统
1 | 安全文明施工费 | 2958 | 0.48 | 14
2 | 其他总价措施费 | 2958 | 0.11 | 3
一线工作室装饰
天棚
1 | 安全文明施工费 | 8048 | 0.48 | 39
2 | 其他总价措施费 | 8048 | 0.11 | 9
墙面
1 | 安全文明施工费 | 51266 | 0.48 | 246
2 | 其他总价措施费 | 51266 | 0.11 | 56
其他
1 | 安全文明施工费 | 11990 | 0.48 | 58
2 | 其他总价措施费 | 11990 | 0.11 | 13
一线工作室安装
强电系统
1 | 安全文明施工费 | 7038 | 0.48 | 34
2 | 其他总价措施费 | 7038 | 0.11 | 8
综合布线系统
1 | 安全文明施工费 | 4243 | 0.48 | 20
总价措施项目清单与计价审核表
工程名称：秀村服务区二次装修工程 |  |  |  | 第3页 共3页
序号 | 项 目 名 称 | 计 算 基 础 (元) | 费 率(%) | 金 额(元)
2 | 其他总价措施费 | 4243 | 0.11 | 5
监控系统
1 | 安全文明施工费 | 1277 | 0.48 | 6
2 | 其他总价措施费 | 1277 | 0.11 | 1
柱子LED屏
设备
1 | 安全文明施工费 | 24718 | 0.48 | 119
2 | 其他总价措施费 | 24718 | 0.11 | 27
其他费
暂列金
暂列金
1 | 安全文明施工费 | 0 | 3.58 | 0
2 | 其他总价措施费 | 0 | 0.35 | 0
专业工程暂估价
专业工程暂估价
1 | 安全文明施工费 | 0 | 3.58 | 0
2 | 其他总价措施费 | 0 | 0.35 | 0
合 计 |  |  |  | 6192

## 单价措施项目清单与计价审核表(含定额)
单价措施项目清单与计价审核表
工程名称：秀村服务区二次装修工程 | [6 empty] | 第1页 共4页
序号 | 项目编码 | 项目名称 | 项目特征描述 | 计量单位 | 工程量 | 金 额(元)
[6 empty] | 综合单价 |  | 合价
A区工程 | [8 empty] | 单项工程(17房屋建筑与装饰)
驿佳购装饰 | [8 empty] | 单位工程(17房屋建筑与装饰)
天棚 | [8 empty] | 分项工程(17房屋建筑与装饰)
1 | 011701006003 | 满堂装饰脚手架 | (1)服务对象（天棚和墙面或天棚）:天棚和墙面 (2)服务高度:4.4m | m2 | 378.408 | 11.18 |  | 4230.6
1.1 | 10117019 | 装修脚手架(装修满堂脚手架 基本层3.6m-5.2m) |  | m2 | 378.408 | 11.18 |  | 4230.6
墙面 | [8 empty] | 分项工程(17房屋建筑与装饰)
【亲水景观池，详EL-04，详DY03-24】
2 | 011702001009 | 基础模板 | (1)基础类型:垫层 | m2 | 1.736 | 66.69 |  | 115.77
2.1 | 10117035 | 现浇混凝土胶合板模板(基础 垫层) |  | m2 | 1.736 | 66.69 |  | 115.77
【I立面，详EL-06、07】
3 | 011702001010 | 基础模板 | (1)基础类型:独立基础 | m2 | 5.04 | 67.15 |  | 338.44
3.1 | 10117037 | 现浇混凝土胶合板模板(基础 独立基础) |  | m2 | 5.04 | 67.15 |  | 338.44
驿佳购安装 | [8 empty] | 单位工程(17安装)
强电系统 | [8 empty] | 分项工程(17安装)
4 | 031301017009 | 脚手架搭拆 | (1)电气设备安装工程脚手架搭拆费 | 项 | 1 | 991.82 |  | 991.82
4.1 | BJ-4 | 电气设备安装工程脚手架搭拆费 |  | 元 | 711.841 | 1.28 |  | 911.16
4.2 | BJ-10 | 给排水、采暖、燃气工程脚手架搭拆费 |  | 元 | 63.017 | 1.28 |  | 80.66
应急照明系统 | [8 empty] | 分项工程(17安装)
5 | 031301017010 | 脚手架搭拆 | (1)电气设备安装工程脚手架搭拆费 | 项 | 1 | 124.26 |  | 124.26
5.1 | BJ-4 | 电气设备安装工程脚手架搭拆费 |  | 元 | 97.08 | 1.28 |  | 124.26
综合布线系统 | [8 empty] | 分项工程(17安装)
6 | 031301017011 | 脚手架搭拆 | (1)电气设备安装工程脚手架搭拆费 | 项 | 1 | 21.95 |  | 21.95
6.1 | BJ-4 | 电气设备安装工程脚手架搭拆费 |  | 元 | 12.034 | 1.28 |  | 15.4
6.2 | BJ-10 | 给排水、采暖、燃气工程脚手架搭拆费 |  | 元 | 5.12 | 1.28 |  | 6.55
监控系统 | [8 empty] | 分项工程(17安装)
7 | 031301017012 | 脚手架搭拆 | (1)电气设备安装工程脚手架搭拆费 | 项 | 1 | 52.26 |  | 52.26
7.1 | BJ-4 | 电气设备安装工程脚手架搭拆 |  | 元 | 40.831 | 1.28 |  | 52.26
单价措施项目清单与计价审核表
工程名称：秀村服务区二次装修工程 | [6 empty] | 第2页 共4页
序号 | 项目编码 | 项目名称 | 项目特征描述 | 计量单位 | 工程量 | 金 额(元)
[6 empty] | 综合单价 |  | 合价
费
广播系统 | [8 empty] | 分项工程(17安装)
8 | 031301017026 | 脚手架搭拆 |  | 项 | 1 | 34.46 |  | 34.46
8.1 | BJ-4 | 电气设备安装工程脚手架搭拆费 |  | 元 | 26.919 | 1.28 |  | 34.46
一线工作室装饰 | [8 empty] | 单位工程(17房屋建筑与装饰)
天棚 | [8 empty] | 分项工程(17房屋建筑与装饰)
墙面 | [8 empty] | 分项工程(17房屋建筑与装饰)
其他 | [8 empty] | 分项工程(17房屋建筑与装饰)
一线工作室安装 | [8 empty] | 单位工程(17安装)
强电系统 | [8 empty] | 分项工程(17安装)
9 | 031301017022 | 脚手架搭拆 | (1)电气设备安装工程脚手架搭拆费 | 项 | 1 | 97.01 |  | 97.01
9.1 | BJ-4 | 电气设备安装工程脚手架搭拆费 |  | 元 | 69.919 | 1.28 |  | 89.5
9.2 | BJ-10 | 给排水、采暖、燃气工程脚手架搭拆费 |  | 元 | 5.867 | 1.28 |  | 7.51
综合布线系统 | [8 empty] | 分项工程(17安装)
10 | 031301017024 | 脚手架搭拆 | (1)电气设备安装工程脚手架搭拆费 | 项 | 1 | 36.17 |  | 36.17
10.1 | BJ-4 | 电气设备安装工程脚手架搭拆费 |  | 元 | 25.955 | 1.28 |  | 33.22
10.2 | BJ-10 | 给排水、采暖、燃气工程脚手架搭拆费 |  | 元 | 2.304 | 1.28 |  | 2.95
监控系统 | [8 empty] | 分项工程(17安装)
11 | 031301017025 | 脚手架搭拆 | (1)电气设备安装工程脚手架搭拆费 | 项 | 1 | 29.23 |  | 29.23
11.1 | BJ-4 | 电气设备安装工程脚手架搭拆费 |  | 元 | 22.838 | 1.28 |  | 29.23
柱子LED屏 | [8 empty] | 单位工程(17安装)
设备 | [8 empty] | 分项工程(17安装)
B区工程 | [8 empty] | 单项工程(17房屋建筑与装饰)
驿佳购装饰 | [8 empty] | 单位工程(17房屋建筑与装饰)
天棚 | [8 empty] | 分项工程(17房屋建筑与装饰)
12 | 011701006004 | 满堂装饰脚手架 | (1)服务对象（天棚和墙面或天棚）:天棚和墙面 (2)服务高度:4.4m | m2 | 378.408 | 11.18 |  | 4230.6
12.1 | 10117019 | 装修脚手架(装修满堂脚手架 基本层3.6m-5.2m) |  | m2 | 378.408 | 11.18 |  | 4230.6
墙面 | [8 empty] | 分项工程(17房屋建筑与装饰)
【亲水景观池，详EL-04，详DY03-24】
13 | 011702001015 | 基础模板 | (1)基础类型:垫层 | m2 | 1.736 | 66.69 |  | 115.77
单价措施项目清单与计价审核表
工程名称：秀村服务区二次装修工程 | [6 empty] | 第3页 共4页
序号 | 项目编码 | 项目名称 | 项目特征描述 | 计量单位 | 工程量 | 金 额(元)
[6 empty] | 综合单价 |  | 合价
13.1 | 10117035 | 现浇混凝土胶合板模板(基础 垫层) |  | m2 | 1.736 | 66.69 |  | 115.77
【I立面，详EL-06、07】
14 | 011702001016 | 基础模板 | (1)基础类型:独立基础 | m2 | 5.04 | 67.15 |  | 338.44
14.1 | 10117037 | 现浇混凝土胶合板模板(基础 独立基础) |  | m2 | 5.04 | 67.15 |  | 338.44
驿佳购安装 | [8 empty] | 单位工程(17安装)
强电系统 | [8 empty] | 分项工程(17安装)
15 | 031301017045 | 脚手架搭拆 | (1)电气设备安装工程脚手架搭拆费 | 项 | 1 | 991.82 |  | 991.82
15.1 | BJ-4 | 电气设备安装工程脚手架搭拆费 |  | 元 | 711.841 | 1.28 |  | 911.16
15.2 | BJ-10 | 给排水、采暖、燃气工程脚手架搭拆费 |  | 元 | 63.017 | 1.28 |  | 80.66
应急照明系统 | [8 empty] | 分项工程(17安装)
16 | 031301017046 | 脚手架搭拆 | (1)电气设备安装工程脚手架搭拆费 | 项 | 1 | 124.26 |  | 124.26
16.1 | BJ-4 | 电气设备安装工程脚手架搭拆费 |  | 元 | 97.08 | 1.28 |  | 124.26
综合布线系统 | [8 empty] | 分项工程(17安装)
17 | 031301017047 | 脚手架搭拆 | (1)电气设备安装工程脚手架搭拆费 | 项 | 1 | 21.95 |  | 21.95
17.1 | BJ-4 | 电气设备安装工程脚手架搭拆费 |  | 元 | 12.034 | 1.28 |  | 15.4
17.2 | BJ-10 | 给排水、采暖、燃气工程脚手架搭拆费 |  | 元 | 5.12 | 1.28 |  | 6.55
监控系统 | [8 empty] | 分项工程(17安装)
18 | 031301017048 | 脚手架搭拆 | (1)电气设备安装工程脚手架搭拆费 | 项 | 1 | 52.26 |  | 52.26
18.1 | BJ-4 | 电气设备安装工程脚手架搭拆费 |  | 元 | 40.831 | 1.28 |  | 52.26
广播系统 | [8 empty] | 分项工程(17安装)
19 | 031301017049 | 脚手架搭拆 |  | 项 | 1 | 34.46 |  | 34.46
19.1 | BJ-4 | 电气设备安装工程脚手架搭拆费 |  | 元 | 26.919 | 1.28 |  | 34.46
一线工作室装饰 | [8 empty] | 单位工程(17房屋建筑与装饰)
天棚 | [8 empty] | 分项工程(17房屋建筑与装饰)
墙面 | [8 empty] | 分项工程(17房屋建筑与装饰)
其他 | [8 empty] | 分项工程(17房屋建筑与装饰)
一线工作室安装 | [8 empty] | 单位工程(17安装)
强电系统 | [8 empty] | 分项工程(17安装)
20 | 031301017051 | 脚手架搭拆 | (1)电气设备安装工程脚手架搭拆费 | 项 | 1 | 97.01 |  | 97.01
单价措施项目清单与计价审核表
工程名称：秀村服务区二次装修工程 | [6 empty] | 第4页 共4页
序号 | 项目编码 | 项目名称 | 项目特征描述 | 计量单位 | 工程量 | 金 额(元)
[6 empty] | 综合单价 |  | 合价
20.1 | BJ-4 | 电气设备安装工程脚手架搭拆费 |  | 元 | 69.919 | 1.28 |  | 89.5
20.2 | BJ-10 | 给排水、采暖、燃气工程脚手架搭拆费 |  | 元 | 5.867 | 1.28 |  | 7.51
综合布线系统 | [8 empty] | 分项工程(17安装)
21 | 031301017052 | 脚手架搭拆 | (1)电气设备安装工程脚手架搭拆费 | 项 | 1 | 36.17 |  | 36.17
21.1 | BJ-4 | 电气设备安装工程脚手架搭拆费 |  | 元 | 25.955 | 1.28 |  | 33.22
21.2 | BJ-10 | 给排水、采暖、燃气工程脚手架搭拆费 |  | 元 | 2.304 | 1.28 |  | 2.95
监控系统 | [8 empty] | 分项工程(17安装)
22 | 031301017053 | 脚手架搭拆 | (1)电气设备安装工程脚手架搭拆费 | 项 | 1 | 29.23 |  | 29.23
22.1 | BJ-4 | 电气设备安装工程脚手架搭拆费 |  | 元 | 22.838 | 1.28 |  | 29.23
柱子LED屏 | [8 empty] | 单位工程(17安装)
设备 | [8 empty] | 分项工程(17安装)
其他费 | [8 empty] | 单项工程(17房屋建筑与装饰)
暂列金 | [8 empty] | 单位工程(17房屋建筑与装饰)
暂列金 | [8 empty] | 分项工程(17房屋建筑与装饰)
专业工程暂估价 | [8 empty] | 单位工程(17房屋建筑与装饰)
专业工程暂估价 | [8 empty] | 分项工程(17房屋建筑与装饰)
合 计 | [7 empty] | 12143.94

## 其他项目清单与计价汇总表
其他项目清单与计价汇总表
工程名称：秀村服务区二次装修工程 |  |  | 第1页 共1页
序号 | 项 目 名 称 | 金额(元) | 备注
1 | 暂列金额 | 100000
2 | 专业工程暂估价 | 276800
3 | 总承包服务费
合 计 |  | 376800 | ——