## 分部分项工程量清单与计价表
工程量清单报价
工程名称：连江服务区室内业态提升改造专项工程
序号 | 项目编码 | 项目名称 | 项目特征描述 | 计量单位 | 工程量 | 最高控制价(元) |  |  | 竞价报价金额（元）
[6 empty] | 控制价含税单价 | 含税合价 |  | 竞价含税单价 | 含税合价
A区综合楼 | [7 empty] | 单项工程(17房屋建筑与装饰)
装修工程 | [7 empty] | 单位工程(17房屋建筑与装饰)
拆除工程 | [7 empty] | 分项工程(17房屋建筑与装饰)
1 | 011601001003 | 砖（石）砌体拆除 | (1)砌体名称:内墙 (2)砌体材质:加气混凝土 砌块 | m3 | 0.85 | 83.28 | 70.79
2 | 011614007001 | 踢脚线拆除 | (1)踢脚线材质:块料踢脚线拆除 | m | 197.68 | 5.29 | 1045.73
3 | 011609002001 | 隔断隔墙拆除 | (1)拆除隔墙的饰面种类:不锈钢落地玻璃 | m2 | 26.39 | 30.81 | 813.08
4 | 011606002001 | 墙柱面龙骨及饰面拆除 | (1)柱子的木饰面及骨架拆除 | m2 | 64.96 | 8.28 | 537.87
5 | 011606003001 | 天棚面龙骨及饰面拆除 | (1)拆除的基层类型:拆除铝扣板吊顶 | m2 | 67.7 | 8.5 | 575.45
6 | 011606003004 | 天棚面龙骨及饰面拆除 | (1)拆除的基层类型:拆除硅酸钙板吊顶 | m2 | 660.2 | 7.68 | 5070.34
7 | 011604003001 | 天棚抹灰面拆除 | (1)抹灰层种类:拆除白色乳胶漆 | m2 | 148 | 5.44 | 805.12
8 | 011604002001 | 立面抹灰层拆除 | (1)拆除部位:拆除墙面 (2)抹灰层种类:白色乳胶漆墙面扒底 | m2 | 661.82 | 5.44 | 3600.3
9 | 011605002001 | 立面块料拆除 | (1)饰面材料种类:拆除墙面砖及20mm水泥砂浆结合层 | m2 | 460.83 | 38.29 | 17645.18
10 | 011605001005 | 平面块料拆除 |  | m2 | 108.75 | 11.62 | 1263.68
11 | 011606002004 | 墙柱面龙骨及饰面拆除 | (1)龙骨及饰面种类:拆除墙面木饰面 | m2 | 66.78 | 8.28 | 552.94
12 | 011606002005 | 墙柱面龙骨及饰面拆除 | (1)龙骨及饰面种类:拆除墙面硬包 | m2 | 237.3 | 11.8 | 2800.14
13 | 011610001001 | 门窗拆除 | (1)构件名称:拆除原有实木复合门 | 樘 | 4 | 29 | 116
14 | 011610001002 | 门窗拆除 | (1)拆除原有实木复合门 | 樘 | 3 | 43.5 | 130.5
15 | 011610004001 | 门窗套拆除 | (1)门窗套材质:拆除档口窗 | m2 | 5.96 | 17.78 | 105.97
16 | 01B001 | 拆除石材面洗手台 | (1)拆除石材面洗手台 | m2 | 8.81 | 38.3 | 337.42
17 | 01B002 | 拆除设备等、拆除楼梯、搬设备、器具、桌椅 | (1)拆除800mm高木作收银台；拆除1200mm高收银台、拆除服务台、拆除洗手台、拆除洗涤池、拆除调味台 (2)拆除就餐吧台、拆除岛台、拆除柜子、拆除椅子、拆除档口操作台、拆除洗手盆 | 项 | 1 | 6000 | 6000
18 | 01B003 | 搬设备、器具、桌椅等 | (1)搬除厨房操作台及设备 (2)移除婴儿床2个、移除沙发两个 | 项 |  | 4500
工程量清单控制价
工程名称：连江服务区室内业态提升改造专项工程
序号 | 项目编码 | 项目名称 | 项目特征描述 | 计量单位 | 工程量 | 最高控制价(元) |  |  | 竞价报价金额（元）
[6 empty] | 控制价含税单价 | 含税合价 |  | 竞价含税单价 | 含税合价
(3)移除消防箱、盆栽、按摩椅*4 (4)移除座椅*4、垃圾桶、自助售卖机*2 (5)移除冰箱、冰柜、置物柜、置物台、洗菜池
19 | 01B187 | 拆除楼梯 | (1)楼梯拆除 | 项 |  | 2500
20 | 011613001001 | 灯具拆除 | (1)灯具种类:灯具 | 套 | 180 | 9.43 | 1697.4
21 | 011612001001 | 管道拆除 | (1)管道种类、材质:电线管 | m | 1200 | 4.74 | 5688
22 | 011612001002 | 电线拆除 | (1)电线种类、材质:BV2.5mm2 | m | 4540 | 0.63 | 2860.2
23 | 010103002001 | 余方弃置 | (1)废弃料品种:建筑垃圾 (2)运距:按5km | m3 | 150 | 26.87 | 4030.5
砌筑工程 | [7 empty] | 分项工程(17房屋建筑与装饰)
24 | 010402001001 | 砌块墙 | (1)砌块品种、规格、强度等级:加气混凝土砌块 A3.5 (2)墙体类型、砌筑高度:60mm厚 (3)砂浆强度等级:加气混凝土专用砌筑砂浆 | m3 | 0.78 | 724.16 | 564.84
25 | 010402001002 | 砌块墙 | (1)砌块品种、规格、强度等级:加气混凝土砌块 A3.5 (2)墙体类型、砌筑高度:200mm厚3.3m (3)砂浆强度等级:加气混凝土专用砌筑砂浆 | m3 | 14.12 | 668.15 | 9434.28
26 | 010503004004 | 地梁 | (1)混凝土种类（商品混凝土、现场拌制，泵送、非泵送）:非泵送商品砼 (2)混凝土强度等级:C25 | m3 | 3.02 | 831.95 | 2512.49
27 | 010515001037 | 现浇构件钢筋 | (1)钢筋种类、规格:HRB400EΦ12 | t | 0.179 | 6137.17 | 1098.55
28 | 011201004001 | 立面砂浆找平层 | (1)找平层砂浆厚度、配合比:墙面10mm厚1:3砂浆抹灰 | m2 | 144.01 | 33.22 | 4784.01
驿佳购 | [7 empty] | 分项工程(17房屋建筑与装饰)
地面部分
29 | 011108001012 | 石材零星项目 | (1)工程部位:门坎石 (2)结合层厚度、材料种类:30mm厚1:3干硬性水泥砂浆 (3)面层材料品种、规格、颜色:20mm厚云朵拉灰门槛石 | m2 | 5.28 | 483.67 | 2553.78
工程量清单控制价
工程名称：连江服务区室内业态提升改造专项工程
序号 | 项目编码 | 项目名称 | 项目特征描述 | 计量单位 | 工程量 | 最高控制价(元) |  |  | 竞价报价金额（元）
[6 empty] | 控制价含税单价 | 含税合价 |  | 竞价含税单价 | 含税合价
30 | 011105006049 | 金属踢脚线 | (1)踢脚线高度:50mm (2)基层材料种类、规格:12厘阻燃基层板 (3)面层材料品种、规格、颜色:1.2mm黑钛拉丝锈钢踢脚 | m | 36.46 | 39 | 1421.94
天棚部分
31 | 011302001079 | 天棚吊顶 | (1)龙骨材料种类、规格、中距:50*50轻钢龙骨系列 (2)基层材料种类、规格:18mm阻燃板 (3)面层材料品种、规格:双层6mm硅酸钙板（跌级）、定制手工碳化藤编、3厚金属木纹覆膜板 (4)压条材料种类、规格:80*80胡桃木实木线条 | m2 | 106.05 | 383.16 | 40634.12
32 | 011406001134 | 抹灰面油漆涂料 | (1)部位:硅酸钙板 (2)腻子种类、遍数:腻子两遍 (3)油漆涂料品种、遍数（或厚度）:乳胶漆（一底两面） | m2 | 59.15 | 42.24 | 2498.5
33 | 011406001206 | 抹灰面油漆涂料 | (1)部位:原板底 (2)腻子种类、遍数:腻子两遍 (3)油漆涂料品种、遍数（或厚度）:深灰色无机涂料 | m2 | 79.71 | 42.24 | 3366.95
墙面部分
34 | 011406001162 | 抹灰面油漆涂料 | (1)部位:抹灰面 (2)腻子种类、遍数:腻子三遍 (3)油漆涂料品种、遍数（或厚度）:乳胶漆（一底两面） | m2 | 75.08 | 49.28 | 3699.94
35 | 011207001002 | 墙面装饰板 | (1)龙骨材料种类、规格、中距:25*30木龙骨骨架（防潮阻燃处理） (2)基层材料种类、规格:18厚基层板 (3)面层材料品种、规格、颜色:6厚硅酸钙板 | m2 | 7.13 | 289.65 | 2065.2
36 | 011208001003 | 柱（梁）面装饰 | (1)基层材料种类、规格:25*30龙骨骨架18mm细木工板基层 (2)面层材料品种、规格、颜色:3mm金属木纹覆膜板 | m2 | 14.87 | 592.8 | 8814.94
37 | 011208001017 | 柱（梁）面装饰 | (1)基层材料种类、规格:20*30龙骨骨架18厚细木工板基层 | m2 | 15.36 | 653.85 | 10043.14
工程量清单控制价
工程名称：连江服务区室内业态提升改造专项工程
序号 | 项目编码 | 项目名称 | 项目特征描述 | 计量单位 | 工程量 | 最高控制价(元) |  |  | 竞价报价金额（元）
[6 empty] | 控制价含税单价 | 含税合价 |  | 竞价含税单价 | 含税合价
(2)面层材料品种、规格、颜色:20厚荔枝面花岗岩（10*10拉槽）、1.2厚古铜色亚光不锈钢饰面、3mm金属木纹覆膜板
38 | 080802013001 | 实木牌匾 | (1)名称:2000*500定制实木圈边牌匾 | 块 | 5 | 2859.62 | 14298.1
39 | 011204003004 | 块料墙面 | (1)墙体类型:内墙面 (2)面层材料品种、规格、颜色:400*800仿古砖 | m2 | 5.64 | 174.74 | 985.53
40 | 011501018001 | 超市吊眉 | (1)超市吊眉 (2)材料种类、规格:40*40木龙骨支架，3mm木纹覆膜饰面板，18mm细木工板，6厚硅酸钙板、定制中式实木花格窗、亚克力饰面 (3)五金种类、规格:含五金配件 (4)防护材料种类:防腐油一遍，防火涂料二遍 (5)油漆品种、刷漆遍数:白色乳胶漆饰面（两底两面） | m | 26.3 | 1298.03 | 34138.19
41 | 011507003002 | 灯箱 | (1)箱体规格:0.42*1.5m (2)面层材料种类:40mm超薄广告灯箱（PET灯片背喷哑膜） | 个 | 6 | 288 | 1728
42 | 011207001009 | 卷帘门上方吊楣 | (1)龙骨材料种类、规格、中距:40*60木龙骨骨架（防潮阻燃处理）/L50*50角钢@600支架 (2)基层材料种类、规格:18厚细木工板 (3)面层材料品种、规格、颜色:6厚硅酸钙板/定制实木中式雕花造型 | m | 7.64 | 1573.04 | 12018.03
43 | 010803001001 | 金属卷帘（闸）门 | (1)门材质:电动水晶卷帘门 (2)启动装置品种、规格:卷帘门电动装置) | 樘 | 1 | 8864.22 | 8864.22
果饮外卖区
44 | 011501011002 | 矮柜 | (1)大卖场果饮外卖区 (2)台柜规格:0.95*0.9（高*宽） (3)材料种类、规格:18厚阻燃板基层，20mm厚大理石台面，50宽1.2mm黑钛不锈钢踢脚线，背面3mm木纹免漆板、定制15厚伦敦雾 | m | 7.08 | 1869.26 | 13234.36
工程量清单控制价
工程名称：连江服务区室内业态提升改造专项工程
序号 | 项目编码 | 项目名称 | 项目特征描述 | 计量单位 | 工程量 | 最高控制价(元) |  |  | 竞价报价金额（元）
[6 empty] | 控制价含税单价 | 含税合价 |  | 竞价含税单价 | 含税合价
色岩板 (4)五金种类、规格:含五金
公共过道 | [7 empty] | 分项工程(17房屋建筑与装饰)
地面部分
45 | 011105006061 | 金属踢脚线 | (1)踢脚线高度:50mm (2)基层材料种类、规格:12厘阻燃基层板 (3)面层材料品种、规格、颜色:1.2mm黑钛拉丝锈钢踢脚 | m | 38.23 | 39 | 1490.97
天棚部分
46 | 011406001191 | 抹灰面油漆涂料 | (1)腻子种类、遍数:腻子两遍 (2)油漆涂料品种、遍数（或厚度）:乳胶漆（一底两面） | m2 | 260.1 | 42.24 | 10986.62
墙面部分
47 | 011406001192 | 抹灰面油漆涂料 | (1)部位:抹灰面 (2)腻子种类、遍数:腻子三遍 (3)油漆涂料品种、遍数（或厚度）:乳胶漆（一底两面） | m2 | 127.17 | 49.28 | 6266.94
48 | 011207001007 | 墙面装饰板 | (1)龙骨材料种类、规格、中距:40*40*5木龙骨骨架（防潮阻燃处理） (2)基层材料种类、规格:18厚基层板 (3)面层材料品种、规格、颜色:6厚硅酸钙板 | m2 | 9.3 | 289.65 | 2693.75
49 | 011205002002 | 块料柱面 | (1)安装方式:点挂 (2)面层材料品种、规格、颜色:600*1200墙面砖 | m2 | 23.47 | 383.99 | 9012.25
50 | 011208001016 | 柱（梁）面装饰 | (1)基层材料种类、规格:20*30龙骨骨架18厚细木工板基层 (2)面层材料品种、规格、颜色:20厚荔枝面花岗岩（10*10拉槽）、1.2厚古铜色亚光不锈钢饰面、3mm金属木纹覆膜板 | m2 | 43.82 | 645.83 | 28300.27
51 | 011507003004 | 灯箱 | (1)箱体规格:0.42*1.5m (2)面层材料种类:40mm超薄广告灯箱（PET灯片背喷哑膜） | 个 | 10 | 378 | 3780
52 | 011403001003 | 木扶手油漆 | (1)防护材料种类:现有残疾人实木栏杆，重新打磨粉刷色漆 | m | 6.6 | 20.86 | 137.68
工程量清单控制价
工程名称：连江服务区室内业态提升改造专项工程
序号 | 项目编码 | 项目名称 | 项目特征描述 | 计量单位 | 工程量 | 最高控制价(元) |  |  | 竞价报价金额（元）
[6 empty] | 控制价含税单价 | 含税合价 |  | 竞价含税单价 | 含税合价
现有档口
53 | 011501018004 | 吊眉 | (1)吊眉 (2)材料种类、规格:40*40木龙骨支架，3mm木纹覆膜饰面板，18mm细木工板，6厚硅酸钙板、定制中式实木花格窗、亚克力饰面 (3)五金种类、规格:含五金配件 (4)防护材料种类:防腐油一遍，防火涂料二遍 (5)油漆品种、刷漆遍数:白色乳胶漆饰面（两底两面） | m | 7.92 | 1231.89 | 9756.57
54 | 011204003013 | 块料墙面 | (1)墙体类型:内墙面 (2)面层材料品种、规格、颜色:400*800仿古砖 | m2 | 21.82 | 174.74 | 3812.83
现有空间 | [7 empty] | 分项工程(17房屋建筑与装饰)
地面部分
55 | 011108001007 | 石材零星项目 | (1)工程部位:门坎石 (2)结合层厚度、材料种类:30mm厚1:3干硬性水泥砂浆 (3)面层材料品种、规格、颜色:20mm厚云朵拉灰门槛石 | m2 | 1.26 | 483.67 | 609.42
天棚部分
56 | 011406001173 | 抹灰面油漆涂料 | (1)部位:原板底 (2)腻子种类、遍数:腻子两遍 (3)油漆涂料品种、遍数（或厚度）:深灰色无机涂料 | m2 | 96.95 | 42.24 | 4095.17
57 | 011302001119 | 天棚吊顶 | (1)龙骨材料种类、规格、中距:50*50轻钢龙骨系列 (2)面层材料品种、规格:600*600铝扣板 | m2 | 212.88 | 190.95 | 40649.44
墙面部分
58 | 011406001158 | 抹灰面油漆涂料 | (1)部位:抹灰面 (2)腻子种类、遍数:腻子三遍 (3)油漆涂料品种、遍数（或厚度）:乳胶漆（一底两面） | m2 | 100.17 | 49.28 | 4936.38
母婴室 | [7 empty] | 分项工程(17房屋建筑与装饰)
地面部分
59 | 011101003025 | 细石混凝土楼地面 | (1)界面剂、铺网(素水泥浆界面剂) (2)找平层厚度、砂浆 | m2 | 7.8 | 45.75 | 356.85
工程量清单控制价
工程名称：连江服务区室内业态提升改造专项工程
序号 | 项目编码 | 项目名称 | 项目特征描述 | 计量单位 | 工程量 | 最高控制价(元) |  |  | 竞价报价金额（元）
[6 empty] | 控制价含税单价 | 含税合价 |  | 竞价含税单价 | 含税合价
配合比:30厚细石混凝土找平 层
60 | 011101006017 | 平面砂浆找平层 | (1)找平层厚度、砂浆配合比:20mm1：3干硬性水泥砂浆找平层 | m2 | 7.8 | 26.33 | 205.37
61 | 011102003055 | 块料楼地面 | (1)结合层厚度、砂浆配合比:5mm瓷砖专用粘接剂 (2)面层材料品种、规格、颜色:灰色瓷砖800*800 | m2 | 7.8 | 171.44 | 1337.23
62 | 011102003199 | 块料楼地面 | (1)嵌缝材料种类:地面瓷砖美缝胶 | m2 | 7.8 | 36.53 | 284.93
63 | 011108001003 | 石材零星项目 | (1)工程部位:门坎石 (2)结合层厚度、材料种类:30mm厚1:3干硬性水泥砂浆 (3)面层材料品种、规格、颜色:20mm厚云朵拉灰门槛石 | m2 | 0.2 | 483.67 | 96.73
64 | 011105006045 | 金属踢脚线 | (1)踢脚线高度:50mm (2)基层材料种类、规格:12厘阻燃基层板 (3)面层材料品种、规格、颜色:1.2mm黑钛拉丝锈钢踢脚 | m | 10.22 | 39 | 398.58
天棚部分
65 | 011302001076 | 天棚吊顶 | (1)部位:母婴室吊顶 (2)龙骨材料种类、规格、中距:50*50轻钢龙骨系列 (3)面层材料品种、规格:双层6mm硅酸钙板 | m2 | 7.8 | 161.48 | 1259.54
66 | 011406001126 | 抹灰面油漆涂料 | (1)部位:硅酸钙板 (2)腻子种类、遍数:腻子两遍 (3)油漆涂料品种、遍数（或厚度）:乳胶漆（一底两面） | m2 | 7.8 | 42.24 | 329.47
墙面部分
67 | 011406001159 | 抹灰面油漆涂料 | (1)部位:抹灰面 (2)腻子种类、遍数:腻子三遍 (3)油漆涂料品种、遍数（或厚度）:乳胶漆（一底两面） | m2 | 30.86 | 49.28 | 1520.78
68 | 011501001003 | 母婴室柜台 | (1)母婴室柜台 (2)台柜规格: 2.7*0.8*0.6m (3)材料种类、规格:20厚瑞士白石大理石挡水条、成品洗手台盆、20厚瑞士白石大理石饰面、18厚生态板饰面 | 个 | 1 | 2050 | 2050
工程量清单控制价
工程名称：连江服务区室内业态提升改造专项工程
序号 | 项目编码 | 项目名称 | 项目特征描述 | 计量单位 | 工程量 | 最高控制价(元) |  |  | 竞价报价金额（元）
[6 empty] | 控制价含税单价 | 含税合价 |  | 竞价含税单价 | 含税合价
69 | 011505006001 | 护理台 | (1)母婴室 护理台 | 套 | 1 | 507.44 | 507.44
70 | 011505006002 | 成品沙发 | (1)母婴室成品沙发 | 套 | 1 | 619.44 | 619.44
71 | 011505010003 | 镜面玻璃 | (1)镜面玻璃品种、规格:成品镜子 | m2 | 0.38 | 285.35 | 108.43
门窗部分
72 | 010801002036 | 木质门带套 | (1)门代号及洞口尺寸:1×2.1m (2)材质:成品定制复合实木门 | 樘 | 1 | 1666.12 | 1666.12
夜间过道及开水区 | [7 empty] | 分项工程(17房屋建筑与装饰)
地面部分
73 | 011102001005 | 石材楼地面 | (1)无障碍坡道云多拉灰大理石（拉槽） | m2 | 15.94 | 515.97 | 8224.56
74 | 011102001011 | 石材楼地面 | (1)面层材料品种、规格、颜色:洗手台地面20厚芝麻面花岗岩石材 | m2
75 | 011102001013 | 石材楼地面 | (1)面层材料品种、规格、颜色:20厚荔枝面花岗岩石材 | m2 | 11.1 | 221.92 | 2463.31
76 | 010101003002 | 挖沟槽土方 | (1)土壤类别:三类土 (2)挖土深度:2m以内 | m3 | 0.16 | 45.47 | 7.28
77 | 010103001002 | 回填方 | (1)密实度要求:满足设计和规范要求 (2)填方材料品种:满足设计和规范要求 (3)填方来源、运距:原土回填 | m3
78 | 010103002004 | 余方弃置 | (1)废弃料品种:土方 (2)运距:按30km | m3
79 | 040201022002 | 排水沟、截水沟 | (1)定制200宽304不锈钢地沟沟盖板一体式 | m | 8.19 | 157.65 | 1291.15
80 | 011105006046 | 金属踢脚线 | (1)踢脚线高度:50mm (2)基层材料种类、规格:12厘阻燃基层板 (3)面层材料品种、规格、颜色:1.2mm黑钛拉丝锈钢踢脚 | m | 16.88 | 39 | 658.32
天棚部分
81 | 011406001133 | 抹灰面油漆涂料 | (1)腻子种类、遍数:腻子两遍 (2)油漆涂料品种、遍数（或厚度）:乳胶漆（一底两面） | m2 | 90.52 | 42.24 | 3823.56
墙面部分
82 | 011406001160 | 抹灰面油漆涂料 | (1)部位:抹灰面 (2)腻子种类、遍数:腻子三遍 (3)油漆涂料品种、遍数（或厚度）:乳胶漆（一底两面） | m2 | 39.61 | 49.28 | 1951.98
工程量清单控制价
工程名称：连江服务区室内业态提升改造专项工程
序号 | 项目编码 | 项目名称 | 项目特征描述 | 计量单位 | 工程量 | 最高控制价(元) |  |  | 竞价报价金额（元）
[6 empty] | 控制价含税单价 | 含税合价 |  | 竞价含税单价 | 含税合价
83 | 011406001193 | 抹灰面油漆涂料 | (1)部位:抹灰面 (2)腻子种类、遍数:腻子三遍 (3)油漆涂料品种、遍数（或厚度）:深灰色乳胶漆（一底两面） | m2 | 13.92 | 49.28 | 685.98
84 | 011501007001 | 厨房壁柜 | (1)自助开水柜 (2)台柜规格:1.687*2.8*0.78 m (3)材料种类、规格:25mm灰色大理石饰面，不锈钢洗手槽 15宽倒斜边不锈钢收边 600*260 ，18mm阻燃板，双层6厚硅酸钙板、3mm木纹覆膜饰面板 (4)3mm木纹不锈钢板柜门，双层木龙骨，石材线条造型13*15，30x30x3镀锌方管支架，不锈钢挡水条 (5)油漆品种、刷漆遍数:白色乳胶漆(两底两面) | m | 1.69 | 2998.7 | 5067.8
85 | 011503001001 | 金属扶手、栏杆、栏板 | (1)不锈钢栏杆 | m | 12.96 | 413.6 | 5360.26
86 | 011505001002 | 洗漱台 | (1)大理石台面 (2)方管基础 (3)石材倒角、磨边(石材磨小圆边、倒边) | 个 | 1 | 5725.36 | 5725.36
A区安装工程 | [7 empty] | 单位工程(17安装)
电气工程 | [7 empty] | 分项工程(17安装)
87 | 030404017054 | 配电箱 | (1)成套配电箱安装 配电箱 1AP1 | 台 | 1 | 6449.55 | 6449.55
88 | 030404017055 | 配电箱 | (1)成套配电箱安装 配电箱 1APkt1 | 台 | 1 | 5269.03 | 5269.03
89 | 030404017056 | 配电箱 | (1)成套配电箱安装 配电箱 ALgg | 台 | 1 | 4363.03 | 4363.03
90 | 030404017057 | 配电箱 | (1)成套配电箱安装 配电箱 APcf (2)焊铜接线端子(导线截面≤16mm2) (3)焊铜接线端子(导线截面≤10mm2) | 台 | 1 | 3643.21 | 3643.21
91 | 030404017058 | 配电箱 | (1)成套配电箱安装 配电箱 1ALdm1 | 台 | 1 | 2773.62 | 2773.62
92 | 030404017059 | 配电箱 | (1)成套配电箱安装 配电箱 1ALdm2 | 台 | 1 | 2329.42 | 2329.42
93 | 030414002003 | 送配电装置系统 | (1)输配电装置系统调试(≤1kV交流供电) | 系统 | 2 | 350.9 | 701.8
94 | 030411003022 | 桥架 | (1)钢制桥架安装 钢制槽式桥架 200*100 | m | 61 | 115.52 | 7046.72
95 | 030413001015 | 铁构件 | (1)电缆桥架支撑架制作 (2)电缆桥架支撑架安 | kg | 45 | 16.07 | 723.15
工程量清单控制价
工程名称：连江服务区室内业态提升改造专项工程
序号 | 项目编码 | 项目名称 | 项目特征描述 | 计量单位 | 工程量 | 最高控制价(元) |  |  | 竞价报价金额（元）
[6 empty] | 控制价含税单价 | 含税合价 |  | 竞价含税单价 | 含税合价
装
96 | 030411001216 | 配管 | (1)埋地敷设 SC100 | m
97 | 030411001217 | 配管 | (1)钢管敷设(砖、混凝土结构暗配 SC50) | m | 1.07 | 41.59 | 44.5
98 | 030411001218 | 配管 | (1)钢管敷设(砖、混凝土结构暗配 SC32) | m | 45.56 | 25.97 | 1183.19
99 | 030411001219 | 配管 | (1)钢管敷设(砖、混凝土结构暗配 SC25 | m | 6.08 | 21.65 | 131.63
100 | 030411001220 | 配管 | (1)砖、混凝土结构明配 JDG20 | m | 588.69 | 19.06 | 11220.43
101 | 030411001221 | 配管 | (1)砖、混凝土结构明配 JDG25 | m | 11.36 | 20.72 | 235.38
102 | 031002001036 | 管道支架 | (1)铁构件制作与安装(一般铁构件制作) (2)铁构件制作与安装(一般铁构件安装) | kg | 105.97 | 19.28 | 2043.1
103 | 030411001222 | 配管 | (1)砖、混凝土结构暗配 JDG20 | m | 397.59 | 13.22 | 5256.14
104 | 030411001223 | 配管 | (1)砖、混凝土结构暗配 JDG25 | m
105 | 030411001224 | 配管 | (1)砖、混凝土结构暗配 JDG32 | m
106 | 030411001225 | 配管 | (1)砖、混凝土结构暗配 JDG40 | m
107 | 030411001226 | 配管 | (1)金属软管敷设 DN20 | m | 184 | 47.99 | 8830.16
108 | 030411001227 | 配管 | (1)金属软管敷设 DN20 (2)接线盒安装(暗装接线盒) (3)普通开关、按钮安装(空白面板安装) | m | 32 | 59.02 | 1888.64
109 | 030411001228 | 配管 | (1)金属软管敷设 DN25 (2)接线盒安装(暗装接线盒) (3)普通开关、按钮安装(空白面板安装) | m | 3 | 63.15 | 189.45
110 | 030411001229 | 配管 | (1)金属软管敷设 DN50 (2)接线盒安装(暗装接线盒) (3)普通开关、按钮安装(空白面板安装) | m | 2 | 109.87 | 219.74
111 | 030411006022 | 接线盒 | (1)接线盒安装(暗装接线盒) | 个 | 345 | 7.39 | 2549.55
112 | 030408001076 | 电力电缆 | (1)室内铜芯电力电缆敷设 WDZB-YJY-4*150+1*70 五芯电力电缆敷设 | m
113 | 030408001077 | 电力电缆 | (1)室内铜芯电力电缆敷设 WDZB-YJY-4*120+1*70 五芯电力电缆 | m
工程量清单控制价
工程名称：连江服务区室内业态提升改造专项工程
序号 | 项目编码 | 项目名称 | 项目特征描述 | 计量单位 | 工程量 | 最高控制价(元) |  |  | 竞价报价金额（元）
[6 empty] | 控制价含税单价 | 含税合价 |  | 竞价含税单价 | 含税合价
敷设
114 | 030408001078 | 电力电缆 | (1)室内铜芯电力电缆敷设 WDZB-YJY-4*50+1*25 五芯电力电缆敷设 | m | 34.42 | 189.05 | 6507.1
115 | 030408001079 | 电力电缆 | (1)室内铜芯电力电缆敷设 WDZB-YJY-4*35+1*16 五芯电力电缆敷设 | m | 10.76 | 134.47 | 1446.9
116 | 030408001080 | 电力电缆 | (1)室内铜芯电力电缆敷设 WDZB-YJY-4*25+1*16 五芯电力电缆敷设 | m | 9.01 | 109.19 | 983.8
117 | 030408001081 | 电力电缆 | (1)室内铜芯电力电缆敷设 WDZB-YJY-5*16 五芯电力电缆敷设 | m | 49.23 | 78.45 | 3862.09
118 | 030408001082 | 电力电缆 | (1)室内铜芯电力电缆敷设 WDZB-YJY-5*10 五芯电力电缆敷设 | m | 1.03 | 53.97 | 55.59
119 | 030408001083 | 电力电缆 | (1)室内铜芯电力电缆敷设 WDZB-YJY-5*6 五芯电力电缆敷设 | m | 32.86 | 37.39 | 1228.64
120 | 030408001084 | 电力电缆 | (1)室内铜芯电力电缆敷设 WDZB-YJY-5*4五芯电力电缆敷设 | m | 11.76 | 29.55 | 347.51
121 | 030408001085 | 电力电缆 | (1)室内铜芯电力电缆敷设 WDZB-YJY-3×10 | m | 29.4 | 35.99 | 1058.11
122 | 030408006051 | 电力电缆头 | (1)1KV以下室内干包式铜芯电力电缆(电缆截面≤240mm2) 五芯电力电缆头制作安装 | 个
123 | 030408006052 | 电力电缆头 | (1)1KV以下室内干包式铜芯电力电缆(电缆截面≤120mm2) 五芯电力电缆头制作安装 | 个
124 | 030408006053 | 电力电缆头 | (1)1KV以下室内干包式铜芯电力电缆(电缆截面≤50mm2) | 个 | 2 | 178.92 | 357.84
125 | 030408006054 | 电力电缆头 | (1)1KV以下室内干包式铜芯电力电缆(电缆截面≤35mm2) 五芯电力电缆头制作安装 | 个 | 4 | 181.82 | 727.28
126 | 030408006055 | 电力电缆头 | (1)1KV以下室内干包式铜芯电力电缆(电缆截面≤16mm2) 五芯电力电缆头制作安装 | 个 | 4 | 121.57 | 486.28
127 | 030408006056 | 电力电缆头 | (1)1KV以下室内干包式铜芯电力电缆(电缆截面≤10mm2) 五芯电力电缆头制作安装 | 个 | 8 | 98.61 | 788.88
128 | 030411004090 | 配线 | (1)管内穿线 WDZBN-BYJ-2.5 | m | 14.16 | 4.92 | 69.67
129 | 030411004091 | 配线 | (1)管内穿线 WDZB-BYJ-2.5 | m | 2812.01 | 4.35 | 12232.24
工程量清单控制价
工程名称：连江服务区室内业态提升改造专项工程
序号 | 项目编码 | 项目名称 | 项目特征描述 | 计量单位 | 工程量 | 最高控制价(元) |  |  | 竞价报价金额（元）
[6 empty] | 控制价含税单价 | 含税合价 |  | 竞价含税单价 | 含税合价
130 | 030411004092 | 配线 | (1)管内穿线 WDZB-BYJ-4 | m | 1096.6 | 5.28 | 5790.05
131 | 030411004093 | 配线 | (1)管内穿线 WDZB-BYJ-6 | m
132 | 030411004094 | 配线 | (1)管内穿线 WDZB-BYJ-10 | m
133 | 030411004095 | 配线 | (1)管内穿线 WDZB-BYJ-16 | m
134 | 030411004096 | 配线 | (1)线槽配线 WDZB-BYJ-2.5 | m | 413.64 | 3.85 | 1592.51
135 | 030411004097 | 配线 | (1)线槽配线 WDZB-BYJ-4 | m | 1120.6 | 5.44 | 6096.06
136 | 030404034043 | 照明开关 | (1)普通开关、按钮安装 单联单控翘板暗开关/250V/10A | 个 | 9 | 19.73 | 177.57
137 | 030404034044 | 照明开关 | (1)普通开关、按钮安装 双联单控翘板暗开关/250V/10A | 个 | 10 | 25.08 | 250.8
138 | 030404034045 | 照明开关 | (1)普通开关、按钮安装 三联单控翘板暗开关/250V/10A | 个 | 5 | 29.54 | 147.7
139 | 030404034047 | 照明开关 | (1)集中空调开关、请勿打扰装置安装(风扇调速开关) | 个 | 6 | 43.2 | 259.2
140 | 030404034048 | 照明开关 | (1)控制器(风机盘管温控器) | 个 | 12 | 214.46 | 2573.52
141 | 030404033003 | 风扇 | (1)民用电器安装(风扇安装 吊风扇) | 台 | 4 | 568.35 | 2273.4
142 | 030404035060 | 插座 | (1)普通插座安装 单相普通插座/250V/10A | 个 | 43 | 24.03 | 1033.29
143 | 030404035061 | 插座 | (1)普通插座安装 单相普通插座/250V/10A 带防溅盒 | 个 | 3 | 28.56 | 85.68
144 | 030404035062 | 插座 | (1)单相二,三极插座/250V/10A(带开关) | 个 | 2 | 28.56 | 57.12
145 | 030404035063 | 插座 | (1)普通插座安装 地面插座(带防水)/250V/10A | 个 | 1 | 135.79 | 135.79
146 | 030404035064 | 插座 | (1)普通插座安装 单相开水器插座/250V/16A | 个 | 2 | 33.04 | 66.08
147 | 030404035065 | 插座 | (1)普通插座安装 三相开水器插座/400V/16A | 个 | 4 | 38.86 | 155.44
148 | 030404031003 | 小电器 | (1)民用电器安装(风扇安装 排气扇) | 个/套/台/ | 1 | 225.19 | 225.19
149 | 030412005028 | 荧光灯 | (1)荧光艺术装饰灯具安装 LED灯带 | m | 86.34 | 75.34 | 6504.86
150 | 030412004047 | 装饰灯 | (1)点光源艺术装饰灯具安装 筒灯 | 套 | 140 | 79.09 | 11072.6
151 | 030412005029 | 荧光灯 | (1)荧光灯具安装 LED 平板灯 600*600 | 套 | 32 | 279.41 | 8941.12
工程量清单控制价
工程名称：连江服务区室内业态提升改造专项工程
序号 | 项目编码 | 项目名称 | 项目特征描述 | 计量单位 | 工程量 | 最高控制价(元) |  |  | 竞价报价金额（元）
[6 empty] | 控制价含税单价 | 含税合价 |  | 竞价含税单价 | 含税合价
152 | 030412005030 | 荧光灯 | (1)荧光灯具安装 条形灯 1800*150 | 套 | 29 | 276.36 | 8014.44
153 | 030412005031 | 荧光灯 | (1)吊灯 | 套 | 4 | 867.66 | 3470.64
154 | 030412001003 | 普通灯具 | (1)吸顶灯 | 套 | 2 | 130.97 | 261.94
弱电工程 | [7 empty] | 分项工程(17安装)
155 | 030411005003 | 接线箱 | (1)接线箱安装 弱电接线箱（空箱） | 个 | 3 | 529.54 | 1588.62
156 | 030411003023 | 桥架 | (1)钢制桥架安装 钢制槽式桥架 100*50 | m | 39.23 | 61.38 | 2407.94
157 | 030413001016 | 铁构件 | (1)电缆桥架支撑架制作 (2)电缆桥架支撑架安装 | kg | 17.18 | 16.26 | 279.35
158 | 030411001230 | 配管 | (1)砖、混凝土结构明配 JDG20 | m | 37.24 | 19.06 | 709.79
159 | 030411001231 | 配管 | (1)砖、混凝土结构明配 JDG25 | m | 15.32 | 20.72 | 317.43
160 | 030411001232 | 配管 | (1)砖、混凝土结构暗配 JDG20 | m | 18.31 | 13.22 | 242.06
161 | 030411001233 | 配管 | (1)砖、混凝土结构暗配 JDG25 | m | 10 | 15.94 | 159.4
162 | 030411001234 | 配管 | (1)金属软管敷设 DN20 | m | 2 | 47.99 | 95.98
163 | 030411001235 | 配管 | (1)金属软管敷设 DN25 (2)接线盒安装(暗装接线盒) (3)普通开关、按钮安装(空白面板安装) | m | 4 | 63.15 | 252.6
164 | 031002001037 | 管道支架 | (1)铁构件制作与安装(一般铁构件制作) (2)铁构件制作与安装(一般铁构件安装) | 链路/点 | 3.672 | 20.8 | 76.38
165 | 030502005015 | 双绞线缆 | (1)双绞线缆 管内穿放 UTP-6 | m | 639.88 | 5.53 | 3538.54
166 | 030502005016 | 双绞线缆 | (1)双绞线缆 桥架内布放 UTP-6 | m | 251.04 | 5.21 | 1307.92
167 | 030411006023 | 接线盒 | (1)接线盒安装(暗装接线盒) | 个 | 4 | 7.39 | 29.56
168 | 030502012010 | 信息插座 | (1)安装8位模块式信息插座 电话+宽带插座 | 个/块 | 1 | 62.83 | 62.83
169 | 030501009003 | 路由器 | (1)无线设备 无线AP | 台/套 | 2 | 1517.83 | 3035.66
170 | 030507008003 | 监控摄像设备 | (1)名称:监控摄像设备 (2)类别:半球型摄像机 (3)安装方式:吸顶安装,适配器供电 | 台 | 4 | 800.16 | 3200.64
171 | 030502019003 | 双绞线缆测试 | (1)测试(4对双绞线缆) | 链路/点 | 6 | 14.06 | 84.36
工程量清单控制价
工程名称：连江服务区室内业态提升改造专项工程
序号 | 项目编码 | 项目名称 | 项目特征描述 | 计量单位 | 工程量 | 最高控制价(元) |  |  | 竞价报价金额（元）
[6 empty] | 控制价含税单价 | 含税合价 |  | 竞价含税单价 | 含税合价
应急照明 | [7 empty] | 分项工程(17安装)
172 | 030404017060 | 配电箱 | (1)成套配电箱安装(悬挂嵌入式) A型应急照明集中电源箱 | 台 | 1 | 10383.12 | 10383.12
173 | 030411001236 | 配管 | (1)砖、混凝土结构明配 JDG20 | m | 103.91 | 19.06 | 1980.52
174 | 030411001237 | 配管 | (1)砖、混凝土结构暗配 JDG20 | m | 48.7 | 13.22 | 643.81
175 | 030411001238 | 配管 | (1)金属软管敷设 DN20 | m | 11 | 47.99 | 527.89
176 | 031002001038 | 管道支架 | (1)铁构件制作与安装(一般铁构件制作) (2)铁构件制作与安装(一般铁构件安装) | kg | 12.89 | 19.26 | 248.26
177 | 030411004098 | 配线 | (1)穿多芯软导线 WDZ-RYJS-2×2.5 | m | 163.61 | 12.45 | 2036.94
178 | 030411006024 | 接线盒 | (1)接线盒安装(暗装接线盒) | 个 | 20 | 7.39 | 147.8
179 | 030412004049 | 装饰灯 | (1)消防应急标志灯具-安全出口标志灯 1W | 套 | 1 | 95.54 | 95.54
180 | 030412004050 | 装饰灯 | (1)消防应急标志灯具-方向标志灯（单向） 1W | 套 | 5 | 95.54 | 477.7
181 | 030412004051 | 装饰灯 | (1)消防应急标志灯具-多信息复合标志灯 1W | 套 | 1 | 131.37 | 131.37
182 | 030412004052 | 装饰灯 | (1)消防应急照明灯具-吸顶 10W | 套 | 6 | 125.7 | 754.2
给水系统 | [7 empty] | 分项工程(17安装)
183 | 031001006075 | 塑料管 | (1)室内PP-R给水管(热熔连接) DN15 (2)管道消毒、冲洗(公称直径15mm以内) | m | 30.85 | 28.43 | 877.07
184 | 031001006076 | 塑料管 | (1)室内PP-R给水管(热熔连接) DN20 (2)管道消毒、冲洗(公称直径20mm以内) | m | 8.05 | 33.29 | 267.98
185 | 031001006077 | 塑料管 | (1)室内PP-R给水管(热熔连接) DN25 (2)管道消毒、冲洗(公称直径25mm以内) | m | 18.4 | 40.27 | 740.97
186 | 031001006078 | 塑料管 | (1)室内PP-R给水管(热熔连接) DN32 (2)管道消毒、冲洗(公称直径32mm以内) | m | 20.26 | 48.56 | 983.83
187 | 031001007003 | 复合管 | (1)室内(内衬PE钢塑复合管(螺纹连接) DN50) (2)管道消毒、冲洗(公称直径50mm以内) | m | 41 | 94.4 | 3870.4
188 | 031002001039 | 管道支架 | (1)管道支架制作(单件重量100kg以内) (2)管道支架安装(单 | kg | 32.5 | 18.72 | 608.4
工程量清单控制价
工程名称：连江服务区室内业态提升改造专项工程
序号 | 项目编码 | 项目名称 | 项目特征描述 | 计量单位 | 工程量 | 最高控制价(元) |  |  | 竞价报价金额（元）
[6 empty] | 控制价含税单价 | 含税合价 |  | 竞价含税单价 | 含税合价
件重量100kg以内)
189 | 031201003022 | 金属结构刷油 | (1)手工除锈(一般钢结构 轻锈) (2)一般钢结构(银粉漆 第一遍) (3)一般钢结构(调和漆 第一遍) (4)一般钢结构(调和漆 每增一遍) | kg | 32.5 | 1.77 | 57.53
190 | 031201001003 | 管道刷油 | (1)手工除锈(管道 轻锈) (2)管道刷油(沥青漆 第二遍) (3)管道刷油(调和漆 第二遍) | m2 | 10.09 | 28.66 | 289.18
191 | 031002003015 | 套管 | (1)刚性防水套管制作(介质管道公称直径50mm以内) (2)刚性防水套管安装(介质管道公称直径50mm以内) | 个 | 1 | 250.83 | 250.83
192 | 031003001034 | 螺纹阀门 | (1)不锈钢截止阀 DN50 | 个 | 2 | 321.93 | 643.86
193 | 031003001035 | 螺纹阀门 | (1)不锈钢截止阀 DN32 | 个 | 1 | 172.42 | 172.42
194 | 031003001036 | 螺纹阀门 | (1)不锈钢截止阀 DN25 | 个 | 1 | 118.32 | 118.32
195 | 031003001037 | 螺纹阀门 | (1)不锈钢截止阀 DN15 | 个 | 10 | 35.69 | 356.9
196 | 031003013003 | 水表 | (1)法兰水表组成安装 水表组 带一个闸阀 DN50 | 组/个 | 1 | 742.04 | 742.04
197 | 010101007029 | 管沟土方 | (1)管道挖土方(管道挖填土方 管道公称直径50mm以内1m深) | m | 115.06 | 76.42 | 8792.89
排水系统 | [7 empty] | 分项工程(17安装)
198 | 031001006079 | 塑料管 | (1)室内UPVC塑料排水管(粘接连接)DN150 | m | 30.59 | 101.57 | 3107.03
199 | 031001006080 | 塑料管 | (1)室内UPVC塑料排水管(粘接连接)DN100 | m | 68.69 | 64.35 | 4420.2
200 | 031001006081 | 塑料管 | (1)室内UPVC塑料排水管(粘接连接)DN75 | m | 6.28 | 57.42 | 360.6
201 | 031001006082 | 塑料管 | (1)UPVC塑料排水管(粘接连接)DN50 | m | 16.47 | 37.37 | 615.48
202 | 031004014054 | 给、排水附(配)件 | (1)地漏安装(公称直径50mm以内 带存水弯) | 个/组 | 3 | 52.21 | 156.63
203 | 031004014055 | 给、排水附(配)件 | (1)地漏安装(公称直径75mm以内 带存水弯) | 个/组 | 1 | 92.77 | 92.77
204 | 031004014056 | 给、排水附(配)件 | (1)地漏安装(公称直径100mm以内 带存水弯) | 个/组 | 2 | 116.03 | 232.06
工程量清单控制价
工程名称：连江服务区室内业态提升改造专项工程
序号 | 项目编码 | 项目名称 | 项目特征描述 | 计量单位 | 工程量 | 最高控制价(元) |  |  | 竞价报价金额（元）
[6 empty] | 控制价含税单价 | 含税合价 |  | 竞价含税单价 | 含税合价
205 | 031004014057 | 给、排水附(配)件 | (1)地漏安装 网框地漏 DN150 | 个/组 | 5 | 122.03 | 610.15
206 | 031004014058 | 给、排水附(配)件 | (1)地面扫除口安装 地面扫除口 DN100 | 个 | 4 | 23.96 | 95.84
207 | 031004014059 | 给、排水附(配)件 | (1)排水栓安装(公称直径50mm以内 带存水弯) | 个/组 | 5 | 57.25 | 286.25
208 | 010101007030 | 管沟土方 | (1)管道挖土方(管道挖填土方 管道公称直径50mm以内1m深) | m | 5.67 | 76.42 | 433.3
209 | 010101007031 | 管沟土方 | (1)管道挖土方(管道挖填土方 管道公称直径100mm以内1m深) | m | 70.57 | 82.3 | 5807.91
210 | 010101007032 | 管沟土方 | (1)管道挖土方(管道挖填土方 管道公称直径200mm以内1m深) | m | 28.09 | 94.02 | 2641.02
211 | 031004004003 | 洗涤盆 | (1)一体式不锈钢母婴洗手台 | 组 | 1 | 2581.49 | 2581.49
212 | 031004003003 | 洗脸盆 | (1) 洗手盆 | 组 | 8 | 1182.22 | 9457.76
空调系统 | [7 empty] | 分项工程(17安装)
213 | 031001004033 | 铜管 | (1)室内(铜管(氧乙炔焊) Φ22.22 | m | 83.26 | 98.1 | 8167.81
214 | 031001004034 | 铜管 | (1)室内(铜管(氧乙炔焊) Φ15.9 | m | 72.71 | 67.92 | 4938.46
215 | 031001004035 | 铜管 | (1)室内(铜管(氧乙炔焊) Φ9.5 | m | 95.97 | 47.64 | 4572.01
216 | 031208002022 | 管道绝热 冷媒管 | (1)橡塑管壳安装(管道) B1级橡塑材料保温 32mm厚 | m3 | 1.61 | 2356.94 | 3794.67
217 | 031208002023 | 管道绝热 室外冷媒管保温 | (1)橡塑管壳安装(管道) B1级橡塑材料保温 36mm厚 | m3 | 0.51 | 2356.94 | 1202.04
218 | 031208007003 | 防潮层、保护层 | (1)防潮层、保护层安装(铝板 管道) | m2 | 23.95 | 72.95 | 1747.15
219 | 031001006083 | 塑料管 | (1)空调凝结水塑料管(粘接)(外径40mm内) | m | 27.8 | 19.72 | 548.22
220 | 031001006084 | 塑料管 | (1)空调凝结水塑料管(粘接)(外径32mm内) | m | 70.2 | 22.91 | 1608.28
221 | 031208002024 | 管道绝热 | (1)橡塑管壳安装(管道) B1级橡塑绝热保温材料 厚度要求32mm厚 | m3 | 0.64 | 2356.94 | 1508.44
222 | 031004014060 | 给、排水附(配)件 | (1)冷媒管铜分支器 | 个/组 | 12 | 258.53 | 3102.36
223 | 031002003016 | 套管 | (1)刚性防水套管制作(介质管道公称直径50mm以内) (2)刚性防水套管安装(介质管道公称直径50mm以内) (3)预留孔洞(混凝土墙体 公称直径50mm以内) | 个 | 8 | 264.43 | 2115.44
工程量清单控制价
工程名称：连江服务区室内业态提升改造专项工程
序号 | 项目编码 | 项目名称 | 项目特征描述 | 计量单位 | 工程量 | 最高控制价(元) |  |  | 竞价报价金额（元）
[6 empty] | 控制价含税单价 | 含税合价 |  | 竞价含税单价 | 含税合价
224 | 030701003087 | 空调器 | (1)风机盘管 SNJ-125T | 台/组 | 4 | 4830.98 | 19323.92
225 | 030701003088 | 空调器 | (1)风机盘管 KFR-120Q4W | 台/组 | 1 | 5190.68 | 5190.68
|  | 分部小计 |  |  | 401.645 |  | 57819.48
226 | 030701003089 | 空调器 | (1)变冷媒空调室外机 MDV-250W 功率:8.2kw/380V | 台/组 | 2 | 19122.22 | 38244.44
227 | 030701003090 | 空调器 | (1)墙上式空调器 1.5P分体空调 含室外机 | 台/组 | 2 | 4045.07 | 8090.14
228 | 030701003091 | 空调器 | (1)变冷媒空调室外机 分体5匹 功率:5.3kw/220V | 台/组 | 1 | 16942.22 | 16942.22
229 | 031002001040 | 管道支架 | (1)管道支架制作(单件重量100kg以内) (2)管道支架安装(单件重量100kg以内) | kg | 103.15 | 18.72 | 1930.97
230 | 031002002015 | 设备支架 | (1)设备支架制作、安装(设备及部件支架 ≤50kg) | kg | 305 | 14.88 | 4538.4
231 | 031201003023 | 金属结构刷油 | (1)手工除锈(一般钢结构 轻锈) (2)一般钢结构(银粉漆 第一遍) (3)一般钢结构(调和漆 第一遍) (4)一般钢结构(调和漆 每增一遍) | kg | 458.15 | 1.77 | 810.93
232 | 030704001015 | 通风工程检测、调试 | (1)系统调整费 通风空调工程 | 系统 | 1 | 435.08 | 435.08
233 | 031009002003 | 空调水工程系统调试 | (1)系统调整费 空调水系统工程 | 系统 | 1 | 1088.51 | 1088.51
通风工程 | [7 empty] | 分项工程(17安装)
234 | 030702001015 | 碳钢通风管道制作安装 | (1)(镀锌薄钢板矩形风管(δ=0.5mm以内咬口) 长边长≤320mm | m2 | 32.8 | 185.43 | 6082.1
235 | 030703019003 | 柔性接口 | (1)弯头导流叶片及其他(软管接口) | m2 | 0.47 | 405.88 | 190.76
236 | 030108001003 | 离心式通风机 | (1)柜式离心排风机 风量:1100m3/h,机外静压150PA | 台 | 1 | 23955.51 | 23955.51
237 | 030703011019 | 铝及铝合金风口、散流器 | (1)铝合金风口安装 单层活动百叶风口200*200 | 个 | 2 | 71.85 | 143.7
238 | 030703011020 | 铝及铝合金风口、散流器 | (1)铝合金风口安装 外墙侧送风口500*200 | 个 | 1 | 170.76 | 170.76
239 | 031002002016 | 设备支架 | (1)设备支架制作、安装(设备及部件支架 ≤50kg) | kg | 25 | 14.88 | 372
240 | 031201003024 | 金属结构刷油 | (1)手工除锈(一般钢结构 轻锈) (2)一般钢结构(红丹防锈漆 第一遍) | kg | 312.55 | 2.5 | 781.38
工程量清单控制价
工程名称：连江服务区室内业态提升改造专项工程
序号 | 项目编码 | 项目名称 | 项目特征描述 | 计量单位 | 工程量 | 最高控制价(元) |  |  | 竞价报价金额（元）
[6 empty] | 控制价含税单价 | 含税合价 |  | 竞价含税单价 | 含税合价
(3)一般钢结构(红丹防锈漆 每增一遍) (4)一般钢结构(调和漆 第一遍) (5)一般钢结构(调和漆 每增一遍)
241 | 030704001016 | 通风工程检测、调试 | (1)系统调整费 通风空调工程 | 系统 | 1 | 327.23 | 327.23
室内标识标牌 | [7 empty] | 单位工程(17房屋建筑与装饰)
A区标志标牌 | [7 empty] | 分项工程(17房屋建筑与装饰)
室内
242 | 050307009013 | 室内吊式指示牌 | (1)室内吊式指示牌 AF1 (2)尺寸：2.8*0.35*0.125m； (3)材质：1.5mm厚不锈钢板，表面喷漆，内部钢结构支撑，1.0mm不锈钢空心圆钢吊装； (4)文字图形部分：108*108mm，激光雕刻镂空，3mm亚克力面板内置2835模组灯 | 面 | 1 | 1357 | 1357
243 | 050307009028 | 室内吊式指示牌 | (1)室内吊式指示牌 AT1 (2)尺寸：2.8*0.35*0.125m； (3)材质：1.5mm厚不锈钢板，表面喷漆，内部钢结构支撑，1.0mm不锈钢空心圆钢吊装； (4)文字图形部分：108*108mm，激光雕刻镂空，3mm亚克力面板内置2835模组灯 | 面 | 1 | 1357 | 1357
244 | 050307009029 | 室内吊式指示牌 | (1)室内吊式指示牌 AF2 (2)尺寸：2.8*0.35*0.125m； (3)材质：1.5mm厚不锈钢板，表面喷漆，内部钢结构支撑，1.0mm不锈钢空心圆钢吊装； (4)文字图形部分：108*108mm，激光雕刻镂空，3mm亚克力面板内置2835模组灯 | 面 | 1 | 1357 | 1357
245 | 050307009030 | 室内吊式指示牌 | (1)室内吊式指示牌 AF3 (2)尺寸：2.8*0.35*0.125m； (3)材质：1.5mm厚不锈钢板，表面喷漆，内部钢结构支撑，1.0 | 面 | 1 | 1357 | 1357
工程量清单控制价
工程名称：连江服务区室内业态提升改造专项工程
序号 | 项目编码 | 项目名称 | 项目特征描述 | 计量单位 | 工程量 | 最高控制价(元) |  |  | 竞价报价金额（元）
[6 empty] | 控制价含税单价 | 含税合价 |  | 竞价含税单价 | 含税合价
mm不锈钢空心圆钢吊装； (4)文字图形部分：108*108mm，激光雕刻镂空，3mm亚克力面板内置2835模组灯
246 | 050307009031 | 室内吊式指示牌 | (1)室内吊式双面指示牌 AF4、AT4 (2)尺寸：2.8*0.35*0.125m； (3)材质：1.5mm厚不锈钢板，表面喷漆，内部钢结构支撑，1.0mm不锈钢空心圆钢吊装； (4)文字图形部分：108*108mm，激光雕刻镂空，3mm亚克力面板内置2835模组灯 | 面 | 1 | 2714 | 2714
247 | 050307009032 | 室内吊式指示牌 | (1)室内吊式指示牌 AF5 开水区 (2)尺寸：2*0.35*0.125m； (3)材质：1.5mm厚不锈钢板，表面喷漆，内部钢结构支撑，1.0mm不锈钢空心圆钢吊装； (4)文字图形部分：108*108mm，激光雕刻镂空，3mm亚克力面板内置2835模组灯 | 面 | 1 | 1226 | 1226
248 | 050307009033 | 室内吊式指示牌 | (1)室内吊式指示牌 AF6 自助售卖区 (2)尺寸：2*0.35*0.125m； (3)材质：1.5mm厚不锈钢板，表面喷漆，内部钢结构支撑，1.0mm不锈钢空心圆钢吊装； (4)文字图形部分：108*108mm，激光雕刻镂空，3mm亚克力面板内置2835模组灯 | 面 | 1 | 1226 | 1226
249 | 011508002001 | 吸塑字 | (1)广告字体 驿佳购 LOGO （含安装） | 套 | 1 | 2799.68 | 2799.68
安装部分
250 | 030411001006 | 室内配管 | (1)室内标志牌发光模组灯配管PC16 | m | 150 | 10.27 | 1540.5
251 | 030411004006 | 室内配线 | (1)室内指示牌发光模组灯电线BV-2.5mm | m | 150 | 3.58 | 537
B区综合楼 | [7 empty] | 单项工程(17房屋建筑与装饰)
装修工程 | [7 empty] | 单位工程(17房屋建筑与装饰)
拆除工程 | [7 empty] | 分项工程(17房屋建筑与装饰)
工程量清单控制价
工程名称：连江服务区室内业态提升改造专项工程
序号 | 项目编码 | 项目名称 | 项目特征描述 | 计量单位 | 工程量 | 最高控制价(元) |  |  | 竞价报价金额（元）
[6 empty] | 控制价含税单价 | 含税合价 |  | 竞价含税单价 | 含税合价
252 | 011601001002 | 砖（石）砌体拆除 | (1)砌体名称:内墙 (2)砌体材质:加气混凝土 砌块 | m3 | 95.26 | 83.28 | 7933.25
253 | 011605001004 | 平面块料拆除 | (1)地面瓷砖 | m2 | 1064.2 | 11.62 | 12366
254 | 011614007002 | 踢脚线拆除 | (1)踢脚线材质:块料踢脚线拆除 | m | 228.65 | 5.29 | 1209.56
255 | 011609002002 | 隔断隔墙拆除 | (1)拆除隔墙的饰面种类:不锈钢落地玻璃 | m2 | 9.73 | 30.81 | 299.78
256 | 011606002009 | 墙柱面龙骨及饰面拆除 | (1)柱子的木饰面及骨架拆除 | m2 | 64.96 | 8.28 | 537.87
257 | 011606003007 | 天棚面龙骨及饰面拆除 | (1)拆除的基层类型:拆除铝扣板吊顶 | m2 | 13.8 | 8.5 | 117.3
258 | 011606003008 | 天棚面龙骨及饰面拆除 | (1)拆除的基层类型:拆除硅酸钙板吊顶 | m2 | 1003.4 | 7.68 | 7706.11
259 | 011604003002 | 天棚抹灰面拆除 | (1)抹灰层种类:拆除白色乳胶漆 | m2 | 163 | 5.44 | 886.72
260 | 011604002002 | 立面抹灰层拆除 | (1)拆除部位:拆除墙面 (2)抹灰层种类:白色乳胶漆墙面扒底 | m2 | 1111.79 | 5.44 | 6048.14
261 | 011605002002 | 立面块料拆除 | (1)饰面材料种类:拆除墙面砖及20mm水泥砂浆结合层 | m2 | 500.63 | 38.29 | 19169.12
262 | 011606002010 | 墙柱面龙骨及饰面拆除 | (1)龙骨及饰面种类:拆除墙面木饰面 | m2 | 94.78 | 8.28 | 784.78
263 | 011606002011 | 墙柱面龙骨及饰面拆除 | (1)龙骨及饰面种类:拆除墙面硬包 | m2 | 272.3 | 11.8 | 3213.14
264 | 011610001005 | 门窗拆除 | (1)构件名称:拆除原有实木复合门、拆除卫生间门 | 樘 | 13 | 29 | 377
265 | 011610001006 | 门窗拆除 | (1)拆除原有实木复合门 | 樘 | 4 | 43.5 | 174
266 | 011610003001 | 卷帘门拆除 | (1)拆除卷帘门 | m2 | 22.16 | 27.21 | 602.97
267 | 01B192 | 拆除石材面洗手台 | (1)拆除石材面洗手台 | m2 | 8.81 | 38.3 | 337.42
268 | 01B193 | 拆除设备、搬设备、器具、桌椅 | (1)拆除800mm高木作收银台；拆除1200mm高收银台、拆除服务台、拆除洗手台、拆除洗涤池 (2)拆除就餐吧台、拆除岛台、拆除柜子、拆除椅子、拆除档口操作台、拆除洗手盆 | 项 | 1 | 6000 | 6000
269 | 01B194 | 搬设备、器具、桌椅等 | (1)搬除厨房操作台及设备 (2)移除婴儿床2个、移除沙发两个 (3)移除消防箱、盆栽、按摩椅*3 (4)移除座椅*4、垃圾桶、自助售卖机*6、大板桌 (5)移除冰箱、冰柜、 | 项 |  | 5000
工程量清单控制价
工程名称：连江服务区室内业态提升改造专项工程
序号 | 项目编码 | 项目名称 | 项目特征描述 | 计量单位 | 工程量 | 最高控制价(元) |  |  | 竞价报价金额（元）
[6 empty] | 控制价含税单价 | 含税合价 |  | 竞价含税单价 | 含税合价
置物柜、置物台、洗菜池
270 | 011609002003 | 隔断隔墙拆除 | (1)拆除隔墙的饰面种类:拆除格栅 | m2 | 5.25 | 16.56 | 86.94
271 | 011613001002 | 灯具拆除 | (1)灯具种类:灯具 | 套 | 235 | 9.43 | 2216.05
272 | 011612001005 | 管道拆除 | (1)管道种类、材质:电线管 | m | 1600 | 4.74 | 7584
273 | 011612001006 | 电线拆除 | (1)电线种类、材质:BV2.5mm2 | m | 5800 | 0.63 | 3654
274 | 010103002013 | 余方弃置 | (1)废弃料品种:建筑垃圾 (2)运距:按5km | m3 | 286 | 26.87 | 7684.82
砌筑工程 | [7 empty] | 分项工程(17房屋建筑与装饰)
275 | 010402001009 | 砌块墙 | (1)砌块品种、规格、强度等级:加气混凝土砌块 A3.5 (2)墙体类型、砌筑高度:120mm厚 4.3m (3)砂浆强度等级:加气混凝土专用砌筑砂浆 | m3 | 0.41 | 724.16 | 296.91
276 | 010402001010 | 砌块墙 | (1)砌块品种、规格、强度等级:加气混凝土砌块 A3.5 (2)墙体类型、砌筑高度:200mm厚 4.3m (3)砂浆强度等级:加气混凝土专用砌筑砂浆 | m3 | 50.39 | 668.15 | 33668.08
277 | 010503004005 | 地梁 | (1)混凝土种类（商品混凝土、现场拌制，泵送、非泵送）:非泵送商品砼 (2)混凝土强度等级:C25 | m3 | 2.65 | 831.95 | 2204.67
278 | 010503004003 | 圈梁 | (1)混凝土种类（商品混凝土、现场拌制，泵送、非泵送）:非泵送商品砼 (2)混凝土强度等级:C25 | m3 | 4.16 | 831.95 | 3460.91
279 | 010502002002 | 构造柱 | (1)混凝土种类（商品混凝土、现场拌制，泵送、非泵送）:非泵送商品砼 (2)混凝土强度等级:C25 | m3 | 1.36 | 824.61 | 1121.47
280 | 010503005003 | 过梁 | (1)混凝土种类（商品混凝土、现场拌制，泵送、非泵送）:非泵送商品砼 (2)混凝土强度等级:C20 | m3 | 0.96 | 814.28 | 781.71
281 | 010515001039 | 现浇构件钢筋 | (1)钢筋种类、规格:HRB400EΦ12 | t | 0.86 | 6137.17 | 5277.97
工程量清单控制价
工程名称：连江服务区室内业态提升改造专项工程
序号 | 项目编码 | 项目名称 | 项目特征描述 | 计量单位 | 工程量 | 最高控制价(元) |  |  | 竞价报价金额（元）
[6 empty] | 控制价含税单价 | 含税合价 |  | 竞价含税单价 | 含税合价
282 | 011201004003 | 立面砂浆找平层 | (1)找平层砂浆厚度、配合比:墙面10mm厚1:3砂浆抹灰 | m2 | 510.82 | 33.22 | 16969.44
配电间 | [7 empty] | 分项工程(17房屋建筑与装饰)
地面部分
283 | 011101003052 | 细石混凝土楼地面 | (1)界面剂、铺网(素水泥浆界面剂) (2)找平层厚度、砂浆配合比:30厚细石混凝土找平 层 | m2 | 5.5 | 43.54 | 239.47
284 | 011101006061 | 平面砂浆找平层 | (1)找平层厚度、砂浆配合比:20mm1：3干硬性水泥砂浆找平层 | m2 | 5.5 | 26.33 | 144.82
285 | 011102003158 | 块料楼地面 | (1)结合层厚度、砂浆配合比:5mm瓷砖专用粘接剂 (2)面层材料品种、规格、颜色:800*800灰色仿大理石釉面砖 | m2 | 5.5 | 194.51 | 1069.81
286 | 011102003159 | 块料楼地面 | (1)嵌缝材料种类:地面瓷砖美缝胶 | m2 | 5.5 | 36.53 | 200.92
287 | 011108001029 | 石材零星项目 | (1)工程部位:门坎石 (2)结合层厚度、材料种类:30mm厚1:3干硬性水泥砂浆 (3)面层材料品种、规格、颜色:20mm厚云朵拉灰门槛石 | m2 | 0.2 | 483.67 | 96.73
天棚部分
288 | 011406001148 | 抹灰面油漆涂料 | (1)部位:原板底 (2)腻子种类、遍数:腻子两遍 (3)油漆涂料品种、遍数（或厚度）:深灰色无机涂料 | m2 | 5.65 | 42.24 | 238.66
墙面部分
289 | 011406001163 | 抹灰面油漆涂料 | (1)部位:抹灰面 (2)腻子种类、遍数:腻子三遍 (3)油漆涂料品种、遍数（或厚度）:乳胶漆（一底两面） | m2 | 30.09 | 49.28 | 1482.84
门窗部分
290 | 010802003004 | 钢质防火门 | (1)门框、扇材质:成品定制防火门1000*2100 | m2 | 2.1 | 635.66 | 1334.89
楼梯间 | [7 empty] | 分项工程(17房屋建筑与装饰)
地面部分
291 | 011101003060 | 细石混凝土楼地面 | (1)界面剂、铺网(素水泥浆界面剂) (2)找平层厚度、砂浆配合比:30厚细石混凝 | m2 | 12.56 | 43.56 | 547.11
工程量清单控制价
工程名称：连江服务区室内业态提升改造专项工程
序号 | 项目编码 | 项目名称 | 项目特征描述 | 计量单位 | 工程量 | 最高控制价(元) |  |  | 竞价报价金额（元）
[6 empty] | 控制价含税单价 | 含税合价 |  | 竞价含税单价 | 含税合价
土找平 层
292 | 011101006069 | 平面砂浆找平层 | (1)找平层厚度、砂浆配合比:20mm1：3干硬性水泥砂浆找平层 | m2 | 12.56 | 26.33 | 330.7
293 | 011102003177 | 块料楼地面 | (1)结合层厚度、砂浆配合比:5mm瓷砖专用粘接剂 (2)面层材料品种、规格、颜色:800*800灰色仿大理石釉面砖 | m2 | 12.56 | 194.51 | 2443.05
294 | 011102003178 | 块料楼地面 | (1)嵌缝材料种类:地面瓷砖美缝胶 | m2 | 12.56 | 36.53 | 458.82
295 | 011108001035 | 石材零星项目 | (1)工程部位:门坎石 (2)结合层厚度、材料种类:30mm厚1:3干硬性水泥砂浆 (3)面层材料品种、规格、颜色:20mm厚云朵拉灰门槛石 | m2 | 0.4 | 483.67 | 193.47
天棚部分
296 | 011406001153 | 抹灰面油漆涂料 | (1)部位:原板底 (2)腻子种类、遍数:腻子两遍 (3)油漆涂料品种、遍数（或厚度）:深灰色无机涂料 | m2 | 21.13 | 42.24 | 892.53
门窗部分
297 | 010802003005 | 钢质防火门 | (1)门框、扇材质:成品定制防火门1000*2100 | m2 | 2.1 | 635.66 | 1334.89
298 | 010801002039 | 木质门带套 | (1)门代号及洞口尺寸:1×2.1m (2)材质:成品定制复合实木门 | 樘 | 2 | 2122.92 | 4245.84
驿佳购仓库 | [7 empty] | 分项工程(17房屋建筑与装饰)
地面部分
299 | 011101003064 | 细石混凝土楼地面 | (1)界面剂、铺网(素水泥浆界面剂) (2)找平层厚度、砂浆配合比:30厚细石混凝土找平 层 | m2 | 81.53 | 43.56 | 3551.45
300 | 011101006073 | 平面砂浆找平层 | (1)找平层厚度、砂浆配合比:20mm1：3干硬性水泥砂浆找平层 | m2 | 81.53 | 26.33 | 2146.68
301 | 011102003193 | 块料楼地面 | (1)结合层厚度、砂浆配合比:5mm瓷砖专用粘接剂 (2)面层材料品种、规格、颜色:800*800灰色仿大理石釉面砖 | m2 | 81.53 | 194.51 | 15858.4
302 | 011102003194 | 块料楼地面 | (1)嵌缝材料种类:地面瓷砖美缝胶 | m2 | 81.53 | 36.53 | 2978.29
303 | 011108001037 | 石材零星项目 | (1)工程部位:门坎石 | m2 | 0.2 | 483.67 | 96.73
工程量清单控制价
工程名称：连江服务区室内业态提升改造专项工程
序号 | 项目编码 | 项目名称 | 项目特征描述 | 计量单位 | 工程量 | 最高控制价(元) |  |  | 竞价报价金额（元）
[6 empty] | 控制价含税单价 | 含税合价 |  | 竞价含税单价 | 含税合价
(2)结合层厚度、材料种类:30mm厚1:3干硬性水泥砂浆 (3)面层材料品种、规格、颜色:20mm厚云朵拉灰门槛石
304 | 011105006062 | 金属踢脚线 | (1)踢脚线高度:50mm (2)基层材料种类、规格:12厘阻燃基层板 (3)面层材料品种、规格、颜色:1.2mm黑钛拉丝锈钢踢脚 | m | 36.53 | 39 | 1424.67
天棚部分
305 | 011406001196 | 抹灰面油漆涂料 | (1)部位:原板底 (2)腻子种类、遍数:腻子两遍 (3)油漆涂料品种、遍数（或厚度）:深灰色无机涂料 | m2 | 81.53 | 42.24 | 3443.83
墙面部分
306 | 011406001197 | 抹灰面油漆涂料 | (1)部位:抹灰面 (2)腻子种类、遍数:腻子三遍 (3)油漆涂料品种、遍数（或厚度）:乳胶漆（一底两面） | m2 | 115.08 | 49.28 | 5671.14
门窗部分
307 | 010801002043 | 木质门带套 | (1)门代号及洞口尺寸:1×2.1m (2)材质:成品定制复合实木门 | 樘 | 1 | 2122.92 | 2122.92
预留空间 | [7 empty] | 分项工程(17房屋建筑与装饰)
地面部分
308 | 011108001030 | 石材零星项目 | (1)工程部位:门坎石 (2)结合层厚度、材料种类:30mm厚1:3干硬性水泥砂浆 (3)面层材料品种、规格、颜色:20mm厚云朵拉灰门槛石 | m2 | 0.32 | 483.67 | 154.77
门窗部分
309 | 010802003006 | 钢质防火门 | (1)门框、扇材质:成品定制防火门1600*2100 | m2 | 3.36 | 635.66 | 2135.82
310 | 010801002040 | 木质门带套 | (1)门代号及洞口尺寸:1×2.1m (2)材质:成品定制复合实木门 | 樘 | 1 | 2122.92 | 2122.92
后厨仓库 | [7 empty] | 分项工程(17房屋建筑与装饰)
地面部分
311 | 011108001038 | 石材零星项目 | (1)工程部位:门坎石 (2)结合层厚度、材料 | m2 | 0.2 | 483.67 | 96.73
工程量清单控制价
工程名称：连江服务区室内业态提升改造专项工程
序号 | 项目编码 | 项目名称 | 项目特征描述 | 计量单位 | 工程量 | 最高控制价(元) |  |  | 竞价报价金额（元）
[6 empty] | 控制价含税单价 | 含税合价 |  | 竞价含税单价 | 含税合价
种类:30mm厚1:3干硬性水泥砂浆 (3)面层材料品种、规格、颜色:20mm厚云朵拉灰门槛石
天棚部分
312 | 011302001118 | 天棚吊顶 | (1)龙骨材料种类、规格、中距:装配式T型铝合金天棚龙骨(不上人型)(面层规格600mm×600mm 平面) (2)面层材料品种、规格:600*600铝扣板吊顶 | m2 | 27.74 | 42.24 | 1171.74
门窗部分
313 | 010801002044 | 木质门带套 | (1)门代号及洞口尺寸:1×2.1m (2)材质:成品定制复合实木门 | 樘 | 1 | 2122.92 | 2122.92
母婴室 | [7 empty] | 分项工程(17房屋建筑与装饰)
地面部分
314 | 011101003055 | 细石混凝土楼地面 | (1)界面剂、铺网(素水泥浆界面剂) (2)找平层厚度、砂浆配合比:30厚细石混凝土找平 层 | m2 | 10.2 | 45.75 | 466.65
315 | 011101006064 | 平面砂浆找平层 | (1)找平层厚度、砂浆配合比:20mm1：3干硬性水泥砂浆找平层 | m2 | 10.2 | 26.33 | 268.57
316 | 011102003164 | 块料楼地面 | (1)结合层厚度、砂浆配合比:5mm瓷砖专用粘接剂 (2)面层材料品种、规格、颜色:灰色瓷砖800*800 | m2 | 10.2 | 171.44 | 1748.69
317 | 011102003200 | 块料楼地面 | (1)嵌缝材料种类:地面瓷砖美缝胶 | m2 | 10.2 | 36.53 | 372.61
318 | 011108001032 | 石材零星项目 | (1)工程部位:门坎石 (2)结合层厚度、材料种类:30mm厚1:3干硬性水泥砂浆 (3)面层材料品种、规格、颜色:20mm厚云朵拉灰门槛石 | m2 | 0.2 | 483.67 | 96.73
319 | 011105006054 | 金属踢脚线 | (1)踢脚线高度:50mm (2)基层材料种类、规格:12厘阻燃基层板 (3)面层材料品种、规格、颜色:1.2mm黑钛拉丝锈钢踢脚 | m | 12.43 | 39 | 484.77
天棚部分
320 | 011302001106 | 天棚吊顶 | (1)部位:母婴室吊顶 (2)龙骨材料种类、规格、中距:50*50轻钢 | m2 | 10.2 | 161.48 | 1647.1
工程量清单控制价
工程名称：连江服务区室内业态提升改造专项工程
序号 | 项目编码 | 项目名称 | 项目特征描述 | 计量单位 | 工程量 | 最高控制价(元) |  |  | 竞价报价金额（元）
[6 empty] | 控制价含税单价 | 含税合价 |  | 竞价含税单价 | 含税合价
龙骨系列 (3)面层材料品种、规格:双层6mm硅酸钙板
321 | 011406001149 | 抹灰面油漆涂料 | (1)部位:硅酸钙板 (2)腻子种类、遍数:腻子两遍 (3)油漆涂料品种、遍数（或厚度）:乳胶漆（一底两面） | m2 | 10.2 | 42.24 | 430.85
墙面部分
322 | 011406001167 | 抹灰面油漆涂料 | (1)部位:抹灰面 (2)腻子种类、遍数:腻子三遍 (3)油漆涂料品种、遍数（或厚度）:乳胶漆（一底两面） | m2 | 32.13 | 49.28 | 1583.37
323 | 011501001004 | 母婴室柜台 | (1)母婴室柜台 (2)台柜规格: 2.7*0.8*0.6m (3)材料种类、规格:20厚瑞士白石大理石挡水条、成品洗手台盆、20厚瑞士白石大理石饰面、18厚生态板饰面 | 个 | 1 | 2050 | 2050
324 | 011505006013 | 护理台 | (1)母婴室 护理台 | 套 | 1 | 507.44 | 507.44
325 | 011505006014 | 成品沙发 | (1)母婴室成品沙发 | 套 | 1 | 619.44 | 619.44
326 | 011505010007 | 镜面玻璃 | (1)镜面玻璃品种、规格:成品镜子 | m2 | 0.38 | 285.35 | 108.43
门窗部分
327 | 010801002042 | 木质门带套 | (1)门代号及洞口尺寸:1×2.1m (2)材质:成品定制复合实木门 | 樘 | 1 | 2122.92 | 2122.92
驿佳购 | [7 empty] | 分项工程(17房屋建筑与装饰)
地面部分
328 | 011101003058 | 细石混凝土楼地面 | (1)界面剂、铺网(素水泥浆界面剂) (2)找平层厚度、砂浆配合比:30厚细石混凝土找平 层 | m2 | 130.6 | 43.56 | 5688.94
329 | 011101006067 | 平面砂浆找平层 | (1)找平层厚度、砂浆配合比:20mm1：3干硬性水泥砂浆找平层 | m2 | 130.6 | 26.33 | 3438.7
330 | 011102003169 | 块料楼地面 | (1)结合层厚度、砂浆配合比:5mm瓷砖专用粘接剂 (2)面层材料品种、规格、颜色:600*1200灰色仿大理石釉面砖 | m2 | 130.6 | 264.94 | 34601.16
331 | 011102003170 | 块料楼地面 | (1)嵌缝材料种类:地面瓷砖美缝胶 | m2 | 130.6 | 36.53 | 4770.82
工程量清单控制价
工程名称：连江服务区室内业态提升改造专项工程
序号 | 项目编码 | 项目名称 | 项目特征描述 | 计量单位 | 工程量 | 最高控制价(元) |  |  | 竞价报价金额（元）
[6 empty] | 控制价含税单价 | 含税合价 |  | 竞价含税单价 | 含税合价
332 | 011105006040 | 金属踢脚线 | (1)踢脚线高度:50mm (2)基层材料种类、规格:12厘阻燃基层板 (3)面层材料品种、规格、颜色:1.2mm哑光黑钛不锈钢踢脚 | m | 56.14 | 39.01 | 2190.02
天棚部分
333 | 011302001112 | 天棚吊顶 | (1)龙骨材料种类、规格、中距:50*50轻钢龙骨系列 (2)基层材料种类、规格:18mm阻燃板 (3)面层材料品种、规格:双层6mm硅酸钙板（跌级）、定制手工碳化藤编、3厚金属木纹覆膜板 (4)压条材料种类、规格:80*80胡桃木实木线条 | m2 | 101.61 | 317.8 | 32291.66
334 | 011406001152 | 抹灰面油漆涂料 | (1)部位:硅酸钙板 (2)腻子种类、遍数:腻子两遍 (3)油漆涂料品种、遍数（或厚度）:乳胶漆（一底两面） | m2 | 65.36 | 42.24 | 2760.81
335 | 011406001174 | 抹灰面油漆涂料 | (1)部位:现硅酸钙板吊顶白色乳胶漆重新扒底 (2)腻子种类、遍数:腻子两遍 (3)油漆涂料品种、遍数（或厚度）:乳胶漆（一底两面） | m2
墙面部分
336 | 011406001172 | 抹灰面油漆涂料 | (1)部位:抹灰面 (2)腻子种类、遍数:腻子三遍 (3)油漆涂料品种、遍数（或厚度）:乳胶漆（一底两面） | m2 | 84.49 | 49.28 | 4163.67
337 | 011204003009 | 块料墙面 | (1)墙体类型:内墙面 (2)安装方式:湿贴 (3)面层材料品种、规格、颜色:400*800仿古砖 | m2 | 9.8 | 171.22 | 1677.96
338 | 011207001006 | 墙面装饰板 | (1)龙骨材料种类、规格、中距:40*40*5木龙骨骨架（防潮阻燃处理） (2)基层材料种类、规格:18厚基层板 (3)面层材料品种、规格、颜色:3厚金属木纹覆膜板 | m2 | 19.06 | 590.55 | 11255.88
339 | 011208001011 | 柱（梁）面装饰 | (1)基层材料种类、规格:20*30龙骨骨架18m | m2 | 16.88 | 644.15 | 10873.25
工程量清单控制价
工程名称：连江服务区室内业态提升改造专项工程
序号 | 项目编码 | 项目名称 | 项目特征描述 | 计量单位 | 工程量 | 最高控制价(元) |  |  | 竞价报价金额（元）
[6 empty] | 控制价含税单价 | 含税合价 |  | 竞价含税单价 | 含税合价
m基层板 (2)面层材料品种、规格、颜色:20厚荔枝面花岗岩（10*10拉槽）、1.2厚古铜色亚光不锈钢饰面、3mm金属木纹覆膜板
340 | 011501018002 | 超市吊眉 | (1)超市吊眉 (2)材料种类、规格:40*40木龙骨支架，3mm木纹覆膜饰面板，18mm基层板，6厚硅酸钙板、定制中式实木花格窗、亚克力饰面 (3)五金种类、规格:含五金配件 (4)防护材料种类:防腐油一遍，防火涂料二遍 (5)油漆品种、刷漆遍数:白色乳胶漆饰面（两底两面） | m | 24.4 | 1298.03 | 31671.93
341 | 080802013002 | 实木牌匾 | (1)名称:2000*500定制实木圈边牌匾 | 块 | 6 | 2859.62 | 17157.72
342 | 011507003003 | 灯箱 | (1)箱体规格:0.42*1.5m (2)面层材料种类:40mm超薄广告灯箱（PET灯片背喷哑膜） | 个 | 2 | 540 | 1080
343 | 010803001005 | 金属卷帘（闸）门 | (1)门材质:电动水晶卷帘门 (2)启动装置品种、规格:卷帘门电动装置) | 樘 | 4 | 5592.02 | 22368.08
344 | 011207001011 | 卷帘门上方骨架 | (1)龙骨材料种类、规格、中距:L50*50角钢@600支架 | m
345 | 011403001002 | 木扶手油漆 | (1)防护材料种类:现有残疾人实木栏杆，重新打磨粉刷色漆 | m
果饮区、外卖区收银台
346 | 011210006008 | 吊楣 | (1)吊楣 (2)40*60木龙骨基础支架 (3)18厘阻燃板基层 (4)木龙骨刷防火涂料两遍 (5)双层6厘硅酸钙板面刷白色乳胶漆两底两面 (6)1.2厚古铜色不锈钢饰面 (7)定制10*10古铜色金属线条 (8)定制手工碳化编藤 (9)暗藏LED灯带 | m2 | 11.65 | 2107.08 | 24547.48
347 | 010803001010 | 金属卷帘（闸）门 | (1)门材质:电动水晶卷帘门 | 樘 | 2 | 4384.28 | 8768.56
工程量清单控制价
工程名称：连江服务区室内业态提升改造专项工程
序号 | 项目编码 | 项目名称 | 项目特征描述 | 计量单位 | 工程量 | 最高控制价(元) |  |  | 竞价报价金额（元）
[6 empty] | 控制价含税单价 | 含税合价 |  | 竞价含税单价 | 含税合价
(2)启动装置品种、规格:卷帘门电动装置)
348 | 011406001223 | 抹灰面油漆涂料 | (1)部位:抹灰面 (2)腻子种类、遍数:腻子三遍 (3)油漆涂料品种、遍数（或厚度）:乳胶漆（一底两面） | m2 | 9.8 | 49.28 | 482.94
349 | 011210003001 | 玻璃隔断 | (1)玻璃品种、规格、颜色:定制12厚钢化玻璃隔断 (2)嵌缝、塞口材料品种:橡胶密封条 | m2 | 7.32 | 300.67 | 2200.9
大厅、休闲区、工艺品展示区、儿童游乐区 | [7 empty] | 分项工程(17房屋建筑与装饰)
地面部分
350 | 011101003061 | 细石混凝土楼地面 | (1)界面剂、铺网(素水泥浆界面剂) (2)找平层厚度、砂浆配合比:30厚细石混凝土找平 层 | m2 | 266.06 | 43.55 | 11586.91
351 | 011101006070 | 平面砂浆找平层 | (1)找平层厚度、砂浆配合比:20mm1：3干硬性水泥砂浆找平层 | m2 | 266.06 | 26.33 | 7005.36
352 | 011102003181 | 块料楼地面 | (1)结合层厚度、砂浆配合比:5mm瓷砖专用粘接剂 (2)面层材料品种、规格、颜色:600*1200灰色仿大理石釉面砖 | m2 | 266.06 | 264.94 | 70489.94
353 | 011102003182 | 块料楼地面 | (1)嵌缝材料种类:地面瓷砖美缝胶 | m2 | 266.06 | 36.53 | 9719.17
354 | 011105006041 | 金属踢脚线 | (1)踢脚线高度:50mm (2)基层材料种类、规格:12厘阻燃基层板 (3)面层材料品种、规格、颜色:1.2mm哑光黑钛不锈钢踢脚 | m | 6.05 | 39.01 | 236.01
天棚部分
355 | 011302001113 | 天棚吊顶 | (1)龙骨材料种类、规格、中距:50*50轻钢龙骨系列 (2)基层材料种类、规格:18mm阻燃板 (3)面层材料品种、规格:双层6mm硅酸钙板（跌级） (4)压条材料种类、规格: | m2 | 282.8 | 248.77 | 70352.16
356 | 011304001002 | 灯带槽 | (1)双层6厚硅酸钙板灯槽、18mm阻燃板基层 | m2 | 4.12 | 130.04 | 535.76
357 | 011406001154 | 抹灰面油漆涂料 | (1)部位:硅酸钙板 (2)腻子种类、遍数:腻子两遍 (3)油漆涂料品种、遍 | m2 | 300.07 | 42.24 | 12674.96
工程量清单控制价
工程名称：连江服务区室内业态提升改造专项工程
序号 | 项目编码 | 项目名称 | 项目特征描述 | 计量单位 | 工程量 | 最高控制价(元) |  |  | 竞价报价金额（元）
[6 empty] | 控制价含税单价 | 含税合价 |  | 竞价含税单价 | 含税合价
数（或厚度）:乳胶漆（一底两面）
358 | 011406001155 | 抹灰面油漆涂料 | (1)部位:休闲区 (2)腻子种类、遍数:腻子两遍 (3)油漆涂料品种、遍数（或厚度）:灰色乳胶漆（一底两面） | m2
休闲区
359 | 010401012001 | 零星砌砖 | (1)零星砌砖名称、部位:花池收边 (2)砖品种、规格、强度等级:烧结煤矸石普通砖240×115×53 (3)砂浆强度等级、配合比:现拌混合砂浆M5 | m3 | 0.54 | 779.33 | 420.84
360 | 010404001001 | 垫层 | (1)垫层材料种类、配合比、厚度:100mm厚碎石垫层 | m3
361 | 011201004004 | 立面砂浆找平层 | (1)基层类型:砖墙 (2)找平层砂浆厚度、配合比:6厚1:3水泥砂浆中层 | m2 | 7.14 | 53.97 | 385.35
362 | 011206001001 | 石材零星项目 | (1)安装方式:20厚1:2.5水泥砂浆结合层 (2)面层材料品种、规格、颜色:15厚芝麻面花岗岩 | m2 | 4.46 | 261.73 | 1167.32
大厅休闲区景观
363 | 050201001004 | 园路 | (1)路面厚度、宽度、材料种类:黑砾石满铺 | m2 | 4.84 | 85.04 | 411.59
364 | 050307019012 | 其他景观小摆设 | (1)名称及材质:黑山石900*600 | 个 | 1 | 1041.29 | 1041.29
365 | 01B219 | 仿真大把蜈蚣蕨 | (1)大把蜈蚣蕨 | 棵 | 2 | 230 | 460
366 | 01B217 | 仿真大叶绿萝 H550 | (1)大叶绿萝 H550 | 棵 | 1 | 275 | 275
367 | 01B216 | 仿真菠萝蕨 H1000 | (1)菠萝蕨 H1000 | 棵 | 1 | 500 | 500
368 | 01B220 | 仿真金葫芦竹H1200 | (1)金葫芦竹H1200 | 棵 | 1 | 600 | 600
369 | 01B221 | 仿真枫木 H2600 | (1)枫木 H2600 | 棵 | 1 | 1300 | 1300
370 | 01B222 | 仿真朽木 H800 | (1)朽木 H800 | 棵 | 1 | 400 | 400
福州鱼丸
371 | 011210006024 | 吊楣 | (1)吊楣 (2)40*60木龙骨基础支架 (3)18厘阻燃板基层 (4)木龙骨及基层板刷防火涂料两遍 (5)6厘硅酸钙板面刷白色乳胶漆两遍 (6)定制中式实木花格窗、云石灯片 | m2 | 8.26 | 926.97 | 7656.77
372 | 011505006025 | 定制中式屋檐、上铺琉璃 | (1)材料品种、规格、 | m | 12.7 | 1000 | 12700
工程量清单控制价
工程名称：连江服务区室内业态提升改造专项工程
序号 | 项目编码 | 项目名称 | 项目特征描述 | 计量单位 | 工程量 | 最高控制价(元) |  |  | 竞价报价金额（元）
[6 empty] | 控制价含税单价 | 含税合价 |  | 竞价含税单价 | 含税合价
|  | 瓦片 | 颜色:定制中式屋檐、上铺琉璃瓦片
373 | 011505006026 | 定制中式实木造型 | (1)材料品种、规格、颜色:定制中式实木造型 | 个 | 4 | 665.27 | 2661.08
374 | 011501020005 | 档口操作台 | (1)档口操作台 H=1000 (2)25厚灰色大理石台面 (3)40*60木龙骨基层（防潮阻燃处理）、18厚阻燃板基层 (4)背面贴400*800仿古砖、正面3厚胡桃木纹饰面、定制30*30@30胡桃木格栅、云石灯片 | m | 10.96 | 1042.28 | 11423.39
375 | 010803001009 | 金属卷帘（闸）门 | (1)门材质:电动水晶卷帘门 (2)启动装置品种、规格:卷帘门电动装置) | 樘 | 3 | 3467.66 | 10402.98
376 | 011207001013 | 卷帘门上方骨架 | (1)龙骨材料种类、规格、中距:L50*50角钢@600支架 | m | 7.51 | 229.81 | 1725.87
墙面部分
377 | 011406001199 | 抹灰面油漆涂料 | (1)部位:抹灰面 (2)腻子种类、遍数:腻子三遍 (3)油漆涂料品种、遍数（或厚度）:乳胶漆（一底两面） | m2 | 18.44 | 49.28 | 908.72
378 | 011204003012 | 块料墙面 | (1)墙体类型:内墙面 (2)安装方式:湿贴 (3)面层材料品种、规格、颜色:400*800仿古砖 | m2 | 12.71 | 171.22 | 2176.21
379 | 011208001018 | 柱（梁）面装饰 | (1)基层材料种类、规格:20*30龙骨骨架18mm基层板 (2)面层材料品种、规格、颜色:20厚荔枝面花岗岩（10*10拉槽）、1.2厚古铜色亚光不锈钢饰面、3mm金属木纹覆膜板 | m2 | 53.82 | 550.67 | 29637.06
380 | 011505006027 | 定制中式实木榫头 | (1)材料品种、规格、颜色:定制中式实木榫头 | 个 | 8 | 665.27 | 5322.16
381 | 011505006028 | 定制中式实木造型横梁 | (1)材料品种、规格、颜色:定制中式实木造型横梁 | m | 8.82 | 554.4 | 4889.81
餐厅与大厅交界处景观
382 | 011102001012 | 石材楼地面 | (1)面层材料品种、规格、颜色:20厚荔枝面花岗岩石材 | m2 | 1.99 | 221.92 | 441.62
工程量清单控制价
工程名称：连江服务区室内业态提升改造专项工程
序号 | 项目编码 | 项目名称 | 项目特征描述 | 计量单位 | 工程量 | 最高控制价(元) |  |  | 竞价报价金额（元）
[6 empty] | 控制价含税单价 | 含税合价 |  | 竞价含税单价 | 含税合价
383 | 050201001005 | 园路 | (1)路面厚度、宽度、材料种类:黑砾石满铺 | m2 | 1.52 | 85.04 | 129.26
384 | 050307019013 | 其他景观小摆设 | (1)名称及材质:雪浪石750*550 | 个 | 2 | 795.44 | 1590.88
385 | 01B263 | 仿真金丝猴蕨 H1550 |  | 棵 | 1 | 775 | 775
386 | 01B264 | 仿真马醉木 H2500 | (1)马醉木 H2500 | 棵 | 1 | 1250 | 1250
387 | 01B265 | 仿真大叶绿萝 H550 | (1)大叶绿萝 H550 | 棵 | 1 | 275 | 275
388 | 01B266 | 仿真450mm凤尾蕨草 | (1)450mm凤尾蕨草 | 棵 | 2 | 225 | 450
389 | 01B267 | 仿真1200mm德宝苏铁 | (1)1200mm德宝苏铁 | 棵 | 1 | 600 | 600
390 | 050307019014 | 其他景观小摆设 | (1)名称及材质:450*450*450mm艺术水泥造型盆 | 个
391 | 01B268 | 仿真鸡爪槭 H2200 | (1)仿真鸡爪槭 H2200 | 棵 |  | 1100
夜间过道及开水区 | [7 empty] | 分项工程(17房屋建筑与装饰)
地面部分
392 | 011102001010 | 石材楼地面 | (1)面层材料品种、规格、颜色:洗手台地面20厚芝麻面花岗岩石材 | m2 | 5.3 | 221.92 | 1176.18
393 | 010101003003 | 挖沟槽土方 | (1)土壤类别:三类土 (2)挖土深度:2m以内 | m3
394 | 010103001003 | 回填方 | (1)密实度要求:满足设计和规范要求 (2)填方材料品种:满足设计和规范要求 (3)填方来源、运距:原土回填 | m3
395 | 010103002014 | 余方弃置 | (1)废弃料品种:土方 (2)运距:按30km | m3
396 | 040201022003 | 排水沟、截水沟 | (1)定制200宽304不锈钢地沟沟盖板一体式 | m | 9.31 | 157.65 | 1467.72
397 | 011105006055 | 金属踢脚线 | (1)踢脚线高度:50mm (2)基层材料种类、规格:12厘阻燃基层板 (3)面层材料品种、规格、颜色:1.2mm黑钛拉丝锈钢踢脚 | m | 12.24 | 39 | 477.36
天棚部分
398 | 011302001108 | 天棚吊顶 | (1)部位:过道及开水区吊顶 (2)龙骨材料种类、规格、中距:50*50轻钢龙骨系列 (3)面层材料品种、规格:双层6mm硅酸钙板 | m2 | 92.42 | 161.48 | 14923.98
399 | 011406001151 | 抹灰面油漆涂料 | (1)部位:硅酸钙板 (2)腻子种类、遍数:腻子两遍 (3)油漆涂料品种、遍数（或厚度）:乳胶漆 | m2 | 92.42 | 42.24 | 3903.82
工程量清单控制价
工程名称：连江服务区室内业态提升改造专项工程
序号 | 项目编码 | 项目名称 | 项目特征描述 | 计量单位 | 工程量 | 最高控制价(元) |  |  | 竞价报价金额（元）
[6 empty] | 控制价含税单价 | 含税合价 |  | 竞价含税单价 | 含税合价
（一底两面）
墙面部分
400 | 011406001168 | 抹灰面油漆涂料 | (1)部位:抹灰面 (2)腻子种类、遍数:腻子三遍 (3)油漆涂料品种、遍数（或厚度）:乳胶漆（一底两面） | m2 | 37.33 | 49.28 | 1839.62
401 | 011204003007 | 块料墙面 | (1)墙体类型:内墙面 (2)安装方式:湿贴 (3)面层材料品种、规格、颜色:400*800仿古砖 | m2 | 15.76 | 171.22 | 2698.43
402 | 011501007002 | 厨房壁柜 | (1)自助开水柜 (2)台柜规格:3.087*2.853*0.78 m (3)材料种类、规格:25mm灰色大理石饰面，不锈钢洗手槽 15宽倒斜边不锈钢收边 600*260 ，18mm阻燃板，双层6厚硅酸钙板、3mm木纹覆膜饰面板 (4)3mm木纹不锈钢板柜门，双层木龙骨，石材线条造型13*15，30x30x3镀锌方管支架，不锈钢挡水条 (5)油漆品种、刷漆遍数:白色乳胶漆(两底两面) | m | 2.63 | 2972.4 | 7817.41
403 | 011208001005 | 柱（梁）面装饰 | (1)基层材料种类、规格:20*30龙骨骨架18mm基层板 (2)面层材料品种、规格、颜色:20厚荔枝面花岗岩（10*10拉槽）、1.2厚古铜色亚光不锈钢饰面、3mm金属木纹覆膜板 | m2 | 6.17 | 575.32 | 3549.72
404 | 011505001004 | 洗漱台 | (1)大理石台面 (2)方管基础 (3)石材倒角、磨边(石材磨小圆边、倒边) | 个 | 1 | 5725.36 | 5725.36
B区安装工程 | [7 empty] | 单位工程(17安装)
电气工程 | [7 empty] | 分项工程(17安装)
405 | 030404017069 | 配电箱 | (1)成套配电箱安装 配电箱 1AP1 | 台 | 1 | 6192.77 | 6192.77
406 | 030404017070 | 配电箱 | (1)成套配电箱安装 配电箱 1APkt1 | 台 | 1 | 5593.79 | 5593.79
407 | 030404017071 | 配电箱 | (1)成套配电箱安装 配电箱 ALgg | 台 | 1 | 4363.03 | 4363.03
408 | 030404017072 | 配电箱 | (1)成套配电箱安装 配电箱 APcf (2)焊铜接线端子(导 | 台 | 1 | 4594.68 | 4594.68
工程量清单控制价
工程名称：连江服务区室内业态提升改造专项工程
序号 | 项目编码 | 项目名称 | 项目特征描述 | 计量单位 | 工程量 | 最高控制价(元) |  |  | 竞价报价金额（元）
[6 empty] | 控制价含税单价 | 含税合价 |  | 竞价含税单价 | 含税合价
线截面≤16mm2) (3)焊铜接线端子(导线截面≤10mm2)
409 | 030404017073 | 配电箱 | (1)成套配电箱安装 配电箱 1ALdm1 | 台 | 1 | 2776.04 | 2776.04
410 | 030404017074 | 配电箱 | (1)成套配电箱安装 配电箱 1ALdm2 | 台 | 1 | 2140.9 | 2140.9
411 | 030404017075 | 配电箱 | (1)成套配电箱安装 配电箱 1ALdm3 | 台 | 1 | 2262.62 | 2262.62
412 | 030414002004 | 送配电装置系统 | (1)输配电装置系统调试(≤1kV交流供电) | 系统
413 | 030411003028 | 桥架 | (1)钢制桥架安装 钢制槽式桥架 200*100 | m | 52.34 | 115.52 | 6046.32
414 | 030411003029 | 桥架 | (1)钢制桥架安装 CT-100×80 | m | 17.77 | 64.07 | 1138.52
415 | 030413001019 | 铁构件 | (1)电缆桥架支撑架制作 (2)电缆桥架支撑架安装 | kg | 45.5 | 15.89 | 723
416 | 030411001263 | 配管 | (1)埋地敷设 SC150 | m
417 | 030411001264 | 配管 | (1)埋地敷设 SC100 | m
418 | 030411001265 | 配管 | (1)钢管敷设(砖、混凝土结构暗配 SC50) | m | 30.48 | 41.59 | 1267.66
419 | 030411001266 | 配管 | (1)钢管敷设(砖、混凝土结构暗配 SC32) | m | 86.34 | 25.97 | 2242.25
420 | 030411001267 | 配管 | (1)砖、混凝土结构明配 JDG20 | m | 637.19 | 19.06 | 12144.84
421 | 030411001268 | 配管 | (1)砖、混凝土结构明配 JDG25 | m | 23.78 | 20.72 | 492.72
422 | 031002001046 | 管道支架 | (1)铁构件制作与安装(一般铁构件制作) (2)铁构件制作与安装(一般铁构件安装) | kg | 144.5 | 19.29 | 2787.41
423 | 030411001269 | 配管 | (1)砖、混凝土结构暗配 JDG20 | m | 490 | 13.22 | 6477.8
424 | 030411001270 | 配管 | (1)砖、混凝土结构暗配 JDG32 | m
425 | 030411001271 | 配管 | (1)砖、混凝土结构暗配 JDG40 | m
426 | 030411001272 | 配管 | (1)金属软管敷设 DN20 | m | 260 | 47.99 | 12477.4
427 | 030411001273 | 配管 | (1)金属软管敷设 DN20 (2)接线盒安装(暗装接线盒) (3)普通开关、按钮安装(空白面板安装) | m | 27 | 59.02 | 1593.54
428 | 030411001274 | 配管 | (1)金属软管敷设 DN25 (2)接线盒安装(暗装接线盒) (3)普通开关、按钮安 | m | 4 | 63.15 | 252.6
工程量清单控制价
工程名称：连江服务区室内业态提升改造专项工程
序号 | 项目编码 | 项目名称 | 项目特征描述 | 计量单位 | 工程量 | 最高控制价(元) |  |  | 竞价报价金额（元）
[6 empty] | 控制价含税单价 | 含税合价 |  | 竞价含税单价 | 含税合价
装(空白面板安装)
429 | 030411001275 | 配管 | (1)金属软管敷设 DN32 (2)接线盒安装(暗装接线盒) (3)普通开关、按钮安装(空白面板安装) | m | 5 | 69.81 | 349.05
430 | 030411001276 | 配管 | (1)金属软管敷设 DN50 (2)接线盒安装(暗装接线盒) (3)普通开关、按钮安装(空白面板安装) | m | 4 | 109.87 | 439.48
431 | 030411006028 | 接线盒 | (1)接线盒安装(暗装接线盒) | 个 | 482 | 7.39 | 3561.98
432 | 030408001094 | 电力电缆 | (1)室内铜芯电力电缆敷设 WDZB-YJY-4*185+1*95 五芯电力电缆敷设 | m
433 | 030408001095 | 电力电缆 | (1)室内铜芯电力电缆敷设 WDZB-YJY-4*120+1*70 五芯电力电缆敷设 | m
434 | 030408001096 | 电力电缆 | (1)室内铜芯电力电缆敷设 WDZB-YJY-4*150+1*70 五芯电力电缆敷设 | m
435 | 030408001097 | 电力电缆 | (1)室内铜芯电力电缆敷设 WDZB-YJY-4*50+1*25 五芯电力电缆敷设 | m | 38.24 | 189.05 | 7229.27
436 | 030408001098 | 电力电缆 | (1)室内铜芯电力电缆敷设 WDZB-YJY-4*25+1*16 五芯电力电缆敷设 | m | 22.66 | 109.19 | 2474.25
437 | 030408001099 | 电力电缆 | (1)室内铜芯电力电缆敷设 WDZB-YJY-5*16 五芯电力电缆敷设 | m | 134.63 | 78.45 | 10561.72
438 | 030408001100 | 电力电缆 | (1)室内铜芯电力电缆敷设 WDZB-YJY-5*10 五芯电力电缆敷设 | m
439 | 030408001101 | 电力电缆 | (1)室内铜芯电力电缆敷设 WDZB-YJY-5*6 五芯电力电缆敷设 | m | 116.13 | 37.39 | 4342.1
440 | 030408006063 | 电力电缆头 | (1)1KV以下室内干包式铜芯电力电缆(电缆截面≤240mm2) 五芯电力电缆头制作安装 | 个
441 | 030408006064 | 电力电缆头 | (1)1KV以下室内干包式铜芯电力电缆(电缆截面≤120mm2) 五芯电力电缆头制作安装 | 个
442 | 030408006065 | 电力电缆头 | (1)1KV以下室内干包式铜芯电力电缆(电缆截面≤50mm2) | 个 | 2 | 178.92 | 357.84
工程量清单控制价
工程名称：连江服务区室内业态提升改造专项工程
序号 | 项目编码 | 项目名称 | 项目特征描述 | 计量单位 | 工程量 | 最高控制价(元) |  |  | 竞价报价金额（元）
[6 empty] | 控制价含税单价 | 含税合价 |  | 竞价含税单价 | 含税合价
443 | 030408006066 | 电力电缆头 | (1)1KV以下室内干包式铜芯电力电缆(电缆截面≤35mm2) 五芯电力电缆头制作安装 | 个 | 2 | 181.82 | 363.64
444 | 030408006067 | 电力电缆头 | (1)1KV以下室内干包式铜芯电力电缆(电缆截面≤16mm2) 五芯电力电缆头制作安装 | 个 | 6 | 121.57 | 729.42
445 | 030408006068 | 电力电缆头 | (1)1KV以下室内干包式铜芯电力电缆(电缆截面≤10mm2) 五芯电力电缆头制作安装 | 个 | 10 | 98.61 | 986.1
446 | 030411004108 | 配线 | (1)管内穿线 WDZBN-BYJ-2.5 | m | 24.9 | 4.92 | 122.51
447 | 030411004109 | 配线 | (1)管内穿线 WDZB-BYJ-2.5 | m | 2865.84 | 4.35 | 12466.4
448 | 030411004110 | 配线 | (1)管内穿线 WDZB-BYJ-4 | m | 1390.97 | 5.28 | 7344.32
449 | 030411004111 | 配线 | (1)管内穿线 WDZB-BYJ-6 | m
450 | 030411004112 | 配线 | (1)管内穿线 WDZB-BYJ-10 | m
451 | 030411004113 | 配线 | (1)管内穿线 WDZB-BYJ-16 | m
452 | 030411004114 | 配线 | (1)线槽配线 WDZB-BYJ-2.5 | m | 595.14 | 3.85 | 2291.29
453 | 030411004115 | 配线 | (1)线槽配线 WDZB-BYJ-4 | m | 1266.15 | 5.44 | 6887.86
454 | 030404034055 | 照明开关 | (1)普通开关、按钮安装 单联单控翘板暗开关/250V/10A | 个 | 4 | 19.73 | 78.92
455 | 030404034056 | 照明开关 | (1)普通开关、按钮安装 双联单控翘板暗开关/250V/10A | 个 | 11 | 25.08 | 275.88
456 | 030404034057 | 照明开关 | (1)普通开关、按钮安装 三联单控翘板暗开关/250V/10A | 个 | 3 | 29.54 | 88.62
457 | 030404034059 | 照明开关 | (1)集中空调开关、请勿打扰装置安装(风扇调速开关) | 个 | 7 | 43.2 | 302.4
458 | 030404034060 | 照明开关 | (1)控制器(风机盘管温控器) | 个 | 9 | 214.46 | 1930.14
459 | 030404033004 | 风扇 | (1)民用电器安装(风扇安装 吊风扇) | 台 | 4 | 568.35 | 2273.4
460 | 030404035074 | 插座 | (1)普通插座安装 单相普通插座/250V/10A | 个 | 40 | 24.03 | 961.2
461 | 030404035075 | 插座 | (1)普通插座安装 单相普通插座/250V/10A 带防溅盒 | 个 | 3 | 28.56 | 85.68
462 | 030404035076 | 插座 | (1)单相二,三极插座/250V/10A(带开关) | 个 | 2 | 28.56 | 57.12
463 | 030404035077 | 插座 | (1)普通插座安装 地面插座(带防水)/250V | 个 | 4 | 135.79 | 543.16
工程量清单控制价
工程名称：连江服务区室内业态提升改造专项工程
序号 | 项目编码 | 项目名称 | 项目特征描述 | 计量单位 | 工程量 | 最高控制价(元) |  |  | 竞价报价金额（元）
[6 empty] | 控制价含税单价 | 含税合价 |  | 竞价含税单价 | 含税合价
/10A
464 | 030404035078 | 插座 | (1)普通插座安装 单相开水器插座/250V/16A | 个 | 2 | 33.04 | 66.08
465 | 030404035079 | 插座 | (1)单相三极插座250V/16A(带开关) | 个 | 2 | 33.04 | 66.08
466 | 030404035080 | 插座 | (1)普通插座安装 单相三孔插座16A | 个 | 3 | 37.28 | 111.84
467 | 030404035081 | 插座 | (1)普通插座安装 三相开水器插座/400V/16A | 个 | 2 | 38.86 | 77.72
468 | 030412005035 | 荧光灯 | (1)荧光艺术装饰灯具安装 LED灯带 | m | 121.02 | 75.34 | 9117.65
469 | 030412004060 | 装饰灯 | (1)点光源艺术装饰灯具安装 筒灯 | 套 | 168 | 79.09 | 13287.12
470 | 030412004061 | 装饰灯 | (1)点光源艺术装饰灯具安装 射灯 | 套 | 2 | 109.53 | 219.06
471 | 030412005036 | 荧光灯 | (1)荧光灯具安装 条形灯 1800*150 | 套 | 24 | 276.36 | 6632.64
472 | 030412005037 | 荧光灯 | (1)吊灯 | 套 | 4 | 867.66 | 3470.64
473 | 030412001004 | 普通灯具 | (1)吸顶灯 | 套 | 3 | 130.97 | 392.91
弱电工程 | [7 empty] | 分项工程(17安装)
474 | 030411005004 | 接线箱 | (1)接线箱安装 弱电接线箱（空箱） | 个 | 4 | 529.54 | 2118.16
475 | 030411003030 | 桥架 | (1)钢制桥架安装 钢制槽式桥架 50*50 | m | 48.79 | 45.76 | 2232.63
476 | 030413001020 | 铁构件 | (1)电缆桥架支撑架制作 (2)电缆桥架支撑架安装 | kg | 17 | 16.44 | 279.48
477 | 030411001277 | 配管 | (1)砖、混凝土结构明配 JDG20 | m | 57.48 | 19.06 | 1095.57
478 | 030411001278 | 配管 | (1)砖、混凝土结构明配 JDG25 | m | 45.52 | 20.72 | 943.17
479 | 030411001279 | 配管 | (1)砖、混凝土结构暗配 JDG20 | m | 8.07 | 13.22 | 106.69
480 | 030411001280 | 配管 | (1)砖、混凝土结构暗配 JDG25 | m | 10 | 15.94 | 159.4
481 | 030411001281 | 配管 | (1)金属软管敷设 DN20 | m | 2 | 47.99 | 95.98
482 | 030411001282 | 配管 | (1)金属软管敷设 DN20 (2)接线盒安装(暗装接线盒) (3)普通开关、按钮安装(空白面板安装) | m | 1 | 59.02 | 59.02
483 | 030411001283 | 配管 | (1)金属软管敷设 DN25 (2)接线盒安装(暗装接线盒) (3)普通开关、按钮安 | m | 4 | 63.15 | 252.6
工程量清单控制价
工程名称：连江服务区室内业态提升改造专项工程
序号 | 项目编码 | 项目名称 | 项目特征描述 | 计量单位 | 工程量 | 最高控制价(元) |  |  | 竞价报价金额（元）
[6 empty] | 控制价含税单价 | 含税合价 |  | 竞价含税单价 | 含税合价
装(空白面板安装)
484 | 031002001047 | 管道支架 | (1)铁构件制作与安装(一般铁构件制作) (2)铁构件制作与安装(一般铁构件安装) | kg | 9.09 | 18.91 | 171.89
485 | 030502005019 | 双绞线缆 | (1)双绞线缆 管内穿放 UTP-6 | m | 282.23 | 5.53 | 1560.73
486 | 030502005020 | 双绞线缆 | (1)双绞线缆 桥架内布放 UTP-6 | m | 432.82 | 5.21 | 2254.99
487 | 030411006029 | 接线盒 | (1)接线盒安装(暗装接线盒) | 个 | 6 | 7.39 | 44.34
488 | 030502012013 | 信息插座 | (1)安装8位模块式信息插座 电话+宽带插座 | 个/块 | 2 | 62.83 | 125.66
489 | 030502012014 | 信息插座 | (1)安装8位模块式信息插座 宽带插座 | 个/块
490 | 030501009004 | 路由器 | (1)无线设备 无线AP | 台/套 | 2 | 1517.83 | 3035.66
491 | 030507008004 | 监控摄像设备 | (1)名称:监控摄像设备 (2)类别:半球型摄像机 (3)安装方式:吸顶安装,适配器供电 | 台 | 3 | 800.16 | 2400.48
492 | 030502019004 | 双绞线缆测试 | (1)测试(4对双绞线缆) | 链路/点 | 9 | 14.06 | 126.54
应急照明 | [7 empty] | 分项工程(17安装)
493 | 030404017076 | 配电箱 | (1)成套配电箱安装(悬挂嵌入式) A型应急照明集中电源箱 | 台 | 1 | 10383.12 | 10383.12
494 | 030411001284 | 配管 | (1)砖、混凝土结构明配 JDG20 | m | 131.82 | 19.06 | 2512.49
495 | 030411001285 | 配管 | (1)砖、混凝土结构暗配 JDG20 | m | 77.24 | 13.22 | 1021.11
496 | 030411001286 | 配管 | (1)金属软管敷设 DN20 | m | 14 | 47.99 | 671.86
497 | 031002001048 | 管道支架 | (1)铁构件制作与安装(一般铁构件制作) (2)铁构件制作与安装(一般铁构件安装) | kg | 16.35 | 18.69 | 305.58
498 | 030411004116 | 配线 | (1)穿多芯软导线 WDZ-RYJS-2×2.5 | m | 223.06 | 12.45 | 2777.1
499 | 030411006030 | 接线盒 | (1)接线盒安装(暗装接线盒) | 个 | 26 | 7.39 | 192.14
500 | 030412004063 | 装饰灯 | (1)消防应急标志灯具-安全出口标志灯 1W | 套 | 2 | 95.54 | 191.08
501 | 030412004064 | 装饰灯 | (1)消防应急标志灯具-方向标志灯（单向） 1W | 套 | 7 | 95.54 | 668.78
502 | 030412004065 | 装饰灯 | (1)消防应急标志灯具-多信息复合标志灯 1W | 套 | 2 | 131.37 | 262.74
工程量清单控制价
工程名称：连江服务区室内业态提升改造专项工程
序号 | 项目编码 | 项目名称 | 项目特征描述 | 计量单位 | 工程量 | 最高控制价(元) |  |  | 竞价报价金额（元）
[6 empty] | 控制价含税单价 | 含税合价 |  | 竞价含税单价 | 含税合价
503 | 030412004066 | 装饰灯 | (1)消防应急照明灯具-吸顶 10W | 套 | 8 | 125.7 | 1005.6
给水系统 | [7 empty] | 分项工程(17安装)
504 | 031001006095 | 塑料管 | (1)室内PP-R给水管(热熔连接) DN15 (2)管道消毒、冲洗(公称直径15mm以内) | m | 31.54 | 28.43 | 896.68
505 | 031001006096 | 塑料管 | (1)室内PP-R给水管(热熔连接) DN20 (2)管道消毒、冲洗(公称直径20mm以内) | m | 21.36 | 33.29 | 711.07
506 | 031001006097 | 塑料管 | (1)室内PP-R给水管(热熔连接) DN25 (2)管道消毒、冲洗(公称直径25mm以内) | m | 30.94 | 40.27 | 1245.95
507 | 031001006098 | 塑料管 | (1)室内PP-R给水管(热熔连接) DN32 (2)管道消毒、冲洗(公称直径32mm以内) | m | 24.7 | 48.56 | 1199.43
508 | 031001007004 | 复合管 | (1)室内(内衬PE钢塑复合管(螺纹连接) DN50) (2)管道消毒、冲洗(公称直径50mm以内) | m | 50.55 | 94.4 | 4771.92
509 | 031002001049 | 管道支架 | (1)管道支架制作(单件重量100kg以内) (2)管道支架安装(单件重量100kg以内) | m | 36.24 | 18.72 | 678.41
510 | 031201003028 | 金属结构刷油 | (1)手工除锈(一般钢结构 轻锈) (2)一般钢结构(银粉漆 第一遍) (3)一般钢结构(调和漆 第一遍) (4)一般钢结构(调和漆 每增一遍) | kg | 36.24 | 1.77 | 64.14
511 | 031201001004 | 管道刷油 | (1)手工除锈(管道 轻锈) (2)管道刷油(沥青漆 第二遍) (3)管道刷油(调和漆 第二遍) | m2 | 11.78 | 28.66 | 337.61
512 | 031002003019 | 套管 | (1)刚性防水套管制作(介质管道公称直径50mm以内) (2)刚性防水套管安装(介质管道公称直径50mm以内) | 个 | 1 | 250.83 | 250.83
513 | 031003001042 | 螺纹阀门 | (1)不锈钢截止阀 DN50 | 个 | 2 | 321.93 | 643.86
514 | 031003001043 | 螺纹阀门 | (1)不锈钢截止阀 DN32 | 个
515 | 031003001044 | 螺纹阀门 | (1)不锈钢截止阀 DN25 | 个 | 3 | 118.32 | 354.96
516 | 031003001045 | 螺纹阀门 | (1)不锈钢截止阀 DN1 | 个 | 7 | 35.69 | 249.83
工程量清单控制价
工程名称：连江服务区室内业态提升改造专项工程
序号 | 项目编码 | 项目名称 | 项目特征描述 | 计量单位 | 工程量 | 最高控制价(元) |  |  | 竞价报价金额（元）
[6 empty] | 控制价含税单价 | 含税合价 |  | 竞价含税单价 | 含税合价
5
517 | 031003013004 | 水表 | (1)法兰水表组成安装 水表组 带一个闸阀 DN50 | 组/个 | 1 | 742.04 | 742.04
518 | 010101007037 | 管沟土方 | (1)管道挖土方(管道挖填土方 管道公称直径50mm以内1m深) | m | 151.59 | 76.42 | 11584.51
排水系统 | [7 empty] | 分项工程(17安装)
519 | 031001006099 | 塑料管 | (1)室内UPVC塑料排水管(粘接连接)DN200 | m | 12.85 | 145.78 | 1873.27
520 | 031001006100 | 塑料管 | (1)室内UPVC塑料排水管(粘接连接)DN150 | m | 50.53 | 101.57 | 5132.33
521 | 031001006101 | 塑料管 | (1)室内UPVC塑料排水管(粘接连接)DN100 | m | 70.8 | 64.35 | 4555.98
522 | 031001006102 | 塑料管 | (1)室内UPVC塑料排水管(粘接连接)DN75 | m | 7.62 | 57.42 | 437.54
523 | 031001006103 | 塑料管 | (1)UPVC塑料排水管(粘接连接)DN50 | m | 19.92 | 37.37 | 744.41
524 | 031004014069 | 给、排水附(配)件 | (1)地漏安装(公称直径50mm以内 带存水弯) | 个/组 | 5 | 52.21 | 261.05
525 | 031004014070 | 给、排水附(配)件 | (1)地漏安装(公称直径75mm以内 带存水弯) | 个/组 | 1 | 92.77 | 92.77
526 | 031004014071 | 给、排水附(配)件 | (1)地漏安装(公称直径100mm以内 带存水弯) | 个/组 | 1 | 116.03 | 116.03
527 | 031004014072 | 给、排水附(配)件 | (1)地漏安装 网框地漏 DN150 | 个/组 | 4 | 122.03 | 488.12
528 | 031004014073 | 给、排水附(配)件 | (1)地面扫除口安装 地面扫除口 DN100 | 个 | 4 | 23.96 | 95.84
529 | 031004014074 | 给、排水附(配)件 | (1)地面扫除口安装 地面扫除口 DN150 | 个 | 2 | 37.47 | 74.94
530 | 031004014075 | 给、排水附(配)件 | (1)排水栓安装(公称直径50mm以内 带存水弯) | 个/组 | 5 | 57.25 | 286.25
531 | 010101007038 | 管沟土方 | (1)管道挖土方(管道挖填土方 管道公称直径50mm以内1m深) | m | 8.42 | 76.42 | 643.46
532 | 010101007039 | 管沟土方 | (1)管道挖土方(管道挖填土方 管道公称直径100mm以内1m深) | m | 72.42 | 82.3 | 5960.17
533 | 010101007040 | 管沟土方 | (1)管道挖土方(管道挖填土方 管道公称直径200mm以内1m深) | m | 61.58 | 94.02 | 5789.75
534 | 031004004004 | 洗涤盆 | (1)一体式不锈钢母婴洗手台 | 组 | 1 | 2581.49 | 2581.49
535 | 031004003004 | 洗脸盆 | (1) 洗手盆 | 组 | 8 | 1182.22 | 9457.76
空调系统 | [7 empty] | 分项工程(17安装)
536 | 031001004039 | 铜管 | (1)室内(铜管(氧乙炔焊) Φ22.22 | m | 129.77 | 98.1 | 12730.44
工程量清单控制价
工程名称：连江服务区室内业态提升改造专项工程
序号 | 项目编码 | 项目名称 | 项目特征描述 | 计量单位 | 工程量 | 最高控制价(元) |  |  | 竞价报价金额（元）
[6 empty] | 控制价含税单价 | 含税合价 |  | 竞价含税单价 | 含税合价
537 | 031001004040 | 铜管 | (1)室内(铜管(氧乙炔焊) Φ15.9 | m | 85.77 | 67.92 | 5825.5
538 | 031001004041 | 铜管 | (1)室内(铜管(氧乙炔焊) Φ9.5 | m | 215.54 | 47.64 | 10268.33
539 | 031208002028 | 管道绝热 冷媒管 | (1)橡塑管壳安装(管道) B1级橡塑材料保温 32mm厚 | m3 | 1.96 | 2356.94 | 4619.6
540 | 031208002029 | 管道绝热 室外冷媒管保温 | (1)橡塑管壳安装(管道) B1级橡塑材料保温 36mm厚 | m3 | 0.58 | 2356.95 | 1367.03
541 | 031208007004 | 防潮层、保护层 | (1)防潮层、保护层安装(铝板 管道) | m2 | 27.33 | 72.95 | 1993.72
542 | 031001006104 | 塑料管 | (1)空调凝结水塑料管(粘接)(外径32mm内) | m | 50.95 | 22.91 | 1167.26
543 | 031208002030 | 管道绝热 | (1)橡塑管壳安装(管道) B1级橡塑绝热保温材料 厚度要求32mm厚 | m3 | 0.79 | 2356.94 | 1861.98
544 | 031004014076 | 给、排水附(配)件 | (1)冷媒管铜分支器 | 个/组 | 10 | 258.53 | 2585.3
545 | 031002003020 | 套管 | (1)刚性防水套管制作(介质管道公称直径50mm以内) (2)刚性防水套管安装(介质管道公称直径50mm以内) (3)预留孔洞(混凝土墙体 公称直径50mm以内) | 个 | 10 | 264.43 | 2644.3
546 | 030701003098 | 空调器 | (1)风机盘管 SNJ-125T | 台/组 | 6 | 4830.98 | 28985.88
|  | 分部小计 |  |  | 538.693 |  | 74049.34
547 | 030701003100 | 空调器 | (1)变冷媒空调室外机 MDV-250W 功率:8.2kw/380V | 台/组 | 3 | 19122.22 | 57366.66
548 | 030701003101 | 空调器 | (1)墙上式空调器 1.5P分体空调 含室外机 | 台/组 | 1 | 4045.07 | 4045.07
549 | 030701003102 | 空调器 | (1)墙上式空调器 3P分体空调 含室外机 | 台/组 | 2 | 5135.07 | 10270.14
550 | 030701003103 | 空调器 | (1)变冷媒空调室外机 分体5匹 功率:5.3kw/220V | 台/组 | 1 | 16942.22 | 16942.22
551 | 031002001050 | 管道支架 | (1)管道支架制作(单件重量100kg以内) (2)管道支架安装(单件重量100kg以内) | kg | 130.9 | 18.72 | 2450.45
552 | 031002002019 | 设备支架 | (1)设备支架制作、安装(设备及部件支架 ≤50kg) | kg | 320 | 14.88 | 4761.6
553 | 031201003029 | 金属结构刷油 | (1)手工除锈(一般钢结构 轻锈) (2)一般钢结构(银粉漆 第一遍) (3)一般钢结构(调和 | kg | 500.9 | 1.77 | 886.59
工程量清单控制价
工程名称：连江服务区室内业态提升改造专项工程
序号 | 项目编码 | 项目名称 | 项目特征描述 | 计量单位 | 工程量 | 最高控制价(元) |  |  | 竞价报价金额（元）
[6 empty] | 控制价含税单价 | 含税合价 |  | 竞价含税单价 | 含税合价
漆 第一遍) (4)一般钢结构(调和漆 每增一遍)
554 | 030704001019 | 通风工程检测、调试 | (1)系统调整费 通风空调工程 | 系统 | 1 | 515.92 | 515.92
555 | 031009002004 | 空调水工程系统调试 | (1)系统调整费 空调水系统工程 | 系统 | 1 | 1605.7 | 1605.7
通风工程 | [7 empty] | 分项工程(17安装)
556 | 030702001018 | 碳钢通风管道制作安装 | (1)(镀锌薄钢板矩形风管(δ=0.5mm以内咬口) 长边长≤320mm | m2 | 56.36 | 185.43 | 10450.83
557 | 030702001019 | 碳钢通风管道制作安装 | (1)(镀锌薄钢板矩形风管(δ=0.6mm以内咬口) 长边长≤1000mm | m2 | 26.51 | 136.34 | 3614.37
558 | 030703019004 | 柔性接口 | (1)弯头导流叶片及其他(软管接口) | m2 | 0.47 | 405.88 | 190.76
559 | 030108001004 | 离心式通风机 | (1)柜式离心排风机 风量:2000m3/h,机外静压150PA | 台 | 1 | 2801.21 | 2801.21
560 | 030703011023 | 铝及铝合金风口、散流器 | (1)铝合金风口安装 单层百叶风口 250*250 | 个 | 4 | 92.45 | 369.8
561 | 030703011024 | 铝及铝合金风口、散流器 | (1)铝合金风口安装 外墙侧送风口500*200 | 个 | 1 | 170.76 | 170.76
562 | 031002002020 | 设备支架 | (1)设备支架制作、安装(设备及部件支架 ≤50kg) | kg | 25 | 14.88 | 372
563 | 031201003030 | 金属结构刷油 | (1)手工除锈(一般钢结构 轻锈) (2)一般钢结构(红丹防锈漆 第一遍) (3)一般钢结构(红丹防锈漆 每增一遍) (4)一般钢结构(调和漆 第一遍) (5)一般钢结构(调和漆 每增一遍) | kg | 453.66 | 2.5 | 1134.15
564 | 030704001020 | 通风工程检测、调试 | (1)系统调整费 通风空调工程 | 系统 | 1 | 665.97 | 665.97
室内标识标牌 | [7 empty] | 单位工程(17房屋建筑与装饰)
B区标志标牌 | [7 empty] | 分项工程(17房屋建筑与装饰)
室内
565 | 050307009034 | 室内吊式指示牌 | (1)室内吊式指示牌BF1 (2)尺寸：2.8*0.35*0.125m； (3)材质：1.5mm厚不锈钢板，表面喷漆，内部钢结构支撑，1.0mm不锈钢空心圆钢吊装； (4)文字图形部分：108*108mm，激光雕刻镂 | 面 | 1 | 1357 | 1357
工程量清单控制价
工程名称：连江服务区室内业态提升改造专项工程
序号 | 项目编码 | 项目名称 | 项目特征描述 | 计量单位 | 工程量 | 最高控制价(元) |  |  | 竞价报价金额（元）
[6 empty] | 控制价含税单价 | 含税合价 |  | 竞价含税单价 | 含税合价
空，3mm亚克力面板内置2835模组灯
566 | 050307009035 | 室内吊式指示牌 | (1)室内吊式指示牌 BT1 (2)尺寸：2.8*0.35*0.125m； (3)材质：1.5mm厚不锈钢板，表面喷漆，内部钢结构支撑，1.0mm不锈钢空心圆钢吊装； (4)文字图形部分：108*108mm，激光雕刻镂空，3mm亚克力面板内置2835模组灯 | 面 | 1 | 1357 | 1357
567 | 050307009036 | 室内吊式指示牌 | (1)室内吊式指示牌 BF2 (2)尺寸：2.8*0.35*0.125m； (3)材质：1.5mm厚不锈钢板，表面喷漆，内部钢结构支撑，1.0mm不锈钢空心圆钢吊装； (4)文字图形部分：108*108mm，激光雕刻镂空，3mm亚克力面板内置2835模组灯 | 面 | 1 | 1357 | 1357
568 | 050307009041 | 室内吊式指示牌 | (1)室内吊式指示牌 BT2 (2)尺寸：2.8*0.35*0.125m； (3)材质：1.5mm厚不锈钢板，表面喷漆，内部钢结构支撑，1.0mm不锈钢空心圆钢吊装； (4)文字图形部分：108*108mm，激光雕刻镂空，3mm亚克力面板内置2835模组灯 | 面 | 1 | 1357 | 1357
569 | 050307009037 | 室内吊式指示牌 | (1)室内吊式指示牌 BF3 (2)尺寸：2.8*0.35*0.125m； (3)材质：1.5mm厚不锈钢板，表面喷漆，内部钢结构支撑，1.0mm不锈钢空心圆钢吊装； (4)文字图形部分：108*108mm，激光雕刻镂空，3mm亚克力面板内置2835模组灯 | 面 | 1 | 1357 | 1357
570 | 050307009039 | 室内吊式指示牌 | (1)室内吊式指示牌 BF4 无人售卖区 (2)尺寸：2*0.35*0.125m； (3)材质：1.5mm厚不 | 面 | 1 | 1226 | 1226
工程量清单控制价
工程名称：连江服务区室内业态提升改造专项工程
序号 | 项目编码 | 项目名称 | 项目特征描述 | 计量单位 | 工程量 | 最高控制价(元)
[6 empty] | 控制价含税单价 | 含税合价
锈钢板，表面喷漆，内部钢结构支撑，1.0mm不锈钢空心圆钢吊装； (4)文字图形部分：108*108mm，激光雕刻镂空，3mm亚克力面板内置2835模组灯
571 | 050307009040 | 室内吊式指示牌 | (1)室内吊式指示牌 BF5 自助售卖区 (2)尺寸：2*0.35*0.125m； (3)材质：1.5mm厚不锈钢板，表面喷漆，内部钢结构支撑，1.0mm不锈钢空心圆钢吊装； (4)文字图形部分：108*108mm，激光雕刻镂空，3mm亚克力面板内置2835模组灯 | 面 | 1 | 1226 | 1226
572 | 011508002002 | 吸塑字 | (1)广告字体 驿佳购 LOGO （含安装） | 套 | 1 | 2799.68 | 2799.68
安装部分
573 | 030411001098 | 室内配管 | (1)室内标志牌发光模组灯配管PC16 | m | 150 | 10.27 | 1540.5
574 | 030411004044 | 室内配线 | (1)室内指示牌发光模组灯电线BV-2.5mm | m | 150 | 3.58 | 537
零星修缮工程 | [7 empty] | 单项工程(17房屋建筑与装饰)
办公区修缮 | [7 empty] | 单位工程(17房屋建筑与装饰)
主任办公室 | [7 empty] | 分项工程(17房屋建筑与装饰)
575 | 001073 | 瓷砖地板空鼓修复 | (1)采用空鼓胶灌注压平处理 | 项 | 1 | 618.08 | 618.08
576 | 010811001001 | 门窗五金 | (1)更换门吸 | 个 | 1 | 34.15 | 34.15
577 | 001074 | 实木茶桌椅 | (1)实木茶桌椅1套 | 套 | 1 | 5061.83 | 5061.83
监控室 | [7 empty] | 分项工程(17房屋建筑与装饰)
578 | 001075 | 瓷砖地板空鼓修复 | (1)采用空鼓胶灌注压平处理 | 项 | 1 | 153.64 | 153.64
579 | 011610001019 | 门窗拆除 |  | 樘 | 1 | 29 | 29
580 | 010801002057 | 木质门带套 | (1)更换木门 | 樘 | 1 | 2395.69 | 2395.69
综合办公室 | [7 empty] | 分项工程(17房屋建筑与装饰)
581 | 001076 | 瓷砖地板空鼓修复 | (1)采用空鼓胶灌注压平处理 | 项 | 1 | 410.91 | 410.91
员工厨房 | [7 empty] | 分项工程(17房屋建筑与装饰)
582 | 011614002001 | 橱柜柜体拆除 |  | m2 | 4.8 | 25.24 | 121.15
583 | 011614003001 | 厨房台板拆除 |  | m
584 | 011610001020 | 门窗拆除 |  | 樘 | 1 | 29 | 29
工程量清单控制价
工程名称：连江服务区室内业态提升改造专项工程
序号 | 项目编码 | 项目名称 | 项目特征描述 | 计量单位 | 工程量 | 最高控制价(元) |  |  | 竞价报价金额（元）
[6 empty] | 控制价含税单价 | 含税合价 |  | 竞价含税单价 | 含税合价
585 | 011614009001 | 抽油烟机拆除 |  | 台 | 1 | 117.1 | 117.1
586 | 011501009001 | 厨房低柜 | (1)定制不锈钢柜体、石英石台面 | 个 | 1 | 6496.8 | 6496.8
587 | 011501018003 | 货架 | (1)不锈钢层架900长成套 | 个 | 1 | 1042.24 | 1042.24
588 | 010801002058 | 木质门带套 | (1)更换木门 | 樘 | 1 | 2395.69 | 2395.69
589 | 030404031027 | 小电器 | (1)抽油烟机 | 个/套/台/ | 1 | 1808.62 | 1808.62
590 | 030404031028 | 小电器 | (1)蒸箱 | 个/套/台/ | 1 | 1522.84 | 1522.84
员工餐厅 | [7 empty] | 分项工程(17房屋建筑与装饰)
591 | 011605001021 | 平面块料拆除 |  | m2 | 23.52 | 11.62 | 273.3
592 | 011608001001 | 铲除油漆涂料面 |  | m2 | 54.42 | 5.44 | 296.04
593 | 011605002003 | 立面块料拆除 | (1)踢脚线拆除 | m2 | 2.11 | 42.63 | 89.95
594 | 011302001129 | 天棚吊顶 | (1)1、轻钢龙骨平面 (2)2、6厚硅酸钙板吊顶 (3)3、腻子基层，二底二面乳胶漆饰面 | m2 | 23.52 | 165.78 | 3899.15
595 | 011102003201 | 块料楼地面 | (1)1、地面铺800*800仿大理石砖 (2)2、地面砖缝美缝处理 | m2 | 23.52 | 192.83 | 4535.36
596 | 011105003009 | 块料踢脚线 | (1)100高瓷砖踢脚线 | m2 | 2.11 | 151.44 | 319.54
597 | 011406001220 | 抹灰面油漆涂料 | (1)腻子基层、二底二面乳胶漆 | m2 | 54.42 | 37.51 | 2041.29
598 | 030412001011 | 普通灯具 | (1)筒灯LED12W | 套 | 8 | 66.96 | 535.68
599 | 030412004067 | 装饰灯 | (1)吸顶装饰造型灯 | 套 | 1 | 141.96 | 141.96
600 | 030404034064 | 照明开关 | (1)单控双联 | 个 | 1 | 24.15 | 24.15
601 | 030404035084 | 插座 | (1)5孔插座带安全门 | 个 | 2 | 27.4 | 54.8
602 | 030404035085 | 插座 | (1)地面5孔插座 | 个 | 2 | 133.83 | 267.66
603 | 030411001290 | 配管 | (1)JDG25管 | m | 35 | 12.55 | 439.25
604 | 030411004120 | 配线 | (1)WDZBYJ-2.5 | m | 108 | 3.97 | 428.76
605 | 010810005001 | 窗帘 | (1)百叶窗帘半遮阳式 | m | 9.7 | 82.67 | 801.9
606 | 001077 | 餐桌 | (1)直径2米餐桌配12张椅子、带玻璃转盘 | 个 | 1 | 5093.17 | 5093.17
607 | 001078 | 餐具 | (1)餐具 | 项 | 1 | 2410.39 | 2410.39
608 | 001079 | 餐厅漏水修复 | (1)餐厅漏水修复 | 项 | 1 | 602.6 | 602.6
办公区卫生间 | [7 empty] | 分项工程(17房屋建筑与装饰)
609 | 011505001005 | 洗漱台 | (1)成品洗手台（带镜面、水龙头）成套1200*600 | 套 | 1 | 1630.35 | 1630.35
610 | 010801002059 | 木质门带套 | (1)更换木门 | 樘 | 1 | 2395.69 | 2395.69
工程量清单控制价
工程名称：连江服务区室内业态提升改造专项工程
序号 | 项目编码 | 项目名称 | 项目特征描述 | 计量单位 | 工程量 | 最高控制价(元) |  |  | 竞价报价金额（元）
[6 empty] | 控制价含税单价 | 含税合价 |  | 竞价含税单价 | 含税合价
611 | 031004007001 | 小便器 | (1)带感应器小便斗 | 组 | 1 | 1631.57 | 1631.57
过道 | [7 empty] | 分项工程(17房屋建筑与装饰)
612 | 011302001130 | 天棚吊顶 | (1)1、轻钢龙骨平面 (2)2、6厚硅酸钙板吊顶 (3)3、腻子基层，二底二面乳胶漆饰面 | m2 | 13.2 | 165.78 | 2188.3
613 | 030412001012 | 普通灯具 | (1)筒灯LED12W | 套 | 4 | 66.96 | 267.84
614 | 001080 | 绿植 | (1)绿植 | 项 | 1 | 1205.2 | 1205.2
615 | 011210006025 | 屏风 | (1)艺术屏风 | 项 | 1 | 4338.71 | 4338.71
大门 | [7 empty] | 分项工程(17房屋建筑与装饰)
616 | 010802001001 | 金属（塑钢）门 | (1)铝合金玻璃门 | m2 | 6.89 | 634.17 | 4369.43
宿舍楼 | [7 empty] | 单位工程(17房屋建筑与装饰)
楼道 | [7 empty] | 分项工程(17房屋建筑与装饰)
617 | 030411001291 | 配管 | (1)JDG25管 | m | 18 | 12.55 | 225.9
618 | 030411004121 | 配线 | (1)WDZBYJ-2.5 | m | 20 | 3.97 | 79.4
619 | 030404034065 | 照明开关 | (1)单控双联 | 个 | 1 | 24.15 | 24.15
二楼会议中心 | [7 empty] | 分项工程(17房屋建筑与装饰)
620 | 030411001292 | 配管 | (1)JDG25管 | m | 20 | 12.55 | 251
621 | 030411004122 | 配线 | (1)WDZBYJ-2.5 | m | 20 | 3.97 | 79.4
622 | 030404034066 | 照明开关 | (1)单控双联 | 个 | 1 | 24.15 | 24.15
过道 | [7 empty] | 分项工程(17房屋建筑与装饰)
623 | 011610001021 | 门窗拆除 |  | 樘 | 2 | 29 | 58
三楼宿舍1 | [7 empty] | 分项工程(17房屋建筑与装饰)
624 | 011605001022 | 平面块料拆除 | (1)拆除木地板 | m2 | 26.89 | 4.97 | 133.64
625 | 011105005009 | 木质踢脚线 |  | m | 20.92 | 38.52 | 805.84
626 | 001081 | 地面清洗 | (1)餐具 | 项 | 1 | 313.35 | 313.35
627 | 030404031029 | 小电器 | (1)更换浴霸 | 个/套/台/ | 1 | 295 | 295
628 | 031004010009 | 淋浴器 | (1)更换沐浴喷头 | 套 | 1 | 76.95 | 76.95
629 | 011505011009 | 镜箱 | (1)更换镜面 | 个 | 1 | 720.9 | 720.9
630 | 031004014079 | 给、排水附(配)件 | (1)地漏更换，拆除地漏安装、修补瓷砖 | 个/组 | 1 | 208.9 | 208.9
631 | 031004006009 | 大便器 |  | 组 | 1 | 1345.05 | 1345.05
632 | 011406001221 | 抹灰面油漆涂料 | (1)腻子基层、二底二面乳胶漆 | m2 | 62.76 | 37.51 | 2354.13
三楼宿舍2 | [7 empty] | 分项工程(17房屋建筑与装饰)
633 | 011605001023 | 平面块料拆除 | (1)拆除木地板 | m2 | 26.89 | 4.97 | 133.64
634 | 011105005010 | 木质踢脚线 |  | m | 20.92 | 38.52 | 805.84
工程量清单控制价
工程名称：连江服务区室内业态提升改造专项工程
序号 | 项目编码 | 项目名称 | 项目特征描述 | 计量单位 | 工程量 | 最高控制价(元) |  |  | 竞价报价金额（元）
[6 empty] | 控制价含税单价 | 含税合价 |  | 竞价含税单价 | 含税合价
635 | 001082 | 地面清洗 | (1)餐具 | 项 | 1 | 313.35 | 313.35
636 | 030404031030 | 小电器 | (1)更换浴霸 | 个/套/台/ | 1 | 295 | 295
637 | 031004010010 | 淋浴器 | (1)更换沐浴喷头 | 套 | 1 | 76.95 | 76.95
638 | 011505011010 | 镜箱 | (1)更换镜面 | 个 | 1 | 720.9 | 720.9
639 | 031004014080 | 给、排水附(配)件 | (1)地漏更换，拆除地漏安装、修补瓷砖 | 个/组 | 1 | 208.9 | 208.9
640 | 031004006010 | 大便器 |  | 组 | 1 | 1345.05 | 1345.05
641 | 011406001222 | 抹灰面油漆涂料 | (1)腻子基层、二底二面乳胶漆 | m2 | 62.76 | 37.51 | 2354.13
三楼宿舍3 | [7 empty] | 分项工程(17房屋建筑与装饰)
642 | 001083 | 线路规整 | (1)线路规整 | 项 | 1 | 350 | 350
643 | 001084 | 地面清洗 | (1)餐具 | 项 | 1 | 313.35 | 313.35
三楼洗衣房 | [7 empty] | 分项工程(17房屋建筑与装饰)
644 | 011605001024 | 平面块料拆除 | (1)拆除木地板 | m2 | 23.78 | 4.97 | 118.19
645 | 001085 | 地面清洗 | (1)餐具 | 项 | 1 | 313.35 | 313.35
646 | 011105003010 | 块料踢脚线 | (1)100高瓷砖踢脚线 | m2 | 2.27 | 151.44 | 343.77
647 | 001086 | 更换排水馆及水龙头 | (1)更换排水馆及水龙头 | 项 | 1 | 1205.2 | 1205.2
A区综合楼 | [7 empty] | 单位工程(17房屋建筑与装饰)
餐厅区域 | [7 empty] | 分项工程(17房屋建筑与装饰)
648 | 010901002001 | 不锈钢水沟 | (1)原彩板屋面水沟腐烂拆除、更换不锈钢水沟 | m | 29.6 | 125.15 | 3704.44
649 | 010902001001 | 屋面卷材防水 | (1)自贴卷材屋面零星粘贴 | m2 | 6 | 33.53 | 201.18
假山造景区 | [7 empty] | 分项工程(17房屋建筑与装饰)
650 | 011614008001 | 假山拆除 | (1)假山拆除 | 项 | 1 | 306.38 | 306.38
651 | 050101009003 | 种植土回(换)填 | (1)种植土 | 项 | 1 | 229.65 | 229.65
652 | 050102001001 | 栽植乔木 |  | 株 | 1 | 340.81 | 340.81
653 | 050102008001 | 栽植花卉 |  | 株/丛/缸 | 3 | 56.48 | 169.44
654 | 050102011001 | 花卉立体布置 |  | 单体/处 | 1 | 507.11 | 507.11
入口门 | [7 empty] | 分项工程(17房屋建筑与装饰)
655 | 010805001001 | 电子感应门更换感应电机及轨道 |  | 樘 | 1 | 12162.27 | 12162.27
卫生间 | [7 empty] | 分项工程(17房屋建筑与装饰)
656 | 050307014009 | 花盆(坛、箱) | (1)1、钢架制作安装花箱； (2)2、石材饰面 (3)3、规格1000*6300*600 | 个 | 1 | 3880.74 | 3880.74
工程量清单控制价
工程名称：连江服务区室内业态提升改造专项工程
序号 | 项目编码 | 项目名称 | 项目特征描述 | 计量单位 | 工程量 | 最高控制价(元) |  |  | 竞价报价金额（元）
[6 empty] | 控制价含税单价 | 含税合价 |  | 竞价含税单价 | 含税合价
657 | 030404031031 | 小电器 | (1)小厨宝安装 | 个/套/台/ | 2 | 540.17 | 1080.34
658 | 011507002009 | 标牌 | (1)指示牌 | 个 | 1 | 211.75 | 211.75
659 | 001087 | 玻璃顶清洗 | (1)1、玻璃顶清洗60平米 (2)2、重新打胶 | 项 | 1 | 1807.8 | 1807.8
660 | 001088 | 面馆前过道漏水治理 | (1)面馆前过道漏水治理 | 项 | 1 | 964.16 | 964.16
B区综合楼 | [7 empty] | 单位工程(17房屋建筑与装饰)
无人超市顶漏水 | [7 empty] | 分项工程(17房屋建筑与装饰)
661 | 010904004001 | 楼（地）面变形缝漏水防治 | (1)1、屋面砖砌挡水反口、抹灰、涂料防水； (2)2、300宽1.5厚不锈钢泛水盖板安装； (3)3、密封胶勾缝。 | m | 13 | 205.7 | 2674.1
卫生间 | [7 empty] | 分项工程(17房屋建筑与装饰)
662 | 050307014010 | 花盆(坛、箱) | (1)1、钢架制作安装花箱； (2)2、石材饰面 (3)3、规格1000*6300*600 | 个 | 1 | 3880.74 | 3880.74
663 | 030404031032 | 小电器 | (1)小厨宝安装 | 个/套/台/ | 2 | 540.17 | 1080.34
664 | 011507002010 | 标牌 | (1)指示牌 | 个 | 1 | 211.75 | 211.75
665 | 001089 | 玻璃顶清洗 | (1)1、玻璃顶清洗60平米 (2)2、重新打胶 | 项 | 1 | 1807.8 | 1807.8
666 | 001090 | 管理房漏水治理 | (1)管理房漏水治理 | 项 | 1 | 1446.23 | 1446.23
货架采购 | [7 empty] | 单项工程(17房屋建筑与装饰)
A区货架采购 | [7 empty] | 单位工程(17房屋建筑与装饰)
货架采购 | [7 empty] | 分项工程(17房屋建筑与装饰)
667 | 01B261 | 货架采购 |  | 项 | 1 | 70000 | 70000
B区货架采购 | [7 empty] | 单位工程(17房屋建筑与装饰)
货架采购 | [7 empty] | 分项工程(17房屋建筑与装饰)
668 | 01B262 | 货架采购 |  | 项 | 1 | 60000 | 60000
分部分项合计 | [6 empty] | 2328469
1 |  | 措施项目费 |  | 项 |  | 56831 | 56831
1.1 |  | 总价措施项目费 |  | 项 |  | 12905 | 12905
1.1.1 |  | 安全文明施工费 |  | 项 |  | 9678 | 9678
1.1.2 |  | 其他总价措施费 |  | 项 |  | 2216 | 2216
1.1.3 |  | 防尘喷雾措施费 |  | 项 |  | 996 | 996
1.1.3 |  | 扬尘防治措施费 |  | 项 |  | 91 | 91
1.2 |  | 单价措施项目费 |  | 项 |  | 43926 | 43926
2 |  | 其他项目费 |  | 项 |  |  | 0
2.1 |  | 暂列金额 |  | 项 |  |  | 0
合 计 | [6 empty] | 2385300