## 工程量清单
工程量清单报价表
工程名称：上街服务区提升改造工程 | [6 empty] | 第1页 共100页
序号 | 项目编码 | 项目名称 | 项目特征描述 | 计量单位 | 工程量 | 金 额(元)
[6 empty] | 综合单价 |  | 合价
A区改造工程 | [8 empty] | 单项工程(17房屋建筑与装饰)
A区公区 | [8 empty] | 单位工程(17房屋建筑与装饰)
拆除 | [8 empty] | 分项工程(17房屋建筑与装饰)
1 | 011601001001 | 砖（石）砌体拆除 | (1)拆除砖（石）砌体(拆除砌体 加气混凝土 砌块) | m3 | 93.459
2 | 011602002001 | 钢筋混凝土构件拆除 | (1)拆除混凝土结构构件(拆除现浇钢筋混凝土 楼板) | m3 | 1.857
3 | 011602002002 | 钢筋混凝土构件拆除 | (1)拆除混凝土结构构件(拆除现浇钢筋混凝土 柱) | m3 | 0.735
4 | 011602002003 | 钢筋混凝土构件拆除 | (1)拆除混凝土结构构件(拆除现浇钢筋混凝土 基础) | m3 | 0.84
5 | 011609002001 | 隔断隔墙拆除 | (1)拆除栏杆栏板、轻质隔断隔墙(拆除金属龙骨轻质材料板隔断 双面) | m2 | 47.52
6 | 011613002001 | 玻璃拆除 | (1)拆除玻璃隔断 破坏性拆除 | m2 | 176.391
7 | 011610001001 | 门窗拆除 | (1)拆除门窗(拆除整樘门窗) 面积在2.5m2以内 | 樘 | 5
8 | 011610001002 | 门窗拆除 | (1)拆除门窗(拆除整樘门窗) 面积在2.5~4m2 | 樘 | 4
9 | 011610001003 | 门窗拆除 | (1)拆除门窗(拆除整樘门窗) 面积大于4m2 | 樘 | 1
10 | 011602001001 | 拆除地面装饰层 | (1)拆除地面装饰层(拆除混凝土 地面垫层) (2)厚度：50mm | m3 | 44.243
11 | 011605001001 | 平面块料拆除 | (1)拆除地面装饰层(拆除块料面层 含50mm结合层) | m2 | 884.864
12 | 011608001001 | 铲除油漆涂料面 | (1)铲除油漆涂料裱糊面(清除抹灰面油漆涂料) | m2 | 1173.453
13 | 011605002001 | 立面块料拆除 | (1)拆除墙面装饰层(拆除墙面块料层 含结合层) | m2 | 111.078
14 | 011606003001 | 天棚面龙骨及饰面拆除 | (1)拆除天棚装饰层(拆除天棚 金属龙骨 石膏面) | m2 | 14.37
15 | 011606003002 | 天棚面龙骨及饰面拆除 | (1)拆除天棚装饰层(拆除天棚 金属龙骨 金属面) | m2 | 114.554
16 | 011614002001 | 柜体拆除 | (1)柜体拆除 (2)具体详图纸 | m2 | 58.28
17 | 011606001001 | 楼地面龙骨及饰面拆除 | (1)拆除原有防腐木及钢架基础支架 | m2 | 481.65
工程量清单报价表
工程名称：上街服务区提升改造工程 | [6 empty] | 第2页 共100页
序号 | 项目编码 | 项目名称 | 项目特征描述 | 计量单位 | 工程量 | 金 额(元)
[6 empty] | 综合单价 |  | 合价
18 | 011614008001 | 块料、石材台池槽拆除 | (1)拆除洗手盆及洗手台面,钢架及大理石,及镜子等 | m | 7.69
19 | 011606003003 | 拆除玻璃顶 | (1)拆除天棚玻璃顶 | m2 | 32.4
20 | 050101006001 | 清除草皮 | (1)拆除绿植草地,二类黄土下挖500mm | m2 | 32.4
21 | 011614002002 | 拆除冷库 | (1)拆除冷库 | m2 | 44.307
22 | 011614002003 | 移除家具 | (1)移除家具 | 工日 | 12
23 | 011614009001 | 拆除原有LED屏幕 | (1)拆除原有LED屏幕 (2)2.05m高，12.05m宽 | m | 12.05
24 | 011614009002 | 拆除原有LED屏幕 | (1)拆除原有LED屏幕 (2)1m高，7.2m宽 | m | 7.2
25 | 011614009003 | 拆除原有LED屏幕 | (1)拆除原有LED屏幕 (2)2m高，7m宽 | m | 7
26 | 011611001001 | 钢梁拆除 |  | t | 13.333
27 | 011611002001 | 钢柱拆除 |  | t | 6.667
28 | 011604001001 | 屋面拆除 | (1)拆除屋面装饰 (2)拆除屋面找平层20mm (3)拆除屋面2mm防水卷材 (4)拆除屋面保温层30mm挤塑板、40mm细石混凝土 | m2 | 1213.41
29 | 01B001 | 钢材回收 | (1)屋面拆除的钢材回收 | t | 20
30 | 010103002001 | 余方弃置 | (1)废弃料品种:拆除的垃圾外运（土方） (2)运距:30km | m3 | 195.448
31 | 010103002002 | 余方弃置 | (1)废弃料品种:拆除的垃圾外运（石碴） (2)运距:30km | m3 | 320.908
土石方 | [8 empty] | 分项工程(17房屋建筑与装饰)
32 | 010101003001 | 挖沟槽土方 | (1)土壤类别:三类土 (2)挖土深度:0.9m | m3 | 25.334
33 | 010101004001 | 挖基坑土方 | (1)土壤类别:三类土 (2)挖土深度:1.6m | m3 | 20.78
34 | 010103001001 | 回填方 | (1)详图纸要求 (2)填方来源、运距:原土回填 | m3 | 34.456
35 | 010103002003 | 余方弃置 | (1)废弃料品种:拆除的土方外运 (2)运距:30km | m3 | 6.509
一般土建 | [8 empty] | 分项工程(17房屋建筑与装饰)
36 | 010501001001 | 垫层 | (1)混凝土种类（商品混凝土、现场拌制，泵送、非泵送）:预拌泵送普通混凝土 (2)混凝土强度等级:C20 | m3 | 6.41
工程量清单报价表
工程名称：上街服务区提升改造工程 | [6 empty] | 第3页 共100页
序号 | 项目编码 | 项目名称 | 项目特征描述 | 计量单位 | 工程量 | 金 额(元)
[6 empty] | 综合单价 |  | 合价
37 | 010501003001 | 独立基础 | (1)混凝土种类（商品混凝土、现场拌制，泵送、非泵送）:预拌泵送普通混凝土 (2)混凝土强度等级:C30 | m3 | 1.308
38 | 010501002001 | 带形基础 | (1)混凝土种类（商品混凝土、现场拌制，泵送、非泵送）:预拌泵送普通混凝土 (2)混凝土强度等级:C30 | m3 | 15.47
39 | 010503001001 | 基础梁 | (1)混凝土种类（商品混凝土、现场拌制，泵送、非泵送）:预拌泵送普通混凝土 (2)混凝土强度等级:C30 | m3 | 4.507
40 | 010505001001 | 有梁板 | (1)混凝土种类（商品混凝土、现场拌制，泵送、非泵送）:预拌泵送普通混凝土 (2)混凝土强度等级:C30P6 | m3 | 31.617
41 | 010502001001 | 矩形柱 | (1)混凝土种类（商品混凝土、现场拌制，泵送、非泵送）:预拌泵送普通混凝土 (2)混凝土强度等级:C30 | m3 | 3.95
42 | 010504001001 | 直形墙 | (1)混凝土种类（商品混凝土、现场拌制，泵送、非泵送）:预拌泵送普通混凝土 (2)混凝土强度等级:C30 | m3 | 10.064
43 | 010502002001 | 构造柱 | (1)混凝土种类（商品混凝土、现场拌制，泵送、非泵送）:预拌非泵送普通混凝土 (2)混凝土强度等级:C20 | m3 | 0.576
44 | 010503004001 | 圈梁 | (1)混凝土种类（商品混凝土、现场拌制，泵送、非泵送）:预拌非泵送普通混凝土 (2)混凝土强度等级:C20 | m3 | 3.143
45 | 010507005001 | 压顶 | (1)预拌非泵送普通混凝土 (2)C20 | m3 | 0.323
钢结构外装饰
46 | 010603002001 | 空腹钢柱 | (1)柱类型:方管柱 (2)钢材品种、规格:400x300x14.0，250x25 | t | 6.791
工程量清单报价表
工程名称：上街服务区提升改造工程 | [6 empty] | 第4页 共100页
序号 | 项目编码 | 项目名称 | 项目特征描述 | 计量单位 | 工程量 | 金 额(元)
[6 empty] | 综合单价 |  | 合价
0x8.0，Q235B (3)单根柱质量:3.0t以内 (4)金属面除锈(抛丸)Sa2.5级 (5)红丹漆两道，调和漆两道 (6)金属面防火涂料(钢结构防火涂料 薄型 耐火极限2小时) (7)金属构件运输(一类金属构件 运距10km以内)
47 | 010604001001 | 钢梁 | (1)梁类型:方管梁 (2)钢材品种、规格:Q235B (3)单根质量:1.5t以内 (4)金属面除锈(抛丸)Sa2.5级 (5)红丹漆两道，调和漆两道 (6)金属面防火涂料(钢结构防火涂料 超薄型 耐火极限1.5小时) (7)金属构件运输(一类金属构件 运距10km以内) | t | 2.46
48 | 010604001002 | 钢梁 | (1)梁类型:方管梁（弧形） (2)钢材品种、规格:Q235B (3)单根质量:1.5t以内 (4)金属面除锈(抛丸)Sa2.5级 (5)红丹漆两道，调和漆两道 (6)金属面防火涂料(钢结构防火涂料 超薄型 耐火极限1.5小时) (7)金属构件运输(一类金属构件 运距10km以内) | t | 1.6
49 | 010606002001 | 钢檩条 | (1)钢材品种、规格:方管檩条（直形，弧形，详图纸） (2)构件类型:Q235B (3)单根质量:每根构件质量0.3t以内 (4)金属面除锈(抛丸)Sa2.5级 (5)红丹漆两道，调和漆两道 (6)金属面防火涂料(钢结构防火涂料 薄型 耐火极限1小时) (7)金属构件运输(二类金属构件 运距10km以内) | t | 0.525
工程量清单报价表
工程名称：上街服务区提升改造工程 | [6 empty] | 第5页 共100页
序号 | 项目编码 | 项目名称 | 项目特征描述 | 计量单位 | 工程量 | 金 额(元)
[6 empty] | 综合单价 |  | 合价
50 | 010516002001 | 预埋铁件 | (1)钢材种类:M30柱脚螺栓 | t | 0.591
51 | 010516005001 | 化学螺栓 | (1)化学螺栓种类:化学螺栓M20 | 个 | 28
52 | 010516005002 | 化学螺栓 | (1)化学螺栓种类:化学螺栓M24 | 个 | 48
53 | 010507009001 | 钢结构基底灌浆 | (1)钢柱柱脚 (2)灌浆料种类:C35微膨胀细石混凝土 | m3 | 0.2
钢筋工程 | [8 empty] | 分项工程(17房屋建筑与装饰)
54 | 010515001001 | 现浇构件钢筋 | (1)直径6mm，三级钢 | t | 0.09
55 | 010515001002 | 现浇构件钢筋 | (1)直径8mm，三级钢 | t | 2.928
56 | 010515001003 | 现浇构件钢筋 | (1)直径10mm，三级钢 | t | 0.679
57 | 010515001004 | 现浇构件钢筋 | (1)直径12mm，三级钢 | t | 0.071
58 | 010515001005 | 现浇构件钢筋 | (1)直径14mm，三级钢 | t | 0.072
59 | 010515001006 | 现浇构件钢筋 | (1)直径16mm，三级钢 | t | 0.738
60 | 010515001007 | 现浇构件钢筋 | (1)直径18mm，三级钢 | t | 0.79
61 | 010515001008 | 现浇构件钢筋 | (1)直径25mm，三级钢 | t | 0.019
62 | 010516006001 | 电渣压力焊接 | (1)规格:φ18 | 个 | 12
63 | 010516004001 | 建筑植筋 | (1)注入式建筑植筋(深度15d φ14至18以内) | 个 | 78
64 | 010516004002 | 建筑植筋 | (1)注入式建筑植筋(深度15d φ8) | 个 | 824
砌筑工程 | [8 empty] | 分项工程(17房屋建筑与装饰)
65 | 010402001001 | 砌块墙 | (1)蒸压加气混凝土砌块墙120mm (2)加气混凝土专用砌筑砂浆 (3)砌筑高度：3.8m | m3 | 6.393
66 | 010402001002 | 砌块墙 | (1)蒸压加气混凝土砌块墙200mm (2)加气混凝土专用砌筑砂浆 (3)砌筑高度：3m~3.8m | m3 | 76.488
67 | 010607005001 | 砌块墙钢丝网加固 | (1)墙面挂钢丝网 | m2 | 663.626
68 | 010401003001 | 实心砖墙 | (1)红砖墙外墙、红砖包柱 (2)高度：900mm (3)M5现拌混合砂浆 | m3 | 0.815
69 | 010401012001 | 零星砌砖 | (1)红砖砌台300mm高 (2)M5现拌混合砂浆 | m3 | 3.608
屋面工程 | [8 empty] | 分项工程(17房屋建筑与装饰)
70 | 011102003001 | 块料楼地面 | (1)15厚浅色防滑砖300*300 (2)1：2水泥砂浆擦缝 | m2 | 1265
工程量清单报价表
工程名称：上街服务区提升改造工程 | [6 empty] | 第6页 共100页
序号 | 项目编码 | 项目名称 | 项目特征描述 | 计量单位 | 工程量 | 金 额(元)
[6 empty] | 综合单价 |  | 合价
，缝宽8mm (3)20mm 1：2.5水泥砂浆找平
71 | 011101006001 | 平面砂浆找平层 | (1)最薄处40厚C20细石混凝土防水找坡（2%），内参5%防水剂，随捣随抹灰 | m2 | 1265
72 | 010902008001 | 屋面变形缝 | (1)一次压实6*6m分隔缝，缝宽20，填单组份聚氨酯建筑密实胶 | m | 421.667
73 | 011101006002 | 平面砂浆找平层 | (1)10mm厚低强度等级砂浆隔离层 | m2 | 1265
74 | 011001001001 | 保温隔热屋面 | (1)80mm厚挤塑聚苯乙烯泡沫保温板XPS | m2 | 1265
75 | 010902001001 | 屋面卷材防水 | (1)3mm高聚物改性沥青自粘卷材 自粘法 (2)沿女儿墙上反300mm高 | m2 | 1336.331
76 | 010902002001 | 屋面涂膜防水 | (1)2mm高聚物改性沥青防水涂料 | m2 | 1336.331
77 | 011101006003 | 平面砂浆找平层 | (1)C20细石混凝土找坡层（2%），最薄处30mm厚 (2)内配4mm@200钢筋网片 | m2 | 1265
78 | 011209001001 | 带骨架幕墙 | (1)骨架材料种类、规格、中距:骨架详图纸（铝骨架） (2)面层材料品种、规格、颜色:铝单板2.5厚 氟碳 | m2 | 53.495
79 | 010901001001 | 瓦屋面 | (1)平瓦做法详09J202-1-Ka30/K7 (2)不上人屋面 | m2 | 6
连廊
80 | 011209001003 | 带骨架幕墙 | (1)连廊 (2)3mm厚铝单板收口(氟碳喷涂) (3)U70x30x5工厂焊接槽钢(氟碳喷涂),通长 (4)M5x25不锈钢螺钉@300 (5)泡沫棒、硅酮密封胶 (6)铝合金压块 (7)6mm+1.52PVB+6mm钢化夹胶玻璃 (8)8x16硅酮结构胶 (9)铝合金附框 (10)幕墙3-202/4、5 | m2 | 19.475
81 | 011506003001 | 玻璃雨篷 | (1)6mm+1.52PVB+6mm钢化夹胶玻璃 (2)型钢GL1方管200x200x8.0支撑 (3)外露钢结构金属面除锈(抛丸)Sa2.5级 | m2 | 8
工程量清单报价表
工程名称：上街服务区提升改造工程 | [6 empty] | 第7页 共100页
序号 | 项目编码 | 项目名称 | 项目特征描述 | 计量单位 | 工程量 | 金 额(元)
[6 empty] | 综合单价 |  | 合价
(4)红丹漆两道，调和漆两道
屋面玻璃顶
82 | 010516005005 | 后置切底式锚栓 | (1)M12x160后切底机械锚栓 (2)M12x160定型化学锚栓 (3)-10x200x300热镀锌钢板 (4)30x30x4钢垫片锚栓固定后点焊加固 | 个 | 4
83 | 011209001004 | 带骨架幕墙 | (1)连廊 (2)3mm厚铝单板收口(氟碳喷涂) (3)U70x30x5工厂焊接槽钢(氟碳喷涂),通长 (4)M5x25不锈钢螺钉@300 (5)泡沫棒、硅酮密封胶 (6)铝合金压块 (7)6mm+1.52PVB+6mm钢化夹胶玻璃 (8)8x16硅酮结构胶 (9)铝合金附框 (10)幕墙3-202/1、2、3 | m2 | 18.6
门窗 | [8 empty] | 分项工程(17房屋建筑与装饰)
84 | 010802003001 | 钢质防火门 | (1)钢质乙级防火门 (2)含门锁，闭门器等五金配件 | m2 | 8.52
85 | 010801002001 | 木质门带套 | (1)成品定制复合实木门 (2)M1024 (3)含门碰门锁等五金配件 | 樘 | 1
86 | 010811001001 | 门窗五金 | (1)门窗五金 (2)顺位器 | 个 | 1
87 | 010802001001 | 金属（塑钢）门 | (1)MLC3530-司机之家 (2)地弹门 (3)铝合金固定窗制作安装 (4)交通灰色(RAL 704) 5mm+12A+5mm中空双钢化玻璃 (5)120x60x2.5mm铝方管把手(黑色烤漆面) (6)含拉手、门夹、地弹簧等五金配件 | m2 | 10.56
88 | 010802001002 | 金属（塑钢）门 | (1)MLC4030 (2)地弹门 (3)铝合金固定窗制作安装 (4)交通灰色(RAL 704) 5mm+12A+5mm中空双钢化玻璃、6mm+12A+6mm中空玻璃 | m2 | 24
工程量清单报价表
工程名称：上街服务区提升改造工程 | [6 empty] | 第8页 共100页
序号 | 项目编码 | 项目名称 | 项目特征描述 | 计量单位 | 工程量 | 金 额(元)
[6 empty] | 综合单价 |  | 合价
(5)含拉手、门夹、地弹簧等五金配件
89 | 010802001003 | 金属（塑钢）门 | (1)MLC5830a (2)地弹门 (3)铝合金固定窗制作安装 (4)交通灰色(RAL 704) 5mm+12A+5mm中空双钢化玻璃、6mm+12A+6mm中空玻璃 (5)含拉手、门夹、地弹簧等五金配件 | m2 | 17.55
90 | 010807001001 | 金属（塑钢、断桥）窗 | (1)C4014 (2)铝合金固定窗制作安装 (3)交通灰色(RAL 704) 5mm+12A+5mm中空双钢化玻璃 | m2 | 33.6
91 | 010807001002 | 金属（塑钢、断桥）窗 | (1)TC4212 (2)铝合金固定窗制作安装 (3)交通灰色(RAL 704) 5mm+12A+5mm中空双钢化玻璃 | m2 | 5.04
92 | 010807001003 | 金属（塑钢、断桥）窗 | (1)TC1515 (2)铝合金推拉窗制作安装 (3)交通灰色(RAL 704) 5mm+12A+5mm中空双钢化玻璃 | m2 | 4.5
93 | 010807001004 | 金属（塑钢、断桥）窗 | (1)TC2418b (2)铝合金推拉窗、固定窗制作安装 (3)交通灰色(RAL 704) 5mm+12A+5mm中空双钢化玻璃 | m2 | 4.44
94 | 010807001005 | 金属（塑钢、断桥）窗 | (1)TC3018b (2)铝合金推拉窗、固定窗制作安装 (3)交通灰色(RAL 704) 5mm+12A+5mm中空双钢化玻璃 | m2 | 55.5
95 | 010807001006 | 金属（塑钢、断桥）窗 | (1)SC3729 (2)铝合金上悬窗、固定窗制作安装 (3)交通灰色(RAL 704) 5mm+12A+5mm中空双钢化玻璃 | m2 | 10.73
96 | 010807001007 | 金属（塑钢、断桥）窗 | (1)SC4029 (2)铝合金上悬窗、固定窗制作安装 (3)交通灰色(RAL 704) 5mm+12A+5mm中空双钢化玻璃 | m2 | 69.6
97 | 010807003001 | 金属百叶窗 | (1)铝合金百叶窗制作安装 | m2 | 9.96
98 | 010801005001 | 木塑附框 | (1)50x24x5mm木塑准 | m | 338.35
工程量清单报价表
工程名称：上街服务区提升改造工程 | [6 empty] | 第9页 共100页
序号 | 项目编码 | 项目名称 | 项目特征描述 | 计量单位 | 工程量 | 金 额(元)
[6 empty] | 综合单价 |  | 合价
化附框 (2)防水水泥砂浆 (3)200*20*1.5mm厚固定片
99 | 010803001001 | 金属卷帘（闸）门 | (1)电动水晶卷帘 (2)尺寸：2.3m*3.3m | 樘 | 2
地面工程 | [8 empty] | 分项工程(17房屋建筑与装饰)
100 | 010404001001 | 垫层 | (1)150厚级配碎石垫层 | m3 | 17.17
101 | 011102003002 | 块料楼地面 | (1)CT-02 (2)800*800防滑通体大理石砖 (3)1：3干硬性水泥砂浆25mm (4)素水泥砂浆一道 (5)美缝 | m2 | 50.031
102 | 011102003003 | 块料楼地面 | (1)CT-01 (2)750*1500灰色仿大理石釉面砖 (3)1：3干硬性水泥砂浆25mm (4)素水泥砂浆一道 (5)美缝 | m2 | 243.207
103 | 011108001001 | 石材零星项目 | (1)门坎石 (2)黑金砂花岗岩 (3)1：3干硬性水泥砂浆30mm (4)素水泥砂浆一道 | m2 | 4.321
红砖砌台
104 | 011107001001 | 石材台阶面 | (1)20mm芝麻灰荔枝面石材饰面-台阶 (2)1：3干硬性水泥砂浆25mm (3)素水泥砂浆一道 | m2 | 5.2
105 | 011102001001 | 石材楼地面 | (1)20mm芝麻灰荔枝面石材饰面 (2)1：3干硬性水泥砂浆30mm (3)素水泥砂浆一道 | m2 | 8
天棚工程 | [8 empty] | 分项工程(17房屋建筑与装饰)
106 | 011302001001 | 天棚吊顶 | (1)天棚龙骨(装配式U型轻钢(不上人型) 面层规格 600mm×600mm 平面) (2)1.0mm厚白色铝扣板吊顶600*600 (3)铝扣板收边线 | m2 | 12.055
107 | 011302001002 | 天棚吊顶 | (1)门厅吊顶 (2)天棚龙骨(装配式U型轻钢(不上人型) 面层规格 600mm×600mm 跌级) (3)3.0mm厚木纹金属覆膜板、40mm宽3.0mm厚木纹金属覆膜板线 | m2 | 26.84
工程量清单报价表
工程名称：上街服务区提升改造工程 | [6 empty] | 第10页 共100页
序号 | 项目编码 | 项目名称 | 项目特征描述 | 计量单位 | 工程量 | 金 额(元)
[6 empty] | 综合单价 |  | 合价
条 (4)定制实木花格(15mm厚) (5)5mm亚克力透光板 (6)20*15实木压条、15*10实木压条 (7)18mm双层阻燃基层板 (8)轻钢龙骨 (9)SJ-A-DT01/D01、SJ-A-DT02/C
108 | 011302001003 | 天棚吊顶 | (1)天棚龙骨(装配式U型轻钢(不上人型) 面层规格 600mm×600mm 跌级) (2)6mm硅酸钙板面层 (3)18mm阻燃板基层 | m2 | 213.564
109 | 011302001004 | 天棚吊顶 | (1)天棚龙骨(装配式U型轻钢(不上人型) 面层规格 600mm×600mm 平面) (2)6mm硅酸钙板面层 (3)15mm阻燃板基层 | m2 | 40.35
110 | 011406001001 | 抹灰面油漆涂料 | (1)室内天棚 (2)满刮腻子两道 (3)无机涂料三底两面 | m2 | 281.559
111 | 011302006001 | 门楣天棚 | (1)天棚吊杆固定门楣 (2)3.0mm厚木纹金属覆膜板 (3)5mm亚克力透光板(背衬实木条固定间距900一根，15*15实木压条) (4)18mm阻燃板基层 (5)轻钢龙骨 (6)SJ-A-DT03/D02 | m2 | 14.311
112 | 011304001001 | 灯带槽 | (1)100mm宽灯带槽 (2)6mm硅酸钙板面层 (3)9mm阻燃板基层 (4)SJ-A-DT01/D01 | m2 | 2.1
113 | 011304003001 | 天棚开孔 | (1)天棚开孔(灯光孔、风口，每个面积在0.02m2以内) | 个 | 83
内墙面工程 | [8 empty] | 分项工程(17房屋建筑与装饰)
114 | 011201004001 | 立面砂浆找平层 | (1)内墙面（加气砖隔墙） (2)13厚1:0.3:3水泥石灰膏砂浆打底扫毛 (3)5厚1:0.3:2.5水泥石灰膏砂浆找平层 | m2 | 908.62
115 | 011208001001 | 柱（梁）面装饰 | (1)独立柱 (2)18mm阻燃板基层打底 (3)3mm金属覆膜木纹铝板饰面+专用卡扣 (4)80*50*5镀锌方管支架 | m2 | 27
工程量清单报价表
工程名称：上街服务区提升改造工程 | [6 empty] | 第11页 共100页
序号 | 项目编码 | 项目名称 | 项目特征描述 | 计量单位 | 工程量 | 金 额(元)
[6 empty] | 综合单价 |  | 合价
116 | 011208001002 | 柱（梁）面装饰 | (1)独立柱 (2)木龙骨 (3)18mm阻燃板基层打底 (4)3mm金属覆膜木纹铝板饰面+专用卡扣 (5)10mm宽铝合金型材嵌条 (6)SJ-A-DT03/D04 | m2 | 4.036
117 | 011208001003 | 柱（梁）面装饰 | (1)独立柱（柱脚400mm高处） (2)20mm荔枝面芝麻黑花岗岩 (3)10*10工艺拉槽，5*5海棠角 (4)30x30x3镀锌角铁支架 (5)不锈钢干挂件(AB胶密缝填充)，8#膨胀螺栓固定 (6)SJ-A-DT03/D04 | m2 | 4.818
118 | 011204003001 | 块料墙面 | (1)50*50*3镀锌方管支架，中距单向1500mm以内 (2)18mm阻燃板基层打底 (3)20mm荔枝面芝麻黑花岗岩(干挂) (4)10*10工艺拉槽，5*5海棠角 | m2 | 1.899
119 | 011204003002 | 块料墙面 | (1)20厚水泥1:3水泥砂浆粘贴层 (2)胶粘剂一道 (3)10mm厚600*1200浅灰色柔光面墙面砖 | m2 | 123.263
120 | 010903002001 | 墙面涂膜防水 | (1)K11防水涂料 (2)厚度：2mm | m2 | 99.263
121 | 011502008001 | 瓷砖阳角海棠角处理 | (1)瓷砖阳角处海棠角处理 | m | 28.76
122 | 011406001002 | 抹灰面油漆涂料 | (1)室内墙面 (2)满刮腻子两道 (3)无机涂料三底两面 | m2 | 108.307
123 | 011406001003 | 抹灰面油漆涂料 | (1)室内墙面 (2)满刮腻子两道 (3)白色防水无机涂料饰面三底两面 | m2 | 1.193
124 | 011105006001 | 金属踢脚线 | (1)1.2mm厚黑钛拉丝不锈钢踢脚 (2)9mm胶合板基层 (3)50mm高 | m | 31.58
125 | 011207001001 | 墙面装饰板 | (1)3mm红橡木纹饰面板饰面 (2)18mm阻燃基层板 | m2 | 7.56
外墙面工程 | [8 empty] | 分项工程(17房屋建筑与装饰)
126 | 011406001004 | 抹灰面油漆涂料 | (1)外墙 (2)砖墙 | m2 | 752.06
工程量清单报价表
工程名称：上街服务区提升改造工程 | [6 empty] | 第12页 共100页
序号 | 项目编码 | 项目名称 | 项目特征描述 | 计量单位 | 工程量 | 金 额(元)
[6 empty] | 综合单价 |  | 合价
(3)刮腻子三遍 (4)6厚1:3水泥砂浆，耐碱抗裂纤维 (5)信号白外墙丙烯酸酯涂料两遍 (6)冲洗墙面灰尘
127 | 011406001005 | 抹灰面油漆涂料 | (1)外墙 (2)砖墙 (3)刮腻子三遍 (4)6厚1:3水泥砂浆，耐碱抗裂纤维 (5)灰色丙烯酸酯涂料两遍 (6)冲洗墙面灰尘 | m2 | 4.623
128 | 011406001006 | 抹灰面油漆涂料 | (1)外墙 (2)砖墙 (3)刮腻子三遍 (4)6厚1:3水泥砂浆，耐碱抗裂纤维 (5)深灰色丙烯酸酯涂料两遍 (6)冲洗墙面灰尘 | m2 | 7.243
129 | 011608001002 | 铲除油漆涂料面 | (1)外墙面 | m2 | 836.98
其他零星项目 | [8 empty] | 分项工程(17房屋建筑与装饰)
130 | 011501022001 | 服务台 | (1)红橡木纹木饰面平开门高750mm (2)红橡木纹木饰面板 (3)20mm厚白色大理石台面 (4)红橡木纹格栅 (5)SJ-A-DT09/D09 | 个 | 1
131 | 011505001001 | 洗漱台 | (1)洗手区 (2)15厚白色人造石台面 (3)角钢基层支撑 (4)SJ-A-DT06/D08 | m2 | 11.502
132 | 011505010001 | 镜面玻璃 | (1)1.2mm厚黑钛不锈钢边框10mm宽 (2)2.5mm厚白镜 (3)18mm阻燃板基层 (4)SJ-A-DT06/D08 | m2 | 11.31
133 | 040402016001 | 不锈钢盖板 | (1)不锈钢沟盖板 (2)宽度100mm | m | 2.65
134 | 011505001002 | 开水机 | (1)木纹不锈钢板面板柜门 (2)白色人造石英石挡水条 (3)不锈钢水槽 (4)40x40x3镀锌方管支架 (5)木纹不锈钢板面板柜门 (6)SJ-A-DT05/D06、D07 | m2 | 5.544
135 | 011501009001 | 厨房低柜 | (1)15厚白色石英石挡 | m2 | 1.56
工程量清单报价表
工程名称：上街服务区提升改造工程 | [6 empty] | 第13页 共100页
序号 | 项目编码 | 项目名称 | 项目特征描述 | 计量单位 | 工程量 | 金 额(元)
[6 empty] | 综合单价 |  | 合价
水线70mm高 (2)15厚白色石英石台面 (3)3mm厚实木皮面板木饰面 (4)3mm木纹饰面木板 (5)18mm细木工板 (6)木龙骨 (7)成品婴儿护理台460*720mm (8)SJ-A-DT04/D05
136 | 011505010002 | 镜面玻璃 | (1)6mm厚白色镜子 (2)10mm厚黑钛不锈钢边框 (3)18mm阻燃板基层 | m2 | 0.385
137 | 011508004001 | 金属字 | (1)金属定制迷你发光字,LOGO,8500mmx450mm (2)不锈钢字体-超市 (3)具体详图纸 | 套 | 1
138 | 011508004002 | 金属字 | (1)金属定制红色迷你发光字,LOGO,1200mmx480mm (2)不锈钢字体 (3)具体详图纸，部位司机之家 | 套 | 1
139 | 011508004003 | 金属字 | (1)金属定制红色迷你发光字,LOGO,2400mmx310mm (2)不锈钢字体 (3)具体详图纸，部位司机之家 | 套 | 1
140 | 011507001001 | 平面、箱式招牌 | (1)25mm橡木雕刻喷黑漆-上街美食府 (2)尺寸：520mm*1500mm (3)具体详图纸 | m2 | 0.78
141 | 011507001002 | 平面、箱式招牌 | (1)拉丝不锈钢广告牌 (2)尺寸：400mm*600mm (3)具体详图纸 | m2 | 0.24
142 | 011508001001 | 成品仿古屋檐墙面装饰挂件 | (1)成品仿古屋檐墙面装饰挂件 (2)具体详图纸 | 套 | 1
143 | 011508001002 | 免费开水供应区 | (1)免费开水供应区-标识牌 (2)1.0mm厚镀锌板激光雕刻切割折板成型 (3)内置钢结构,表面哑光面汽车烤漆 120mm厚 (4)1.0mm厚10mm直径不锈钢空心圆杆 (5)500mm*2400mm (6)具体详图纸 | 套 | 1
144 | 01B002 | 成品宝宝椅 | (1)成品宝宝椅 (2)具体详图纸 | 个 | 1
工程量清单报价表
工程名称：上街服务区提升改造工程 | [6 empty] | 第14页 共100页
序号 | 项目编码 | 项目名称 | 项目特征描述 | 计量单位 | 工程量 | 金 额(元)
[6 empty] | 综合单价 |  | 合价
145 | 01B003 | 成品单人沙发 | (1)成品单人沙发 (2)具体详图纸 | 个 | 1
146 | 011508001003 | 定制宣传海报 | (1)定制宣传海报(600*800mm) (2)具体详图纸 | 个 | 2
147 | 011507003001 | PV广告宣传 | (1)PV广告宣传版面(后期由厂家深化设计) (2)3800mm*1450mm (3)7mm双层亚克力板 (4)具体详图纸 | 套 | 1
148 | 011508004004 | 金属字 | (1)不锈钢牌匾做法-闽高速上街 (2)具体详二次深化图纸 | 套 | 1
A区宿舍楼 | [8 empty] | 单位工程(17房屋建筑与装饰)
拆除 | [8 empty] | 分项工程(17房屋建筑与装饰)
149 | 011601001003 | 砖（石）砌体拆除 | (1)拆除砖（石）砌体(拆除砌体 加气混凝土 砌块) | m3 | 3.131
150 | 011606003009 | 天棚面龙骨及饰面拆除 | (1)拆除天棚装饰层(拆除天棚 金属龙骨 金属面) | m2 | 84.262
151 | 011605001007 | 平面块料拆除 | (1)拆除地面装饰层(拆除块料面层 含50mm结合层) | m2 | 43.762
152 | 011605002005 | 立面块料拆除 | (1)拆除墙面装饰层(拆除墙面块料层 含结合层) | m2 | 151.68
153 | 011608001007 | 铲除油漆涂料面 | (1)铲除油漆涂料裱糊面(清除抹灰面油漆涂料) | m2 | 75.33
154 | 011610001015 | 门窗拆除 | (1)拆除门窗(拆除整樘门窗) 面积在2.5m2以内 | 樘 | 34
155 | 011610001016 | 门窗拆除 | (1)拆除门窗(拆除整樘门窗) 面积在2.5~4m2 | 樘 | 1
156 | 011610001017 | 门窗拆除 | (1)拆除门窗(拆除整樘门窗) 面积大于4m2 | 樘 | 14
157 | 011614008003 | 块料、石材台池槽拆除 | (1)拆除洗手盆及洗手台面,钢架及大理石,及镜子等 | m | 0.9
158 | 011602001003 | 拆除地面装饰层 | (1)拆除地面装饰层(拆除混凝土 地面垫层) (2)厚度：50mm | m3 | 0.135
159 | 010103002048 | 余方弃置 | (1)废弃料品种:拆除的垃圾外运（土方） (2)运距:30km | m3 | 14.63
160 | 010103002049 | 余方弃置 | (1)废弃料品种:拆除的垃圾外运（石碴） (2)运距:30km | m3 | 4.899
装修工程 | [8 empty] | 分项工程(17房屋建筑与装饰)
工程量清单报价表
工程名称：上街服务区提升改造工程 | [6 empty] | 第15页 共100页
序号 | 项目编码 | 项目名称 | 项目特征描述 | 计量单位 | 工程量 | 金 额(元)
[6 empty] | 综合单价 |  | 合价
161 | 010402001007 | 砌块墙 | (1)蒸压加气混凝土砌块墙120mm (2)加气混凝土专用砌筑砂浆 (3)砌筑高度：3.6m以内 | m3 | 1.194
162 | 010402001008 | 砌块墙 | (1)蒸压加气混凝土砌块墙200mm (2)加气混凝土专用砌筑砂浆 (3)砌筑高度：3.6m以内 | m3 | 3.294
163 | 011201004003 | 立面砂浆找平层 | (1)内墙面（加气砖隔墙） (2)13厚1:0.3:3水泥石灰膏砂浆打底扫毛 (3)5厚1:0.3:2.5水泥石灰膏砂浆找平层 | m2 | 49.523
164 | 011102003009 | 块料楼地面 | (1)300*600灰色防滑地面砖 (2)1:3干硬性水泥砂浆25mm (3)素水泥砂浆一道 (4)美缝 | m2 | 47.095
165 | 011204003007 | 块料墙面 | (1)内墙面 (2)墙面300*600瓷砖 (3)1：2现拌抹灰砂浆结合层 (4)美缝 | m2 | 160.545
166 | 011302001014 | 天棚吊顶 | (1)天棚龙骨(装配式U型轻钢(不上人型) 面层规格 600mm×600mm 平面) (2)1.0mm厚白色铝扣板吊顶600*600 (3)铝扣板收边线 | m2 | 19
167 | 011302001015 | 天棚吊顶 | (1)天棚龙骨(装配式U型轻钢(不上人型) 面层规格 300mm×300mm 平面) (2)1.0mm厚300*300白色铝扣板吊顶 (3)天棚面层(铝扣板收边线) | m2 | 41.062
168 | 011302001016 | 天棚吊顶 | (1)天棚龙骨(装配式U型轻钢(不上人型) 面层规格 600mm×600mm 平面) (2)6mm硅酸钙板面层 | m2 | 3.106
169 | 011406001016 | 抹灰面油漆涂料 | (1)室内天棚 (2)满刮腻子一道 (3)无机涂料一底一面 | m2 | 17.18
170 | 011406001017 | 抹灰面油漆涂料 | (1)室内天棚 (2)满刮腻子两道 (3)无机涂料三底两面 | m2 | 3.106
171 | 010810002001 | 木窗帘盒 | (1)胶合板18mm，200mm+250mm | m | 4.75
工程量清单报价表
工程名称：上街服务区提升改造工程 | [6 empty] | 第16页 共100页
序号 | 项目编码 | 项目名称 | 项目特征描述 | 计量单位 | 工程量 | 金 额(元)
[6 empty] | 综合单价 |  | 合价
172 | 010804002006 | 钢制复合门 | (1)钢制复合门 (2)含门锁等五金配件 | m2 | 73.86
173 | 010807001017 | 金属（塑钢、断桥）窗 | (1)TC37518b (2)铝合金推拉窗、固定窗制作安装 (3)交通灰色(RAL 704) 5mm+12A+5mm中空双钢化玻璃 | m2 | 69.375
174 | 010801005005 | 木塑附框 | (1)50x24x5mm木塑准化附框 (2)防水水泥砂浆 (3)200*20*1.5mm厚固定片 | m | 78.7
175 | 011105006003 | 金属踢脚线 | (1)1.2mm厚黑钛拉丝不锈钢踢脚 (2)9mm胶合板基层 (3)50mm高 | m | 12.825
176 | 011108001003 | 石材零星项目 | (1)门坎石 (2)黑金砂花岗岩 (3)1：3干硬性水泥砂浆30mm (4)素水泥砂浆一道 | m2 | 0.147
177 | 011406001018 | 抹灰面油漆涂料 | (1)室内墙面 (2)满刮腻子两道 (3)无机涂料三底两面 | m2 | 37.005
室外总体 | [8 empty] | 单位工程(17房屋建筑与装饰)
室外总体拆除-A区 | [8 empty] | 分项工程(17房屋建筑与装饰)
场地清杂
178 | 010101001003 | 平整场地 | (1)场地清杂 | m2 | 2197.5
拆除广场砖
179 | 041001002006 | 拆除人行道 | (1)材质:广场砖 (2)厚度:20mm (3)20mm厚砂浆 | m2 | 517
180 | 041001003066 | 拆除基层 | (1)部位:人行道 (2)材质:C15混凝土垫层 (3)厚度:100mm | m2 | 517
181 | 041001003067 | 拆除基层 | (1)部位:人行道 (2)材质:碎石垫层 (3)厚度:150mm | m2 | 517
182 | 010103002115 | 余方弃置 | (1)废弃料品种:广场砖及基层 (2)运距:30km | m3 | 149.93
拆除混凝土路面
183 | 041001001023 | 拆除路面 | (1)材质:混凝土 (2)厚度:260mm (3)强度:C35 | m2 | 548
184 | 041001003068 | 拆除基层 | (1)材质:5%水泥稳定碎石基层 (2)厚度:200mm | m2 | 548
185 | 041001003069 | 拆除基层 | (1)部位:混凝土面层下 | m2 | 548
工程量清单报价表
工程名称：上街服务区提升改造工程 | [6 empty] | 第17页 共100页
序号 | 项目编码 | 项目名称 | 项目特征描述 | 计量单位 | 工程量 | 金 额(元)
[6 empty] | 综合单价 |  | 合价
(2)材质:级配碎石 (3)厚度:200mm
186 | 010103002116 | 余方弃置 | (1)废弃料品种:混凝土路面及基层 (2)运距:30km | m3 | 361.68
拆除立缘石
187 | 041001005003 | 拆除侧、平（缘）石 | (1)材质:150宽x300高现状芝麻灰立道牙 | m | 253
188 | 010103002117 | 余方弃置 | (1)废弃料品种:立缘石 (2)运距:30km | m3 | 11.385
拆除植草砖
189 | 041001002007 | 拆除人行道 | (1)材质:250X190X70井字型植草砖 (2)厚度:70mm | m2 | 103
190 | 040101003002 | 挖基坑土方 | (1)土壤类别:种植土稳定层 (2)挖土深度:60mm | m3 | 6.18
191 | 041001003070 | 拆除基层 | (1)部位:植草砖 (2)材质:混凝土垫层 (3)厚度:200mm | m2 | 103
192 | 041001003071 | 拆除基层 | (1)部位:混凝土面层下 (2)材质:碎石 (3)厚度:200mm | m2 | 103
193 | 010103002118 | 余方弃置 | (1)废弃料品种:植草砖及基层 (2)运距:30km | m3 | 54.59
拆除挡车石
194 | 041001007003 | 障碍墩拆除 | (1)移除花岗岩/镀锌挡车石 | 墩 | 17
195 | 041001008003 | 拆除混凝土结构 | (1)强度等级:C20 (2)结构形式:无筋，300*300*300mm | m3 | 0.459
196 | 041001003072 | 拆除基层 | (1)材质:级配碎石 (2)厚度:150mm | m2 | 1.53
197 | 010103002119 | 余方弃置 | (1)废弃料品种:植草砖及基层 (2)运距:30km | m3 | 0.955
拆除防腐木
198 | 011605001009 | 平面块料拆除 | (1)饰面材料种类:破除45厚防腐木（含侧面） (2)拆除的基层类型:50x50x3厚镀锌钢管龙骨，间距@600 | m2 | 316
199 | 041001003073 | 拆除基层 | (1)材质:混凝土垫层 (2)厚度:100mm | m2 | 316
200 | 041001003074 | 拆除基层 | (1)部位:混凝土面层下 (2)材质:碎石 (3)厚度:150mm | m2 | 316
工程量清单报价表
工程名称：上街服务区提升改造工程 | [6 empty] | 第18页 共100页
序号 | 项目编码 | 项目名称 | 项目特征描述 | 计量单位 | 工程量 | 金 额(元)
[6 empty] | 综合单价 |  | 合价
201 | 010103002120 | 余方弃置 | (1)废弃料品种:防腐木及基层 (2)运距:30km | m3 | 98.22
拆除防腐木花箱、坐凳、垃圾桶、乔木
202 | 050307017003 | 拆除防腐木花箱、坐凳、垃圾桶 | (1)拆除防腐木花箱、坐凳、垃圾桶 | 个 | 18
203 | 050101001006 | 砍伐乔木 | (1)树干胸径:高度8米，冠幅6米，胸径40厘米 | 株 | 2
204 | 050101001007 | 砍伐乔木 | (1)树干胸径:高度4米，冠幅3米，胸径20厘米 | 株 | 4
205 | 010103002121 | 余方弃置 | (1)废弃料品种:防腐木及基层、乔木 (2)运距:30km | m3 | 20
206 | 040205009003 | 清除标线 | (1)清除方法:高压射流设备清除路面标线 | m2 | 687.21
室外总体新建-A区 | [8 empty] | 分项工程(17房屋建筑与装饰)
207 | 040205006007 | 标线 | (1)线型:实线 (2)材料品种:热熔漆 | m2 | 356.82
208 | 040205006008 | 标线 | (1)工艺:车行道边缘线 (2)线型:实线 (3)材料品种:热熔漆 | m2 | 316.39
209 | 040205008003 | 横道线 | (1)形式:人行横道 (2)材料品种:热熔漆 | m2 | 14
210 | 040205007012 | 标记 | (1)类型:直行箭头 (2)材料品种:热熔漆 (3)规格尺寸:3m | m2 | 8.64
211 | 040205007013 | 标记 | (1)类型:直行右转/左转箭头 (2)材料品种:热熔漆 (3)规格尺寸:3m | m2 | 13.3
212 | 040205007014 | 标记 | (1)类型:右转/左转箭头 (2)材料品种:热熔漆 (3)规格尺寸:3m | m2 | 1.4
213 | 040205007015 | 标记 | (1)类型:菱形预告标记 (2)材料品种:热熔漆 (3)规格尺寸:1.5×3m | 个 | 4
车行透水砖
214 | 040203008003 | 块料面层 | (1)块料品种、规格:600x300x80mm芝麻白生态砂基仿石面透水砖 (2)垫层：材料品种厚度、强度等级:30mm厚1:2.5水泥砂浆 | m2 | 350.217
215 | 040303001013 | 混凝土垫层 | (1)混凝土强度等级:C25 | m3 | 70.043
216 | 040202011010 | 碎石 | (1)厚度:20cm (2)石料规格:级配碎 | m2 | 350.217
工程量清单报价表
工程名称：上街服务区提升改造工程 | [6 empty] | 第19页 共100页
序号 | 项目编码 | 项目名称 | 项目特征描述 | 计量单位 | 工程量 | 金 额(元)
[6 empty] | 综合单价 |  | 合价
石
水泥混凝土路面
217 | 040203007023 | 水泥混凝土 | (1)厚度:260mm (2)混凝土强度等级:C35 (3)含缩缝 | m2 | 957.308
218 | 040402017003 | 变形缝 | (1)类别:伸缝（胀缝） (2)材料品种、规格:嵌缝膏，泡沫膏塞缝 | m | 300
219 | 040202015023 | 水泥稳定碎（砾）石 | (1)石料规格:水泥稳定碎石基层 (2)水泥含量:5% (3)厚度:200mm | m2 | 957.308
220 | 040202009023 | 碎石 | (1)厚度:200mm (2)石料规格:级配碎石 | m2 | 957.308
停车场指引
221 | 010101004028 | 挖基坑土方 | (1)土壤类别:三类土 (2)挖土深度:2m以内 | m3 | 6
222 | 040303001014 | 混凝土垫层 | (1)混凝土强度等级:C15 | m3 | 0.342
223 | 040303002010 | 混凝土基础 | (1)混凝土强度等级:C25 (2)含混凝土模板制作安拆 | m3 | 2.268
224 | 010103001084 | 回填方 | (1)密实度要求:符合要求 (2)填方材料品种:原土回填 (3)填方粒径要求:符合要求 (4)填方来源、运距:原土回填 | m3 | 3.39
225 | 010103002122 | 余方弃置 | (1)废弃料品种:土 (2)运距:30km | m3 | 3
226 | 010515001041 | 现浇构件钢筋 | (1)钢筋种类、规格:Ф16钢筋 | t | 0.006
227 | 011208001016 | 柱（梁）面装饰 | (1)面层材料品种、规格、颜色:不锈钢板 δ2 (2)喷砂除锈，红丹环氧树脂底漆二遍 (3)涂灰醇酸改性过氯乙烯磁漆三度防锈漆三度 | m2 | 12
228 | 011508004018 | 金属字 | (1)不锈钢材质 (2)迷你发光字6000k (3)led灯珠 | 个 | 16
人行指引
229 | 010101004029 | 挖基坑土方 | (1)土壤类别:三类土 (2)挖土深度:2m以内 | m3 | 2.304
230 | 040303002011 | 混凝土基础 | (1)混凝土强度等级:C | m3 | 0.576
工程量清单报价表
工程名称：上街服务区提升改造工程 | [6 empty] | 第20页 共100页
序号 | 项目编码 | 项目名称 | 项目特征描述 | 计量单位 | 工程量 | 金 额(元)
[6 empty] | 综合单价 |  | 合价
25 (2)含混凝土模板制作安拆
231 | 010103001085 | 回填方 | (1)密实度要求:符合要求 (2)填方材料品种:原土回填 (3)填方粒径要求:符合要求 (4)填方来源、运距:原土回填 | m3 | 1.728
232 | 010103002123 | 余方弃置 | (1)废弃料品种:土 (2)运距:30km | m3 | 1.642
233 | 040205003003 | 标杆 | (1)材质:镀锌铁管 (2)规格尺寸:DN90 | 根 | 2
234 | 010516002012 | 预埋铁件 | (1)钢材种类:镀锌钢板 (2)规格:10mm厚 | t | 0.059
235 | 010515001042 | 现浇构件钢筋 | (1)钢筋种类、规格:Ф28钢筋预埋件 | t | 0.027
236 | 010515001043 | 现浇构件钢筋 | (1)钢筋种类、规格:Ф14钢筋 | t | 0.041
237 | 011208001017 | 柱（梁）面装饰 | (1)面层材料品种、规格、颜色:不锈钢板 δ2 (2)喷砂除锈，红丹环氧树脂底漆二遍 (3)涂灰醇酸改性过氯乙烯磁漆三度防锈漆三度 | m2 | 0.916
238 | 011507001007 | 平面、箱式招牌 | (1)基层材料种类:不锈钢框 (2)面层材料种类:指示牌 30mm厚 | m2 | 2.798
239 | 011508004019 | 金属字 | (1)不锈钢材质 (2)迷你发光字6000k (3)led灯珠 | 个 | 8
行车指引
240 | 010101004030 | 挖基坑土方 | (1)土壤类别:三类土 (2)挖土深度:2m以内 | m3 | 5.625
241 | 040303002012 | 混凝土基础 | (1)混凝土强度等级:C25 (2)含混凝土模板制作安拆 | m3 | 2.565
242 | 010103001086 | 回填方 | (1)密实度要求:符合要求 (2)填方材料品种:原土回填 (3)填方粒径要求:符合要求 (4)填方来源、运距:原土回填 | m3 | 3.06
243 | 010103002124 | 余方弃置 | (1)废弃料品种:土 (2)运距:30km | m3 | 2.677
工程量清单报价表
工程名称：上街服务区提升改造工程 | [6 empty] | 第21页 共100页
序号 | 项目编码 | 项目名称 | 项目特征描述 | 计量单位 | 工程量 | 金 额(元)
[6 empty] | 综合单价 |  | 合价
244 | 010515001044 | 现浇构件钢筋 | (1)钢筋种类、规格:Ф28钢筋预埋件 | t | 0.014
245 | 010515001045 | 现浇构件钢筋 | (1)钢筋种类、规格:Ф14钢筋 | t | 0.025
246 | 011208001018 | 柱（梁）面装饰 | (1)面层材料品种、规格、颜色:不锈钢板 δ2 (2)喷砂除锈，红丹环氧树脂底漆二遍 (3)涂灰醇酸改性过氯乙烯磁漆三度防锈漆三度 | m2 | 16.4
247 | 011508004020 | 金属字 | (1)不锈钢材质 (2)迷你发光字6000k (3)led灯珠 | 个 | 18
排水沟盖板
248 | 040201022003 | 排水沟、截水沟 | (1)基础、垫层：材料、品种、厚度:C30井圈 (2)盖板材质、规格:C30盖板 | m | 83
249 | 010515001046 | 现浇构件钢筋 | (1)钢筋种类、规格:HPB300 Φ8 | t | 0.382
250 | 010515001047 | 现浇构件钢筋 | (1)钢筋种类、规格:HRB400Φ12 | t | 0.133
251 | 010515001048 | 现浇构件钢筋 | (1)钢筋种类、规格:HRB400Φ14 | t | 0.522
252 | 040204004005 | 安砌侧（平、缘）石 | (1)材料品种、规格:900x150x250高芝麻灰花岗岩火烧面，单边20x20倒切角 (2)基础、垫层：材料品种、厚度:30mm1：3砂浆座浆 (3)C20细石混凝土护脚 | m | 355.08
253 | 040204004006 | 安砌侧（平、缘）石 | (1)材料品种、规格:900x150x150高芝麻灰花岗岩火烧面，平道牙 (2)基础、垫层：材料品种、厚度:30mm1：3砂浆座浆 (3)C20细石混凝土护脚 | m | 46.023
人行透水砖
254 | 040204002007 | 人行道块料铺设 | (1)块料品种、规格:600x300x50mm芝麻灰生态砂基仿石面透水砖 (2)基础、垫层：材料品种、厚度:30mm厚1:2.5水泥砂浆 | m2 | 192.865
255 | 040204002008 | 人行道块料铺设 | (1)600x150x50mm芝麻灰生态砂基仿石面透水砖 | m2 | 20.884
工程量清单报价表
工程名称：上街服务区提升改造工程 | [6 empty] | 第22页 共100页
序号 | 项目编码 | 项目名称 | 项目特征描述 | 计量单位 | 工程量 | 金 额(元)
[6 empty] | 综合单价 |  | 合价
(2)30mm厚1:2.5水泥砂浆
256 | 040303001015 | 混凝土垫层 | (1)混凝土强度等级:C20 | m3 | 21.375
257 | 040202011011 | 碎石 | (1)厚度:10cm (2)石料规格:级配碎石 | m2 | 213.749
台阶
258 | 010403008003 | 台阶 | (1)砖砌体台阶 (2)垫层材料种类、厚度:100mmC15混凝土垫层 (3)150mm级配碎石垫层 | m3 | 2.358
259 | 011107001005 | 石材台阶面 | (1)30mm厚1:2.5水泥砂浆 (2)600x400x50mm厚芝麻白花岗岩火烧面 (3)300x100x20厚 芝麻白花岗岩 火烧面 (4)首级踏步：600x350x50厚 芝麻白花岗岩 火烧面 | m2 | 12.15
新旧混凝土处理
260 | 040901001007 | 现浇构件钢筋 | (1)新旧水泥板块间横缝设置传力杆，传力杆采用直径Φ28mm的光圆钢筋，间距为30cm，长70cm，35cm嵌入临近板内 | t | 1.643
261 | 040901001008 | 现浇构件钢筋 | (1)纵缝设置拉杆，拉杆采用直径Φ14mm的螺纹钢筋，间距为60cm，长70cm，35cm嵌入相邻板内。 | t | 0.206
节点大样一
262 | 010401003005 | 实心砖墙 | (1)砖品种、规格、强度等级:砖砌体 (2)墙体类型、砌筑高度:砖基础 (3)砂浆强度等级、配合比:20mm1：2水泥砂浆，内掺5%防水粉 | m3 | 2.981
263 | 040303001016 | 混凝土垫层 | (1)混凝土强度等级:C15 | m3 | 1.477
264 | 040202011012 | 碎石 | (1)厚度:10cm (2)石料规格:级配碎石 (3)路床整形碾压 | m2 | 2.269
265 | 011503001003 | 金属扶手、栏杆、栏板 | (1)无障碍坡道扶手 (2)详见图纸 | m | 9.06
266 | 010516002013 | 预埋铁件 | (1)80*80*5mm厚钢板 | t | 0.201
267 | 010516002014 | 预埋铁件 | (1)Φ8钢筋 | t | 0.001
工程量清单报价表
工程名称：上街服务区提升改造工程 | [6 empty] | 第23页 共100页
序号 | 项目编码 | 项目名称 | 项目特征描述 | 计量单位 | 工程量 | 金 额(元)
[6 empty] | 综合单价 |  | 合价
室外绿化 | [8 empty] | 分项工程(17房屋建筑与装饰)
268 | 050102001009 | 栽植乔木 | (1)种类:香樟B (2)胸径或干径:15-17cm (3)株高、冠径:550-600cm (4)冠幅:350-400cm (5)养护期:成活养护期半年日常养护期半年 (6)假植苗，全冠移植，树形优美，冠幅饱满 (7)基肥:30kg/株 | 株 | 11
269 | 050102001010 | 栽植乔木 | (1)种类:丛生金桂 (2)胸径或干径:12-14cm (3)株高、冠径:250-300cm (4)冠幅:250-300cm (5)养护期:成活养护期半年日常养护期半年 (6)假植苗，全冠移植，树形优美，冠幅饱满 (7)基肥:30kg/株 | 株 | 28
270 | 050102001011 | 栽植乔木 | (1)种类:红花鸡蛋花A (2)胸径或干径:12-14cm (3)株高、冠径:250-300cm (4)冠幅:250-300cm (5)养护期:成活养护期半年日常养护期半年 (6)假植苗，全冠移植，树形优美，冠幅饱满 (7)基肥:30kg/株 | 株 | 20
271 | 050102001012 | 栽植乔木 | (1)种类:树桩月季 (2)胸径或干径:6-7cm (3)株高、冠径:180-200cm (4)冠幅:130-150cm (5)养护期:成活养护期半年日常养护期半年 (6)假植苗，精品，树形优美，冠幅饱满 (7)基肥:30kg/株 | 株 | 12
272 | 050102003002 | 栽植竹类 | (1)竹种类:小刚竹 (2)养护期:成活养护期半年日常养护期半年 (3)竹胸径或根盘丛径:1.5-2.0cm (4)自然高度:350-400cm | 株 | 28
工程量清单报价表
工程名称：上街服务区提升改造工程 | [6 empty] | 第24页 共100页
序号 | 项目编码 | 项目名称 | 项目特征描述 | 计量单位 | 工程量 | 金 额(元)
[6 empty] | 综合单价 |  | 合价
(5)基肥:30kg/株 (6)冠幅饱满，品字形种植，16株/㎡
273 | 050102002002 | 栽植灌木 | (1)种类:山茶 (2)养护期:成活养护期半年日常养护期半年 (3)冠丛高:160-180cm (4)蓬径:130-150cm (5)基肥:20kg/株 (6)自然状，枝叶茂密,冠幅饱满 | 株 | 21
274 | 050102007011 | 栽植色带 | (1)苗木、花卉种类:亮叶朱蕉 (2)养护期:成活养护期半年日常养护期半年 (3)单位面积株数:25株/㎡ (4)株高或蓬径:株高40-45cm，冠幅35-40cm (5)基肥:3kg/㎡ (6)株型饱满，密植不露土 | m2 | 59.5
275 | 050102007012 | 栽植色带 | (1)苗木、花卉种类:红叶石楠 (2)养护期:成活养护期半年日常养护期半年 (3)单位面积株数:49株/㎡ (4)株高或蓬径:株高30~35cm，冠幅25-30cm (5)基肥:3kg/㎡ (6)株型饱满，密植不露土 | m2 | 267
276 | 050102007013 | 栽植色带 | (1)苗木、花卉种类:黄金叶 (2)养护期:成活养护期半年日常养护期半年 (3)单位面积株数:49株/㎡ (4)株高或蓬径:株高30~35cm，冠幅25-30cm (5)基肥:3kg/㎡ (6)株型饱满，密植不露土 | m2 | 639.5
277 | 050102007014 | 栽植色带 | (1)苗木、花卉种类:翠芦莉 (2)养护期:成活养护期半年日常养护期半年 (3)单位面积株数:49株/㎡ (4)株高或蓬径:株高30~35cm，冠幅25-30cm (5)基肥:3kg/㎡ (6)株型饱满，密植不 | m2 | 152
工程量清单报价表
工程名称：上街服务区提升改造工程 | [6 empty] | 第25页 共100页
序号 | 项目编码 | 项目名称 | 项目特征描述 | 计量单位 | 工程量 | 金 额(元)
[6 empty] | 综合单价 |  | 合价
露土
278 | 050102007015 | 栽植色带 | (1)苗木、花卉种类:肾蕨 (2)养护期:成活养护期半年日常养护期半年 (3)单位面积株数:64株/㎡ (4)株高或蓬径:株高30~35cm，冠幅25-30cm (5)基肥:3kg/㎡ (6)株型饱满，密植不露土 | m2 | 252
279 | 050102012002 | 铺种草皮 | (1)草皮种类:马尼拉草卷 (2)养护期:成活养护期半年日常养护期半年 (3)铺种方式:满铺 (4)基肥:3kg/㎡ (5)马尼拉草，样件式30*30，满铺 | m2 | 1808.5
280 | 050101010002 | 整理绿化用地 | (1)整理绿化用地 | m2 | 3178.5
281 | 050101009002 | 种植土回(换)填 | (1)回填土质要求:种植土 (2)回填厚度:30cm | m3 | 953.55
B区改造工程 | [8 empty] | 单项工程(17房屋建筑与装饰)
B区公区 | [8 empty] | 单位工程(17房屋建筑与装饰)
拆除 | [8 empty] | 分项工程(17房屋建筑与装饰)
282 | 011601001002 | 砖（石）砌体拆除 | (1)拆除砖（石）砌体(拆除砌体 加气混凝土 砌块) | m3 | 80.243
283 | 011602002004 | 钢筋混凝土构件拆除 | (1)拆除混凝土结构构件(拆除现浇钢筋混凝土 楼板) | m3 | 1.857
284 | 011602002005 | 钢筋混凝土构件拆除 | (1)拆除混凝土结构构件(拆除现浇钢筋混凝土 柱) | m3 | 0.735
285 | 011602002006 | 钢筋混凝土构件拆除 | (1)拆除混凝土结构构件(拆除现浇钢筋混凝土 基础) | m3 | 0.84
286 | 011609002002 | 隔断隔墙拆除 | (1)拆除栏杆栏板、轻质隔断隔墙(拆除金属龙骨轻质材料板隔断 双面) | m2 | 140.283
287 | 011613002002 | 玻璃拆除 | (1)拆除玻璃隔断 破坏性拆除 | m2 | 116.327
288 | 011610001007 | 门窗拆除 | (1)拆除门窗(拆除整樘门窗) 面积在2.5m2以内 | 樘 | 5
289 | 011610001008 | 门窗拆除 | (1)拆除门窗(拆除整樘门窗) 面积在2.5~4m2 | 樘 | 4
工程量清单报价表
工程名称：上街服务区提升改造工程 | [6 empty] | 第26页 共100页
序号 | 项目编码 | 项目名称 | 项目特征描述 | 计量单位 | 工程量 | 金 额(元)
[6 empty] | 综合单价 |  | 合价
290 | 011610001009 | 门窗拆除 | (1)拆除门窗(拆除整樘门窗) 面积大于4m2 | 樘 | 1
291 | 011602001002 | 拆除地面装饰层 | (1)拆除地面装饰层(拆除混凝土 地面垫层) (2)厚度：50mm | m3 | 41.032
292 | 011605001004 | 平面块料拆除 | (1)拆除地面装饰层(拆除块料面层 含50mm结合层) | m2 | 820.639
293 | 011608001004 | 铲除油漆涂料面 | (1)铲除油漆涂料裱糊面(清除抹灰面油漆涂料) | m2 | 1173.453
294 | 011605002003 | 立面块料拆除 | (1)拆除墙面装饰层(拆除墙面块料层 含结合层) | m2 | 111.078
295 | 011606003005 | 天棚面龙骨及饰面拆除 | (1)拆除天棚装饰层(拆除天棚 金属龙骨 石膏面) | m2 | 14.37
296 | 011606003006 | 天棚面龙骨及饰面拆除 | (1)拆除天棚装饰层(拆除天棚 金属龙骨 金属面) | m2 | 50.329
297 | 011614002004 | 柜体拆除 | (1)柜体拆除 (2)具体详图纸 | m2 | 58.28
298 | 011606001002 | 楼地面龙骨及饰面拆除 | (1)拆除原有防腐木及钢架基础支架 | m2 | 481.65
299 | 011614008002 | 块料、石材台池槽拆除 | (1)拆除洗手盆及洗手台面,钢架及大理石,及镜子等 | m | 7.69
300 | 011606003007 | 拆除玻璃顶 | (1)拆除天棚玻璃顶 | m2 | 32.4
301 | 050101006002 | 清除草皮 | (1)拆除绿植草地,二类黄土下挖500mm | m2 | 32.4
302 | 011614002005 | 拆除冷库 | (1)拆除冷库 | m2 | 22.318
303 | 011614002006 | 移除家具 | (1)移除家具 | 工日 | 12
304 | 011614009004 | 拆除原有LED屏幕 | (1)拆除原有LED屏幕 (2)2.05m高，12.05m宽 | m | 12.05
305 | 011614009005 | 拆除原有LED屏幕 | (1)拆除原有LED屏幕 (2)1m高，7.2m宽 | m | 7.2
306 | 011614009006 | 拆除原有LED屏幕 | (1)拆除原有LED屏幕 (2)2m高，7m宽 | m | 7
307 | 011611001002 | 钢梁拆除 |  | t | 13.333
308 | 011611002002 | 钢柱拆除 |  | t | 6.667
309 | 011604001002 | 屋面拆除 | (1)拆除屋面装饰 (2)拆除屋面找平层20mm (3)拆除屋面2mm防水卷材 (4)拆除屋面保温层30mm挤塑板、40mm细石混凝土 | m2 | 1213.41
310 | 01B005 | 钢材回收 | (1)屋面拆除的钢材回 | t | 20
工程量清单报价表
工程名称：上街服务区提升改造工程 | [6 empty] | 第27页 共100页
序号 | 项目编码 | 项目名称 | 项目特征描述 | 计量单位 | 工程量 | 金 额(元)
[6 empty] | 综合单价 |  | 合价
收
311 | 010103002015 | 余方弃置 | (1)废弃料品种:拆除的垃圾外运（土方） (2)运距:30km | m3 | 187.644
312 | 010103002016 | 余方弃置 | (1)废弃料品种:拆除的垃圾外运（石碴） (2)运距:30km | m3 | 259.865
土石方 | [8 empty] | 分项工程(17房屋建筑与装饰)
313 | 010101003002 | 挖沟槽土方 | (1)土壤类别:三类土 (2)挖土深度:0.9m | m3 | 25.334
314 | 010101004005 | 挖基坑土方 | (1)土壤类别:三类土 (2)挖土深度:1.6m | m3 | 20.78
315 | 010103001005 | 回填方 | (1)详图纸要求 (2)填方来源、运距:原土回填 | m3 | 34.456
316 | 010103002017 | 余方弃置 | (1)废弃料品种:拆除的土方外运 (2)运距:30km | m3 | 6.509
一般土建 | [8 empty] | 分项工程(17房屋建筑与装饰)
317 | 010501001002 | 垫层 | (1)混凝土种类（商品混凝土、现场拌制，泵送、非泵送）:预拌泵送普通混凝土 (2)混凝土强度等级:C20 | m3 | 6.41
318 | 010501003002 | 独立基础 | (1)混凝土种类（商品混凝土、现场拌制，泵送、非泵送）:预拌泵送普通混凝土 (2)混凝土强度等级:C30 | m3 | 1.308
319 | 010501002002 | 带形基础 | (1)混凝土种类（商品混凝土、现场拌制，泵送、非泵送）:预拌泵送普通混凝土 (2)混凝土强度等级:C30 | m3 | 15.47
320 | 010503001002 | 基础梁 | (1)混凝土种类（商品混凝土、现场拌制，泵送、非泵送）:预拌泵送普通混凝土 (2)混凝土强度等级:C30 | m3 | 4.507
321 | 010505001002 | 有梁板 | (1)混凝土种类（商品混凝土、现场拌制，泵送、非泵送）:预拌泵送普通混凝土 (2)混凝土强度等级:C30P6 | m3 | 31.617
322 | 010502001002 | 矩形柱 | (1)混凝土种类（商品混凝土、现场拌制，泵送、非泵送）:预拌泵送普通混凝土 (2)混凝土强度等级:C | m3 | 3.95
工程量清单报价表
工程名称：上街服务区提升改造工程 | [6 empty] | 第28页 共100页
序号 | 项目编码 | 项目名称 | 项目特征描述 | 计量单位 | 工程量 | 金 额(元)
[6 empty] | 综合单价 |  | 合价
30
323 | 010504001002 | 直形墙 | (1)混凝土种类（商品混凝土、现场拌制，泵送、非泵送）:预拌泵送普通混凝土 (2)混凝土强度等级:C30 | m3 | 10.064
324 | 010502002002 | 构造柱 | (1)混凝土种类（商品混凝土、现场拌制，泵送、非泵送）:预拌非泵送普通混凝土 (2)混凝土强度等级:C20 | m3 | 0.576
325 | 010503004002 | 圈梁 | (1)混凝土种类（商品混凝土、现场拌制，泵送、非泵送）:预拌非泵送普通混凝土 (2)混凝土强度等级:C20 | m3 | 3.143
钢结构外装饰
326 | 010603002002 | 空腹钢柱【油漆种类未明确】 | (1)柱类型:方管柱 (2)钢材品种、规格:400x300x14.0，250x250x8.0，Q235B (3)单根柱质量:3.0t以内 (4)金属面除锈(抛丸)Sa2.5级 (5)红丹漆两道，调和漆两道 (6)金属面防火涂料(钢结构防火涂料 薄型 耐火极限2小时) (7)金属构件运输(一类金属构件 运距10km以内) | t | 6.791
327 | 010604001003 | 钢梁 | (1)梁类型:方管梁 (2)钢材品种、规格:Q235B (3)单根质量:1.5t以内 (4)金属面除锈(抛丸)Sa2.5级 (5)红丹漆两道，调和漆两道 (6)金属面防火涂料(钢结构防火涂料 超薄型 耐火极限1.5小时) (7)金属构件运输(一类金属构件 运距10km以内) | t | 2.46
328 | 010604001004 | 钢梁 | (1)梁类型:方管梁（弧形） (2)钢材品种、规格:Q235B (3)单根质量:1.5t以 | t | 1.6
工程量清单报价表
工程名称：上街服务区提升改造工程 | [6 empty] | 第29页 共100页
序号 | 项目编码 | 项目名称 | 项目特征描述 | 计量单位 | 工程量 | 金 额(元)
[6 empty] | 综合单价 |  | 合价
内 (4)金属面除锈(抛丸)Sa2.5级 (5)红丹漆两道，调和漆两道 (6)金属面防火涂料(钢结构防火涂料 超薄型 耐火极限1.5小时) (7)金属构件运输(一类金属构件 运距10km以内)
329 | 010606002002 | 钢檩条 | (1)钢材品种、规格:方管檩条（直形，弧形，详图纸） (2)构件类型:Q235B (3)单根质量:每根构件质量0.3t以内 (4)金属面除锈(抛丸)Sa2.5级 (5)红丹漆两道，调和漆两道 (6)金属面防火涂料(钢结构防火涂料 薄型 耐火极限1小时) (7)金属构件运输(二类金属构件 运距10km以内) | t | 0.525
330 | 010516002005 | 预埋铁件 | (1)钢材种类:M30柱脚螺栓 | t | 0.591
331 | 010516005003 | 化学螺栓 | (1)化学螺栓种类:化学螺栓M20 | 个 | 28
332 | 010516005004 | 化学螺栓 | (1)化学螺栓种类:化学螺栓M24 | 个 | 48
333 | 010507009002 | 钢结构基底灌浆 | (1)钢柱柱脚 (2)灌浆料种类:C35微膨胀细石混凝土 | m3 | 0.2
钢筋工程 | [8 empty] | 分项工程(17房屋建筑与装饰)
334 | 010515001017 | 现浇构件钢筋 | (1)直径6mm，三级钢 | t | 0.09
335 | 010515001018 | 现浇构件钢筋 | (1)直径8mm，三级钢 | t | 2.928
336 | 010515001019 | 现浇构件钢筋 | (1)直径10mm，三级钢 | t | 0.679
337 | 010515001020 | 现浇构件钢筋 | (1)直径12mm，三级钢 | t | 0.071
338 | 010515001021 | 现浇构件钢筋 | (1)直径14mm，三级钢 | t | 0.072
339 | 010515001022 | 现浇构件钢筋 | (1)直径16mm，三级钢 | t | 0.738
340 | 010515001023 | 现浇构件钢筋 | (1)直径18mm，三级钢 | t | 0.79
341 | 010515001024 | 现浇构件钢筋 | (1)直径25mm，三级钢 | t | 0.019
342 | 010516006002 | 电渣压力焊接 | (1)规格:φ18 | 个 | 12
343 | 010516004003 | 建筑植筋 | (1)注入式建筑植筋(深度15d φ14至18以内) | 个 | 78
344 | 010516004004 | 建筑植筋 | (1)注入式建筑植筋(深度15d φ8) | 个 | 824
工程量清单报价表
工程名称：上街服务区提升改造工程 | [6 empty] | 第30页 共100页
序号 | 项目编码 | 项目名称 | 项目特征描述 | 计量单位 | 工程量 | 金 额(元)
[6 empty] | 综合单价 |  | 合价
砌筑工程 | [8 empty] | 分项工程(17房屋建筑与装饰)
345 | 010402001003 | 砌块墙 | (1)蒸压加气混凝土砌块墙120mm (2)加气混凝土专用砌筑砂浆 (3)砌筑高度：3.8m | m3 | 6.393
346 | 010402001004 | 砌块墙 | (1)蒸压加气混凝土砌块墙200mm (2)加气混凝土专用砌筑砂浆 (3)砌筑高度：3m~3.8m | m3 | 76.488
347 | 010607005002 | 砌块墙钢丝网加固 | (1)墙面挂钢丝网 | m2 | 663.626
348 | 010401003003 | 实心砖墙 | (1)红砖墙外墙、红砖包柱 (2)高度：900mm (3)M5现拌混合砂浆 | m3 | 0.815
349 | 010401012002 | 零星砌砖 | (1)红砖砌台300mm高 (2)M5现拌混合砂浆 | m3 | 3.608
屋面工程 | [8 empty] | 分项工程(17房屋建筑与装饰)
350 | 011102003005 | 块料楼地面 | (1)15厚浅色防滑砖300*300 (2)1：2水泥砂浆擦缝，缝宽8mm (3)20mm 1：2.5水泥砂浆找平 | m2 | 1265
351 | 011101006004 | 平面砂浆找平层 | (1)最薄处40厚C20细石混凝土防水找坡（2%），内参5%防水剂，随捣随抹灰 | m2 | 1265
352 | 010902008002 | 屋面变形缝 | (1)一次压实6*6m分隔缝，缝宽20，填单组份聚氨酯建筑密实胶 | m | 421.667
353 | 011101006005 | 平面砂浆找平层 | (1)10mm厚低强度等级砂浆隔离层 | m2 | 1265
354 | 011001001002 | 保温隔热屋面 | (1)80mm厚挤塑聚苯乙烯泡沫保温板XPS | m2 | 1265
355 | 010902001002 | 屋面卷材防水 | (1)3mm高聚物改性沥青自粘卷材 自粘法 (2)沿女儿墙上反300mm高 | m2 | 1336.331
356 | 010902002002 | 屋面涂膜防水 | (1)2mm高聚物改性沥青防水涂料 | m2 | 1336.331
357 | 011101006006 | 平面砂浆找平层 | (1)C20细石混凝土找坡层（2%），最薄处30mm厚 (2)内配4mm@200钢筋网片 | m2 | 1265
358 | 011209001002 | 带骨架幕墙 | (1)骨架材料种类、规格、中距:骨架详图纸（铝骨架） (2)面层材料品种、规格、颜色:铝单板2.5厚 氟碳 | m2 | 53.495
工程量清单报价表
工程名称：上街服务区提升改造工程 | [6 empty] | 第31页 共100页
序号 | 项目编码 | 项目名称 | 项目特征描述 | 计量单位 | 工程量 | 金 额(元)
[6 empty] | 综合单价 |  | 合价
359 | 010901001002 | 瓦屋面 | (1)平瓦做法详09J202-1-Ka30/K7 (2)不上人屋面 | m2 | 6
连廊
360 | 011209001005 | 带骨架幕墙 | (1)连廊 (2)3mm厚铝单板收口(氟碳喷涂) (3)U70x30x5工厂焊接槽钢(氟碳喷涂),通长 (4)M5x25不锈钢螺钉@300 (5)泡沫棒、硅酮密封胶 (6)铝合金压块 (7)6mm+1.52PVB+6mm钢化夹胶玻璃 (8)8x16硅酮结构胶 (9)铝合金附框 (10)幕墙3-202/4、5 | m2 | 19.475
361 | 011506003002 | 玻璃雨篷 | (1)6mm+1.52PVB+6mm钢化夹胶玻璃 (2)型钢GL1方管200x200x8.0支撑 (3)外露钢结构金属面除锈(抛丸)Sa2.5级 (4)红丹漆两道，调和漆两道 | m2 | 8
屋面玻璃顶
362 | 010516005006 | 后置切底式锚栓 | (1)M12x160后切底机械锚栓 (2)M12x160定型化学锚栓 (3)-10x200x300热镀锌钢板 (4)30x30x4钢垫片锚栓固定后点焊加固 | 个 | 4
363 | 011209001006 | 带骨架幕墙 | (1)连廊 (2)3mm厚铝单板收口(氟碳喷涂) (3)U70x30x5工厂焊接槽钢(氟碳喷涂),通长 (4)M5x25不锈钢螺钉@300 (5)泡沫棒、硅酮密封胶 (6)铝合金压块 (7)6mm+1.52PVB+6mm钢化夹胶玻璃 (8)8x16硅酮结构胶 (9)铝合金附框 (10)幕墙3-202/1、2、3 | m2 | 18.6
门窗 | [8 empty] | 分项工程(17房屋建筑与装饰)
364 | 010802003002 | 钢质防火门 | (1)钢质乙级防火门 (2)含门锁，闭门器等五金配件 | m2 | 8.52
工程量清单报价表
工程名称：上街服务区提升改造工程 | [6 empty] | 第32页 共100页
序号 | 项目编码 | 项目名称 | 项目特征描述 | 计量单位 | 工程量 | 金 额(元)
[6 empty] | 综合单价 |  | 合价
365 | 010801002002 | 木质门带套 | (1)成品定制复合实木门 (2)M1024 (3)含门碰门锁等五金配件 | 樘 | 1
366 | 010811001002 | 门窗五金 | (1)门窗五金 (2)顺位器 | 个 | 1
367 | 010802001004 | 金属（塑钢）门 | (1)MLC3530-司机之家 (2)地弹门 (3)铝合金固定窗制作安装 (4)交通灰色(RAL 704) 5mm+12A+5mm中空双钢化玻璃 (5)120x60x2.5mm铝方管把手(黑色烤漆面) (6)含拉手、门夹、地弹簧等五金配件 | m2 | 10.56
368 | 010802001005 | 金属（塑钢）门 | (1)MLC4030 (2)地弹门 (3)铝合金固定窗制作安装 (4)交通灰色(RAL 704) 5mm+12A+5mm中空双钢化玻璃、6mm+12A+6mm中空玻璃 (5)含拉手、门夹、地弹簧等五金配件 | m2 | 24
369 | 010802001006 | 金属（塑钢）门 | (1)MLC5830a (2)地弹门 (3)铝合金固定窗制作安装 (4)交通灰色(RAL 704) 5mm+12A+5mm中空双钢化玻璃、6mm+12A+6mm中空玻璃 (5)含拉手、门夹、地弹簧等五金配件 | m2 | 17.55
370 | 010807001009 | 金属（塑钢、断桥）窗 | (1)C4014 (2)铝合金固定窗制作安装 (3)交通灰色(RAL 704) 5mm+12A+5mm中空双钢化玻璃 | m2 | 33.6
371 | 010807001010 | 金属（塑钢、断桥）窗 | (1)TC4212 (2)铝合金固定窗制作安装 (3)交通灰色(RAL 704) 5mm+12A+5mm中空双钢化玻璃 | m2 | 5.04
372 | 010807001011 | 金属（塑钢、断桥）窗 | (1)TC1515 (2)铝合金推拉窗制作安装 (3)交通灰色(RAL 704) 5mm+12A+5mm中空双钢化玻璃 | m2 | 4.5
373 | 010807001012 | 金属（塑钢、断桥）窗 | (1)TC2418b (2)铝合金推拉窗、固 | m2 | 4.44
工程量清单报价表
工程名称：上街服务区提升改造工程 | [6 empty] | 第33页 共100页
序号 | 项目编码 | 项目名称 | 项目特征描述 | 计量单位 | 工程量 | 金 额(元)
[6 empty] | 综合单价 |  | 合价
定窗制作安装 (3)交通灰色(RAL 704) 5mm+12A+5mm中空双钢化玻璃
374 | 010807001013 | 金属（塑钢、断桥）窗 | (1)TC3018b (2)铝合金推拉窗、固定窗制作安装 (3)交通灰色(RAL 704) 5mm+12A+5mm中空双钢化玻璃 | m2 | 55.5
375 | 010807001014 | 金属（塑钢、断桥）窗 | (1)SC3729 (2)铝合金上悬窗、固定窗制作安装 (3)交通灰色(RAL 704) 5mm+12A+5mm中空双钢化玻璃 | m2 | 10.73
376 | 010807001015 | 金属（塑钢、断桥）窗 | (1)SC4029 (2)铝合金上悬窗、固定窗制作安装 (3)交通灰色(RAL 704) 5mm+12A+5mm中空双钢化玻璃 | m2 | 69.6
377 | 010807003002 | 金属百叶窗 | (1)铝合金百叶窗制作安装 | m2 | 9.96
378 | 010801005003 | 木塑附框 | (1)50x24x5mm木塑准化附框 (2)防水水泥砂浆 (3)200*20*1.5mm厚固定片 | m | 338.35
379 | 010803001002 | 金属卷帘（闸）门 | (1)电动水晶卷帘 (2)尺寸：2.3m*3.3m | 樘 | 2
地面工程 | [8 empty] | 分项工程(17房屋建筑与装饰)
380 | 010404001002 | 垫层 | (1)150厚级配碎石垫层 | m3 | 17.17
381 | 011102003006 | 块料楼地面 | (1)CT-02 (2)800*800防滑通体大理石砖 (3)1：3干硬性水泥砂浆25mm (4)素水泥砂浆一道 (5)美缝 | m2 | 50.031
382 | 011102003007 | 块料楼地面 | (1)CT-01 (2)750*1500灰色仿大理石釉面砖 (3)1：3干硬性水泥砂浆25mm (4)素水泥砂浆一道 (5)美缝 | m2 | 243.207
383 | 011108001002 | 石材零星项目 | (1)门坎石 (2)黑金砂花岗岩 (3)1：3干硬性水泥砂浆30mm (4)素水泥砂浆一道 | m2 | 4.321
红砖砌台
384 | 011107001003 | 石材台阶面 | (1)20mm芝麻灰荔枝面 | m2 | 5.2
工程量清单报价表
工程名称：上街服务区提升改造工程 | [6 empty] | 第34页 共100页
序号 | 项目编码 | 项目名称 | 项目特征描述 | 计量单位 | 工程量 | 金 额(元)
[6 empty] | 综合单价 |  | 合价
石材饰面-台阶 (2)1：3干硬性水泥砂浆25mm (3)素水泥砂浆一道
385 | 011102001002 | 石材楼地面 | (1)20mm芝麻灰荔枝面石材饰面 (2)1：3干硬性水泥砂浆30mm (3)素水泥砂浆一道 | m2 | 8
天棚工程 | [8 empty] | 分项工程(17房屋建筑与装饰)
386 | 011302001006 | 天棚吊顶 | (1)天棚龙骨(装配式U型轻钢(不上人型) 面层规格 600mm×600mm 平面) (2)1.0mm厚白色铝扣板吊顶600*600 (3)铝扣板收边线 | m2 | 12.055
387 | 011302001007 | 天棚吊顶 | (1)门厅吊顶 (2)天棚龙骨(装配式U型轻钢(不上人型) 面层规格 600mm×600mm 跌级) (3)3.0mm厚木纹金属覆膜板、40mm宽3.0mm厚木纹金属覆膜板线条 (4)定制实木花格(15mm厚) (5)5mm亚克力透光板 (6)20*15实木压条、15*10实木压条 (7)18mm双层阻燃基层板 (8)轻钢龙骨 (9)SJ-A-DT01/D01、SJ-A-DT02/C | m2 | 26.84
388 | 011302001008 | 天棚吊顶 | (1)天棚龙骨(装配式U型轻钢(不上人型) 面层规格 600mm×600mm 跌级) (2)6mm硅酸钙板面层 (3)18mm阻燃板基层 | m2 | 213.564
389 | 011302001009 | 天棚吊顶 | (1)天棚龙骨(装配式U型轻钢(不上人型) 面层规格 600mm×600mm 平面) (2)6mm硅酸钙板面层 (3)15mm阻燃板基层 | m2 | 40.35
390 | 011406001007 | 抹灰面油漆涂料 | (1)室内天棚 (2)满刮腻子两道 (3)无机涂料三底两面 | m2 | 281.559
391 | 011302006002 | 门楣天棚 | (1)天棚吊杆固定门楣 (2)3.0mm厚木纹金属覆膜板 (3)5mm亚克力透光板(背衬实木条固定间距900一根，15*15实木压 | m2 | 14.311
工程量清单报价表
工程名称：上街服务区提升改造工程 | [6 empty] | 第35页 共100页
序号 | 项目编码 | 项目名称 | 项目特征描述 | 计量单位 | 工程量 | 金 额(元)
[6 empty] | 综合单价 |  | 合价
条) (4)18mm阻燃板基层 (5)轻钢龙骨 (6)SJ-A-DT03/D02
392 | 011304001002 | 灯带槽 | (1)100mm宽灯带槽 (2)6mm硅酸钙板面层 (3)9mm阻燃板基层 (4)SJ-A-DT01/D01 | m2 | 2.1
393 | 011304003002 | 天棚开孔 | (1)天棚开孔(灯光孔、风口，每个面积在0.02m2以内) | 个 | 83
内墙面工程 | [8 empty] | 分项工程(17房屋建筑与装饰)
394 | 011201004002 | 立面砂浆找平层 | (1)内墙面（加气砖隔墙） (2)13厚1:0.3:3水泥石灰膏砂浆打底扫毛 (3)5厚1:0.3:2.5水泥石灰膏砂浆找平层 | m2 | 908.62
395 | 011208001007 | 柱（梁）面装饰 | (1)独立柱 (2)18mm阻燃板基层打底 (3)3mm金属覆膜木纹铝板饰面+专用卡扣 (4)80*50*5镀锌方管支架 | m2 | 27
396 | 011208001008 | 柱（梁）面装饰 | (1)独立柱 (2)木龙骨 (3)18mm阻燃板基层打底 (4)3mm金属覆膜木纹铝板饰面+专用卡扣 (5)10mm宽铝合金型材嵌条 (6)SJ-A-DT03/D04 | m2 | 4.036
397 | 011208001009 | 柱（梁）面装饰 | (1)独立柱（柱脚400mm高处） (2)20mm荔枝面芝麻黑花岗岩 (3)10*10工艺拉槽，5*5海棠角 (4)30x30x3镀锌角铁支架 (5)不锈钢干挂件(AB胶密缝填充)，8#膨胀螺栓固定 (6)SJ-A-DT03/D04 | m2 | 4.818
398 | 011204003004 | 块料墙面 | (1)50*50*3镀锌方管支架，中距单向1500mm以内 (2)18mm阻燃板基层打底 (3)20mm荔枝面芝麻黑花岗岩(干挂) (4)10*10工艺拉槽，5*5海棠角 | m2 | 1.899
399 | 011204003005 | 块料墙面 | (1)20厚水泥1:3水泥砂浆粘贴层 | m2 | 123.263
工程量清单报价表
工程名称：上街服务区提升改造工程 | [6 empty] | 第36页 共100页
序号 | 项目编码 | 项目名称 | 项目特征描述 | 计量单位 | 工程量 | 金 额(元)
[6 empty] | 综合单价 |  | 合价
(2)胶粘剂一道 (3)10mm厚600*1200浅灰色柔光面墙面砖
400 | 010903002002 | 墙面涂膜防水 | (1)K11防水涂料 (2)厚度：2mm | m2 | 99.263
401 | 011502008002 | 瓷砖阳角海棠角处理 | (1)瓷砖阳角处海棠角处理 | m | 28.76
402 | 011406001008 | 抹灰面油漆涂料 | (1)室内墙面 (2)满刮腻子两道 (3)无机涂料三底两面 | m2 | 108.307
403 | 011406001009 | 抹灰面油漆涂料 | (1)室内墙面 (2)满刮腻子两道 (3)白色防水无机涂料饰面三底两面 | m2 | 1.193
404 | 011105006002 | 金属踢脚线 | (1)1.2mm厚黑钛拉丝不锈钢踢脚 (2)9mm胶合板基层 (3)50mm高 | m | 31.58
405 | 011207001002 | 墙面装饰板 | (1)红橡木纹饰面板饰面 | m2 | 7.56
外墙面工程 | [8 empty] | 分项工程(17房屋建筑与装饰)
406 | 011406001010 | 抹灰面油漆涂料 | (1)外墙 (2)砖墙 (3)刮腻子三遍 (4)6厚1:3水泥砂浆，耐碱抗裂纤维 (5)信号白外墙丙烯酸酯涂料两遍 (6)冲洗墙面灰尘 | m2 | 756.683
407 | 011406001011 | 抹灰面油漆涂料 | (1)外墙 (2)砖墙 (3)刮腻子三遍 (4)6厚1:3水泥砂浆，耐碱抗裂纤维 (5)灰色丙烯酸酯涂料两遍 (6)冲洗墙面灰尘 | m2 | 4.623
408 | 011406001012 | 抹灰面油漆涂料 | (1)外墙 (2)砖墙 (3)刮腻子三遍 (4)6厚1:3水泥砂浆，耐碱抗裂纤维 (5)深灰色丙烯酸酯涂料两遍 (6)冲洗墙面灰尘 | m2 | 7.243
409 | 011608001005 | 铲除油漆涂料面 | (1)外墙面 | m2 | 841.603
其他零星项目 | [8 empty] | 分项工程(17房屋建筑与装饰)
410 | 011501022002 | 服务台 | (1)红橡木纹木饰面平开门高750mm (2)红橡木纹木饰面板 (3)20mm厚白色大理石台面 (4)红橡木纹格栅 (5)SJ-A-DT09/D09 | 个 | 1
工程量清单报价表
工程名称：上街服务区提升改造工程 | [6 empty] | 第37页 共100页
序号 | 项目编码 | 项目名称 | 项目特征描述 | 计量单位 | 工程量 | 金 额(元)
[6 empty] | 综合单价 |  | 合价
411 | 011505001003 | 洗漱台 | (1)15厚白色人造石台面 (2)角钢基层支撑 (3)SJ-A-DT06/D08 | m2 | 11.502
412 | 011505010003 | 镜面玻璃 | (1)1.2mm厚黑钛不锈钢边框10mm宽 (2)2.5mm厚白镜 (3)18mm阻燃板基层 (4)SJ-A-DT06/D08 | m2 | 11.31
413 | 040402016002 | 不锈钢盖板 | (1)不锈钢沟盖板 (2)宽度100mm | m | 2.65
414 | 011505001004 | 开水机 | (1)木纹不锈钢板面板柜门 (2)白色人造石英石挡水条 (3)不锈钢水槽 (4)40x40x3镀锌方管支架 (5)木纹不锈钢板面板柜门 (6)SJ-A-DT05/D06、D07 | m2 | 5.544
415 | 011501009002 | 厨房低柜 | (1)15厚白色石英石挡水线70mm高 (2)15厚白色石英石台面 (3)3mm厚实木皮面板木饰面 (4)3mm木纹饰面木板 (5)18mm细木工板 (6)木龙骨 (7)成品婴儿护理台460*720mm (8)SJ-A-DT04/D05 | m2 | 1.56
416 | 011505010004 | 镜面玻璃 | (1)6mm厚白色镜子 (2)10mm厚黑钛不锈钢边框 (3)18mm阻燃板基层 | m2 | 0.385
417 | 011508004008 | 金属字 | (1)金属定制迷你发光字,LOGO,8500mmx450mm (2)不锈钢字体-超市 (3)具体详图纸 | 套 | 1
418 | 011508004009 | 金属字 | (1)金属定制红色迷你发光字,LOGO,1200mmx480mm (2)不锈钢字体 (3)具体详图纸，部位司机之家 | 套 | 1
419 | 011508004010 | 金属字 | (1)金属定制红色迷你发光字,LOGO,2400mmx310mm (2)不锈钢字体 (3)具体详图纸，部位司机之家 | 套 | 1
420 | 011507001004 | 平面、箱式招牌 | (1)25mm橡木雕刻喷黑漆-上街美食府 | m2 | 0.78
工程量清单报价表
工程名称：上街服务区提升改造工程 | [6 empty] | 第38页 共100页
序号 | 项目编码 | 项目名称 | 项目特征描述 | 计量单位 | 工程量 | 金 额(元)
[6 empty] | 综合单价 |  | 合价
(2)尺寸：520mm*1500mm (3)具体详图纸
421 | 011507001005 | 平面、箱式招牌 | (1)拉丝不锈钢广告牌 (2)尺寸：400mm*600mm (3)具体详图纸 | m2 | 0.24
422 | 011508001004 | 成品仿古屋檐墙面装饰挂件 | (1)成品仿古屋檐墙面装饰挂件 (2)具体详图纸 | 套 | 1
423 | 011508001005 | 免费开水供应区 | (1)免费开水供应区-标识牌 (2)1.0mm厚镀锌板激光雕刻切割折板成型 (3)内置钢结构,表面哑光面汽车烤漆 120mm厚 (4)1.0mm厚10mm直径不锈钢空心圆杆 (5)500mm*2400mm (6)具体详图纸 | 套 | 1
424 | 01B006 | 成品宝宝椅 | (1)成品宝宝椅 (2)具体详图纸 | 个 | 1
425 | 01B007 | 成品单人沙发 | (1)成品单人沙发 (2)具体详图纸 | 个 | 1
426 | 011508001006 | 定制宣传海报 | (1)定制宣传海报(600*800mm) (2)具体详图纸 | 个 | 2
427 | 011507003002 | PV广告宣传 | (1)PV广告宣传版面(后期由厂家深化设计) (2)3800mm*1450mm (3)7mm双层亚克力板 (4)具体详图纸 | 套 | 1
428 | 011508004011 | 金属字 | (1)不锈钢牌匾做法-闽高速上街 (2)具体详二次深化图纸 | 套 | 1
B区宿舍楼 | [8 empty] | 单位工程(17房屋建筑与装饰)
拆除 | [8 empty] | 分项工程(17房屋建筑与装饰)
429 | 011606003010 | 天棚面龙骨及饰面拆除 | (1)拆除天棚装饰层(拆除天棚 金属龙骨 金属面) | m2 | 81.562
430 | 011605001008 | 平面块料拆除 | (1)拆除地面装饰层(拆除块料面层 含50mm结合层) | m2 | 41.062
431 | 011605002006 | 立面块料拆除 | (1)拆除墙面装饰层(拆除墙面块料层 含结合层) | m2 | 151.68
432 | 011608001008 | 铲除油漆涂料面 | (1)铲除油漆涂料裱糊面(清除抹灰面油漆涂料) | m2 | 75.33
433 | 011610001020 | 门窗拆除 | (1)拆除门窗(拆除整樘门窗) 面积在2.5m2以内 | 樘 | 34
工程量清单报价表
工程名称：上街服务区提升改造工程 | [6 empty] | 第39页 共100页
序号 | 项目编码 | 项目名称 | 项目特征描述 | 计量单位 | 工程量 | 金 额(元)
[6 empty] | 综合单价 |  | 合价
434 | 011610001021 | 门窗拆除 | (1)拆除门窗(拆除整樘门窗) 面积大于4m2 | 樘 | 14
435 | 010103002050 | 余方弃置 | (1)废弃料品种:拆除的垃圾外运（土方） (2)运距:30km | m3 | 13.161
装修工程 | [8 empty] | 分项工程(17房屋建筑与装饰)
436 | 011102003010 | 块料楼地面 | (1)300*600灰色防滑地面砖 (2)1:3干硬性水泥砂浆25mm (3)素水泥砂浆一道 (4)美缝 | m2 | 41.062
437 | 011204003008 | 块料墙面 | (1)内墙面 (2)墙面300*600瓷砖 (3)1：2现拌抹灰砂浆结合层 (4)美缝 | m2 | 151.68
438 | 011302001017 | 天棚吊顶 | (1)天棚龙骨(装配式U型轻钢(不上人型) 面层规格 300mm×300mm 平面) (2)1.0mm厚300*300白色铝扣板吊顶 (3)天棚面层(铝扣板收边线) | m2 | 79.862
439 | 010804002009 | 钢制复合门 | (1)钢制复合门 (2)M2027 (3)含门锁等五金配件 | m2 | 5.4
440 | 010804002010 | 钢制复合门 | (1)钢制复合门 (2)M0921 (3)含门锁等五金配件 | m2 | 64.26
441 | 010807001018 | 金属（塑钢、断桥）窗 | (1)TC37518b (2)铝合金推拉窗、固定窗制作安装 (3)交通灰色(RAL 704) 5mm+12A+5mm中空双钢化玻璃 | m2 | 69.375
442 | 010801005006 | 木塑附框 | (1)50x24x5mm木塑准化附框 (2)防水水泥砂浆 (3)200*20*1.5mm厚固定片 | m | 78.7
443 | 010810002002 | 木窗帘盒 | (1)胶合板18mm，200mm+250mm | m | 6.5
室外总体 | [8 empty] | 单位工程(17房屋建筑与装饰)
室外总体拆除-B区 | [8 empty] | 分项工程(17房屋建筑与装饰)
场地清杂
444 | 010101001004 | 平整场地 | (1)场地清杂 | m2 | 1626.1
拆除广场砖
445 | 041001002008 | 拆除人行道 | (1)材质:广场砖 (2)厚度:20mm (3)20mm厚砂浆 | m2 | 532
工程量清单报价表
工程名称：上街服务区提升改造工程 | [6 empty] | 第40页 共100页
序号 | 项目编码 | 项目名称 | 项目特征描述 | 计量单位 | 工程量 | 金 额(元)
[6 empty] | 综合单价 |  | 合价
446 | 041001003082 | 拆除基层 | (1)部位:人行道 (2)材质:C15混凝土垫层 (3)厚度:100mm | m2 | 532
447 | 041001003083 | 拆除基层 | (1)部位:人行道 (2)材质:碎石垫层 (3)厚度:150mm | m2 | 532
448 | 010103002134 | 余方弃置 | (1)废弃料品种:广场砖及基层 (2)运距:30km | m3 | 154.28
拆除混凝土路面
449 | 041001001024 | 拆除路面 | (1)材质:混凝土 (2)厚度:260mm (3)强度:C35 | m2 | 650
450 | 041001003084 | 拆除基层 | (1)材质:5%水泥稳定碎石基层 (2)厚度:200mm | m2 | 650
451 | 041001003085 | 拆除基层 | (1)部位:混凝土面层下 (2)材质:级配碎石 (3)厚度:200mm | m2 | 650
452 | 010103002135 | 余方弃置 | (1)废弃料品种:混凝土路面及基层 (2)运距:30km | m3 | 429
拆除立缘石
453 | 041001005004 | 拆除侧、平（缘）石 | (1)材质:150宽x300高现状芝麻灰立道牙 | m | 24
454 | 010103002136 | 余方弃置 | (1)废弃料品种:立缘石 (2)运距:30km | m3 | 1.08
拆除挡车石
455 | 041001007004 | 障碍墩拆除 | (1)移除花岗岩/镀锌挡车石 | 墩 | 15
456 | 041001008004 | 拆除混凝土结构 | (1)强度等级:C20 (2)结构形式:无筋，300*300*300mm | m3 | 0.405
457 | 041001003086 | 拆除基层 | (1)材质:级配碎石 (2)厚度:150mm | m2 | 1.35
458 | 010103002137 | 余方弃置 | (1)废弃料品种:植草砖及基层 (2)运距:30km | m3 | 0.843
拆除防腐木
459 | 011605001010 | 平面块料拆除 | (1)饰面材料种类:破除45厚防腐木（含侧面） (2)拆除的基层类型:50x50x3厚镀锌钢管龙骨，间距@600 | m2 | 346
460 | 041001003087 | 拆除基层 | (1)材质:混凝土垫层 (2)厚度:100mm | m2 | 346
461 | 041001003088 | 拆除基层 | (1)部位:混凝土面层下 | m2 | 346
工程量清单报价表
工程名称：上街服务区提升改造工程 | [6 empty] | 第41页 共100页
序号 | 项目编码 | 项目名称 | 项目特征描述 | 计量单位 | 工程量 | 金 额(元)
[6 empty] | 综合单价 |  | 合价
(2)材质:碎石 (3)厚度:150mm
462 | 010103002138 | 余方弃置 | (1)废弃料品种:防腐木及基层 (2)运距:30km | m3 | 107.07
拆除防腐木花箱、坐凳、垃圾桶、护栏、乔木
463 | 050307017004 | 拆除防腐木花箱、坐凳、垃圾桶 | (1)拆除防腐木花箱、坐凳、垃圾桶 | 个 | 36
464 | 011609001002 | 栏杆、栏板拆除 | (1)拆除护栏 | m | 18
465 | 050101001008 | 砍伐乔木 | (1)树干胸径:高度4米，冠幅3米，胸径20厘米 | 株 | 7
466 | 010103002139 | 余方弃置 | (1)废弃料品种:防腐木及基层、乔木 (2)运距:30km | m3 | 15
467 | 040205009004 | 清除标线 | (1)清除方法:高压射流设备清除路面标线 | m2 | 668.76
室外总体新建-B区 | [8 empty] | 分项工程(17房屋建筑与装饰)
468 | 040205006011 | 标线 | (1)线型:实线 (2)材料品种:热熔漆 | m2 | 338.37
469 | 040205006012 | 标线 | (1)工艺:车行道边缘线 (2)线型:实线 (3)材料品种:热熔漆 | m2 | 316.39
470 | 040205008004 | 横道线 | (1)形式:人行横道 (2)材料品种:热熔漆 | m2 | 14
471 | 040205007019 | 标记 | (1)类型:直行箭头 (2)材料品种:热熔漆 (3)规格尺寸:3m | m2 | 13.5
472 | 040205007020 | 标记 | (1)类型:直行右转/左转箭头 (2)材料品种:热熔漆 (3)规格尺寸:3m | m2 | 11.97
473 | 040205007021 | 标记 | (1)类型:菱形预告标记 (2)材料品种:热熔漆 (3)规格尺寸:1.5×3m | 个 | 6
车行透水砖
474 | 040203008004 | 块料面层 | (1)块料品种、规格:600x300x80mm芝麻白生态砂基仿石面透水砖 (2)垫层：材料品种厚度、强度等级:30mm厚1:2.5水泥砂浆 | m2 | 366.13
475 | 040303001021 | 混凝土垫层 | (1)混凝土强度等级:C25 | m3 | 73.226
476 | 040202011016 | 碎石 | (1)厚度:20cm (2)石料规格:级配碎石 | m2 | 366.13
水泥混凝土路面
工程量清单报价表
工程名称：上街服务区提升改造工程 | [6 empty] | 第42页 共100页
序号 | 项目编码 | 项目名称 | 项目特征描述 | 计量单位 | 工程量 | 金 额(元)
[6 empty] | 综合单价 |  | 合价
477 | 040203007024 | 水泥混凝土 | (1)厚度:260mm (2)混凝土强度等级:C35 (3)含伸缝、缩缝 | m2 | 1236.707
478 | 040402017004 | 变形缝 | (1)类别:伸缝（胀缝） (2)材料品种、规格:嵌缝膏，泡沫膏塞缝 | m | 360
479 | 040202015024 | 水泥稳定碎（砾）石 | (1)石料规格:水泥稳定碎石基层 (2)水泥含量:5% (3)厚度:200mm | m2 | 1236.707
480 | 040202009024 | 碎石 | (1)厚度:200mm (2)石料规格:级配碎石 | m2 | 1236.707
停车场指引
481 | 010101004034 | 挖基坑土方 | (1)土壤类别:三类土 (2)挖土深度:2m以内 | m3 | 6
482 | 040303001022 | 混凝土垫层 | (1)混凝土强度等级:C15 | m3 | 0.342
483 | 040303002016 | 混凝土基础 | (1)混凝土强度等级:C25 (2)含混凝土模板制作安拆 | m3 | 2.268
484 | 010103001090 | 回填方 | (1)密实度要求:符合要求 (2)填方材料品种:原土回填 (3)填方粒径要求:符合要求 (4)填方来源、运距:原土回填 | m3 | 3.39
485 | 010103002140 | 余方弃置 | (1)废弃料品种:土 (2)运距:30km | m3 | 3
486 | 010515001057 | 现浇构件钢筋 | (1)钢筋种类、规格:Ф16钢筋 | t | 0.006
487 | 011208001022 | 柱（梁）面装饰 | (1)面层材料品种、规格、颜色:不锈钢板 δ2 (2)喷砂除锈，红丹环氧树脂底漆二遍 (3)涂灰醇酸改性过氯乙烯磁漆三度防锈漆三度 | m2 | 12
488 | 011508004024 | 金属字 | (1)不锈钢材质 (2)迷你发光字6000k (3)led灯珠 | 个 | 16
人行指引
489 | 010101004035 | 挖基坑土方 | (1)土壤类别:三类土 (2)挖土深度:2m以内 | m3 | 2.304
490 | 040303002017 | 混凝土基础 | (1)混凝土强度等级:C25 (2)含混凝土模板制作安拆 | m3 | 0.576
工程量清单报价表
工程名称：上街服务区提升改造工程 | [6 empty] | 第43页 共100页
序号 | 项目编码 | 项目名称 | 项目特征描述 | 计量单位 | 工程量 | 金 额(元)
[6 empty] | 综合单价 |  | 合价
491 | 010103001091 | 回填方 | (1)密实度要求:符合要求 (2)填方材料品种:原土回填 (3)填方粒径要求:符合要求 (4)填方来源、运距:原土回填 | m3 | 1.728
492 | 010103002141 | 余方弃置 | (1)废弃料品种:土 (2)运距:30km | m3 | 1.642
493 | 040205003004 | 标杆 | (1)材质:镀锌铁管 (2)规格尺寸:DN90 | 根 | 2
494 | 010516002018 | 预埋铁件 | (1)钢材种类:镀锌钢板 (2)规格:10mm厚 | t | 0.059
495 | 010515001058 | 现浇构件钢筋 | (1)钢筋种类、规格:Ф28钢筋预埋件 | t | 0.027
496 | 010515001059 | 现浇构件钢筋 | (1)钢筋种类、规格:Ф14钢筋 | t | 0.041
497 | 011208001023 | 柱（梁）面装饰 | (1)面层材料品种、规格、颜色:不锈钢板 δ2 (2)喷砂除锈，红丹环氧树脂底漆二遍 (3)涂灰醇酸改性过氯乙烯磁漆三度防锈漆三度 | m2 | 0.916
498 | 011507001008 | 平面、箱式招牌 | (1)基层材料种类:不锈钢框 (2)面层材料种类:指示牌 30mm厚 | m2 | 2.798
499 | 011508004025 | 金属字 | (1)不锈钢材质 (2)迷你发光字6000k (3)led灯珠 | 个 | 8
行车指引
500 | 010101004036 | 挖基坑土方 | (1)土壤类别:三类土 (2)挖土深度:2m以内 | m3 | 5.625
501 | 040303002018 | 混凝土基础 | (1)混凝土强度等级:C25 (2)含混凝土模板制作安拆 | m3 | 2.565
502 | 010103001092 | 回填方 | (1)密实度要求:符合要求 (2)填方材料品种:原土回填 (3)填方粒径要求:符合要求 (4)填方来源、运距:原土回填 | m3 | 3.06
503 | 010103002142 | 余方弃置 | (1)废弃料品种:土 (2)运距:30km | m3 | 2.677
504 | 010515001060 | 现浇构件钢筋 | (1)钢筋种类、规格:Ф28钢筋预埋件 | t | 0.014
505 | 010515001061 | 现浇构件钢筋 | (1)钢筋种类、规格:Ф14钢筋 | t | 0.025
工程量清单报价表
工程名称：上街服务区提升改造工程 | [6 empty] | 第44页 共100页
序号 | 项目编码 | 项目名称 | 项目特征描述 | 计量单位 | 工程量 | 金 额(元)
[6 empty] | 综合单价 |  | 合价
506 | 011208001024 | 柱（梁）面装饰 | (1)面层材料品种、规格、颜色:不锈钢板 δ2 (2)喷砂除锈，红丹环氧树脂底漆二遍 (3)涂灰醇酸改性过氯乙烯磁漆三度防锈漆三度 | m2 | 16.4
507 | 011508004026 | 金属字 | (1)不锈钢材质 (2)迷你发光字6000k (3)led灯珠 | 个 | 18
排水沟盖板
508 | 040201022004 | 排水沟、截水沟 | (1)基础、垫层：材料、品种、厚度:C30井圈 (2)盖板材质、规格:C30盖板 | m | 89
509 | 010515001062 | 现浇构件钢筋 | (1)钢筋种类、规格:HPB300 Φ8 | t | 0.409
510 | 010515001063 | 现浇构件钢筋 | (1)钢筋种类、规格:HRB400Φ12 | t | 0.143
511 | 010515001064 | 现浇构件钢筋 | (1)钢筋种类、规格:HRB400Φ14 | t | 0.56
512 | 040204004009 | 安砌侧（平、缘）石 | (1)材料品种、规格:900x150x250高芝麻灰花岗岩火烧面，单边20x20倒切角，立道牙 (2)基础、垫层：材料品种、厚度:30mm1：3砂浆座浆 (3)C20细石混凝土护脚 | m | 258.009
513 | 040204004010 | 安砌侧（平、缘）石 | (1)材料品种、规格:900x150x150高芝麻灰花岗岩火烧面，平道牙 (2)基础、垫层：材料品种、厚度:30mm1：3砂浆座浆 (3)C20细石混凝土护脚 | m | 49.626
人行透水砖
514 | 040204002011 | 人行道块料铺设 | (1)块料品种、规格:600x300x50mm芝麻灰生态砂基仿石面透水砖 (2)基础、垫层：材料品种、厚度:30mm厚1:2.5水泥砂浆 | m2 | 140.422
515 | 040204002012 | 人行道块料铺设 | (1)600x150x50mm芝麻灰生态砂基仿石面透水砖 (2)30mm厚1:2.5水泥砂浆 | m2 | 19.713
516 | 040303001023 | 混凝土垫层 | (1)混凝土强度等级:C20 | m3 | 16.014
工程量清单报价表
工程名称：上街服务区提升改造工程 | [6 empty] | 第45页 共100页
序号 | 项目编码 | 项目名称 | 项目特征描述 | 计量单位 | 工程量 | 金 额(元)
[6 empty] | 综合单价 |  | 合价
517 | 040202011017 | 碎石 | (1)厚度:10cm (2)石料规格:级配碎石 | m2 | 160.135
台阶
518 | 010403008004 | 台阶 | (1)砖砌体台阶 (2)垫层材料种类、厚度:100mmC15混凝土垫层 (3)150mm级配碎石垫层 | m3 | 2.358
519 | 011107001006 | 石材台阶面 | (1)30mm厚1:2.5水泥砂浆 (2)600x400x50mm厚芝麻白花岗岩火烧面 (3)300x100x20厚 芝麻白花岗岩 火烧面 (4)首级踏步：600x350x50厚 芝麻白花岗岩 火烧面 | m2 | 12.15
新旧混凝土处理
520 | 040901001011 | 现浇构件钢筋 | (1)新旧水泥板块间横缝设置传力杆，传力杆采用直径Φ28mm的光圆钢筋，间距为30cm，长70cm，35cm嵌入临近板内 | t | 0.844
521 | 040901001012 | 现浇构件钢筋 | (1)纵缝设置拉杆，拉杆采用直径Φ14mm的螺纹钢筋，间距为60cm，长70cm，35cm嵌入相邻板内。 | t | 0.106
节点大样一
522 | 010401003006 | 实心砖墙 | (1)砖品种、规格、强度等级:砖砌体 (2)墙体类型、砌筑高度:砖基础 (3)砂浆强度等级、配合比:20mm1：2水泥砂浆，内掺5%防水粉 | m3 | 2.981
523 | 040303001024 | 混凝土垫层 | (1)混凝土强度等级:C15 | m3 | 1.477
524 | 040202011018 | 碎石 | (1)厚度:10cm (2)石料规格:级配碎石 (3)路床整形碾压 | m2 | 2.269
525 | 011503001004 | 金属扶手、栏杆、栏板 | (1)无障碍坡道扶手 (2)详见图纸 | m | 9.06
526 | 010516002019 | 预埋铁件 | (1)80*80*5mm厚钢板 | t | 0.201
527 | 010516002020 | 预埋铁件 | (1)Φ8钢筋 | t | 0.001
A区安装工程 | [8 empty] | 单项工程(17房屋建筑与装饰)
室内安装 | [8 empty] | 单位工程(17安装)
强电工程 | [8 empty] | 分项工程(17安装)
工程量清单报价表
工程名称：上街服务区提升改造工程 | [6 empty] | 第46页 共100页
序号 | 项目编码 | 项目名称 | 项目特征描述 | 计量单位 | 工程量 | 金 额(元)
[6 empty] | 综合单价 |  | 合价
528 | 030411003017 | 桥架 | (1)材质:钢质 (2)规格:CT-200*100 (3)名称:强电桥架 (4)接地要求:接地、刷漆 | m | 46.77
529 | 030411003018 | 桥架 | (1)材质:钢质 (2)规格:CT-300*100 (3)名称:强电桥架 (4)接地要求:接地、刷漆 | m | 17.64
530 | 030413001033 | 铁构件 | (1)材质:铁质 (2)名称:电缆桥架支撑架制作安装 | kg | 61.55
531 | 030404017041 | 配电箱 | (1)名称:成套配电箱安装 1ALdm1 (2)安装方式:嵌墙暗装 (3)基础形式、材质、规格:接地、刷漆 | 台 | 1
532 | 030404017042 | 配电箱 | (1)名称:成套配电箱安装 1ALdm2 (2)安装方式:嵌墙暗装 (3)基础形式、材质、规格:接地、刷漆 | 台 | 1
533 | 030404017043 | 配电箱 | (1)名称:成套配电箱安装 1ALdm3 (2)安装方式:嵌墙暗装 (3)基础形式、材质、规格:接地、刷漆 | 台 | 1
534 | 030404017044 | 配电箱 | (1)名称:成套配电箱安装 1ALdm4 (2)安装方式:嵌墙暗装 (3)基础形式、材质、规格:接地、刷漆 | 台 | 1
535 | 030404017045 | 配电箱 | (1)名称:成套配电箱安装 1ALdm5 (2)安装方式:嵌墙暗装 (3)基础形式、材质、规格:接地、刷漆 | 台 | 1
536 | 030404017046 | 配电箱 | (1)名称:成套配电箱安装 1AP1 (2)安装方式:嵌墙暗装 (3)基础形式、材质、规格:接地、刷漆 | 台 | 1
537 | 030404017047 | 配电箱 | (1)名称:成套配电箱安装 ALgg (2)安装方式:嵌墙暗装 (3)基础形式、材质、规格:接地、刷漆 | 台 | 1
538 | 030404017048 | 配电箱 | (1)名称:成套配电箱安装 ALsj | 台 | 1
工程量清单报价表
工程名称：上街服务区提升改造工程 | [6 empty] | 第47页 共100页
序号 | 项目编码 | 项目名称 | 项目特征描述 | 计量单位 | 工程量 | 金 额(元)
[6 empty] | 综合单价 |  | 合价
(2)安装方式:嵌墙暗装 (3)基础形式、材质、规格:接地、刷漆
539 | 030411001142 | 配管 | (1)规格:JDG20 (2)名称:套接紧定式钢导管 (3)接地要求:接地、刷漆 (4)配置形式:暗配 | m | 150.69
540 | 030411001143 | 配管 | (1)规格:JDG25 (2)名称:套接紧定式钢导管 (3)接地要求:接地、刷漆 (4)配置形式:暗配 | m | 2.4
541 | 030411001144 | 配管 | (1)规格:JDG32 (2)名称:套接紧定式钢导管 (3)接地要求:接地、刷漆 (4)配置形式:暗配 | m | 1.3
542 | 030411001145 | 配管 | (1)规格:SC40 (2)名称:镀锌焊接钢管 (3)接地要求:接地、刷漆 (4)配置形式:暗配 | m | 2.6
543 | 030411001146 | 配管 | (1)规格:SC65 (2)名称:镀锌焊接钢管 (3)接地要求:接地、刷漆 (4)配置形式:暗配 | m | 100
544 | 030411001147 | 配管 | (1)规格:SC80 (2)名称:镀锌焊接钢管 (3)接地要求:接地、刷漆 (4)配置形式:暗配 | m | 2.6
545 | 030411001148 | 配管 | (1)规格:SC125 (2)名称:镀锌焊接钢管 (3)接地要求:接地、刷漆 (4)配置形式:埋地敷设 | m | 330
546 | 030411001149 | 配管 | (1)规格:JDG20 (2)名称:套接紧定式钢导管 (3)接地要求:接地、刷漆 (4)配置形式:明配 | m | 542.7
547 | 030411001150 | 配管 | (1)规格:JDG25 (2)名称:套接紧定式钢导管 (3)接地要求:接地、 | m | 8.32
工程量清单报价表
工程名称：上街服务区提升改造工程 | [6 empty] | 第48页 共100页
序号 | 项目编码 | 项目名称 | 项目特征描述 | 计量单位 | 工程量 | 金 额(元)
[6 empty] | 综合单价 |  | 合价
刷漆 (4)配置形式:明配
548 | 030411001151 | 配管 | (1)规格:SC32 (2)名称:镀锌焊接钢管 (3)接地要求:接地、刷漆 (4)配置形式:明配 | m | 22.66
549 | 030411001152 | 配管 | (1)规格:SC40 (2)名称:镀锌焊接钢管 (3)接地要求:接地、刷漆 (4)配置形式:明配 | m | 1.37
550 | 030411001153 | 配管 | (1)规格:SC80 (2)名称:镀锌焊接钢管 (3)接地要求:接地、刷漆 (4)配置形式:明配 | m | 2.47
551 | 030413001034 | 铁构件 | (1)材质:铁质 (2)名称:电气明配管支吊架制作安装 | kg | 72.201
552 | 030411001154 | 配管 | (1)规格:DN20，每根长0.5m (2)名称:金属软管 (3)接地要求:接地、刷漆 (4)配置形式:明配 | m | 54.5
553 | 030411001155 | 配管 | (1)规格:DN25，每根长0.5m (2)名称:金属软管 (3)接地要求:接地、刷漆 (4)配置形式:明配 | m | 1
554 | 030411001156 | 配管 | (1)规格:DN32，每根长0.5m (2)名称:金属软管 (3)接地要求:接地、刷漆 (4)配置形式:明配 | m | 4.5
555 | 030411001157 | 配管 | (1)规格:DN40，每根长0.5m (2)名称:金属软管 (3)接地要求:接地、刷漆 (4)配置形式:明配 | m | 1
556 | 030411001158 | 配管 | (1)规格:DN50，每根长0.5m (2)名称:金属软管 (3)接地要求:接地、刷漆 (4)配置形式:明配 | m | 1
557 | 030411004041 | 配线 | (1)材质:铜芯 (2)规格:WDZB-BYJ-2.5 (3)名称:电气配线 | m | 1222.35
工程量清单报价表
工程名称：上街服务区提升改造工程 | [6 empty] | 第49页 共100页
序号 | 项目编码 | 项目名称 | 项目特征描述 | 计量单位 | 工程量 | 金 额(元)
[6 empty] | 综合单价 |  | 合价
(4)配线部位:管内敷设
558 | 030411004042 | 配线 | (1)材质:铜芯 (2)规格:WDZB-BYJ-4 (3)名称:电气配线 (4)配线部位:管内敷设 | m | 1300.41
559 | 030411004043 | 配线 | (1)材质:铜芯 (2)规格:WDZB-BYJ-2.5 (3)名称:电气配线 (4)配线部位:线槽/桥架内敷设 | m | 218.31
560 | 030411004044 | 配线 | (1)材质:铜芯 (2)规格:WDZB-BYJ-4 (3)名称:电气配线 (4)配线部位:线槽/桥架内敷设 | m | 1007.52
561 | 030408001053 | 电力电缆 | (1)型号:WDZB-YJY-3×10 (2)材质:铜芯 (3)名称:电力电缆 (4)敷设方式、部位:管内/桥架内敷设 | m | 48.6
562 | 030408001054 | 电力电缆 | (1)型号:WDZB-YJY-4×185+1×95 (2)材质:铜芯 (3)名称:电力电缆 (4)敷设方式、部位:管内、室外敷设 | m | 338.25
563 | 030408001055 | 电力电缆 | (1)型号:WDZB-YJY-4×50+1×25 (2)材质:铜芯 (3)名称:电力电缆 (4)敷设方式、部位:管内/桥架内敷设 | m | 66.45
564 | 030408001056 | 电力电缆 | (1)型号:WDZB-YJY-5×6 (2)材质:铜芯 (3)名称:电力电缆 (4)敷设方式、部位:管内/桥架内敷设 | m | 154.16
565 | 030408001057 | 电力电缆 | (1)型号:WDZB-YJY-5×16 (2)材质:铜芯 (3)名称:电力电缆 (4)敷设方式、部位:管内/桥架内敷设 | m | 94.6
566 | 030408001058 | 电力电缆 | (1)型号:WDZB-YJY-4×25+1×16 (2)材质:铜芯 (3)名称:电力电缆 (4)敷设方式、部位:管内/桥架内敷设 | m | 20.42
567 | 030408001059 | 电力电缆 | (1)型号:WDZB-YJY-4×35+1×16 (2)材质:铜芯 | m | 108.5
工程量清单报价表
工程名称：上街服务区提升改造工程 | [6 empty] | 第50页 共100页
序号 | 项目编码 | 项目名称 | 项目特征描述 | 计量单位 | 工程量 | 金 额(元)
[6 empty] | 综合单价 |  | 合价
(3)名称:电力电缆 (4)敷设方式、部位:管内/桥架内敷设
568 | 030408006045 | 电力电缆头 | (1)名称:电力电缆头 (2)型号:WDZB-YJY-3×10 (3)材质、类型:铜芯、干包式 | 个 | 2
569 | 030408006046 | 电力电缆头 | (1)名称:电力电缆头 (2)型号:WDZB-YJY-5×6 (3)材质、类型:铜芯、干包式 | 个 | 8
570 | 030408006047 | 电力电缆头 | (1)名称:电力电缆头 (2)型号:WDZB-YJY-5×16 (3)材质、类型:铜芯、干包式 | 个 | 4
571 | 030408006048 | 电力电缆头 | (1)名称:电力电缆头 (2)型号:WDZB-YJY-4×185+1×95 (3)材质、类型:铜芯、干包式 | 个 | 2
572 | 030408006049 | 电力电缆头 | (1)名称:电力电缆头 (2)型号:WDZB-YJY-4×50+1×25 (3)材质、类型:铜芯、干包式 | 个 | 4
573 | 030408006050 | 电力电缆头 | (1)名称:电力电缆头 (2)型号:电缆头WDZB-YJY-4×25+1×16 (3)材质、类型:铜芯、干包式 | 个 | 4
574 | 030408006051 | 电力电缆头 | (1)名称:电力电缆头 (2)型号:电缆头WDZB-YJY-4×35+1×16 (3)材质、类型:铜芯、干包式 | 个 | 2
575 | 030412004061 | 装饰灯 | (1)名称:LED灯管 (2)型号:14W，3000K (3)安装形式:门楣灯槽安装 (4)灯槽 | m | 142.2
576 | 030412004062 | 装饰灯 | (1)名称:LED射灯 (2)规格:9W 3000K (3)安装形式:嵌入式 | 套 | 6
577 | 030412004063 | 装饰灯 | (1)名称:LED筒灯 (2)规格:9W 4000K (3)安装形式:嵌入式 | 套 | 84
578 | 030412005013 | 荧光灯 | (1)名称:LED平板灯盘 (2)型号:45W，5000K (3)安装形式:嵌入式 | 套 | 1
579 | 030412001009 | 普通灯具 | (1)规格:200*1000 (2)类型:45W，3500K (3)名称:装饰壁灯 | 套 | 9
580 | 030404034021 | 照明开关 | (1)规格:250V/10A | 个 | 1
工程量清单报价表
工程名称：上街服务区提升改造工程 | [6 empty] | 第51页 共100页
序号 | 项目编码 | 项目名称 | 项目特征描述 | 计量单位 | 工程量 | 金 额(元)
[6 empty] | 综合单价 |  | 合价
(2)名称:单联单控翘板暗开关 (3)安装方式:暗装
581 | 030404034022 | 照明开关 | (1)规格:250V/10A (2)名称:双联单控翘板暗开关 (3)安装方式:暗装 | 个 | 1
582 | 030404034023 | 照明开关 | (1)规格:250V/10A (2)名称:三联单控翘板暗开关 (3)安装方式:暗装 | 个 | 19
583 | 030404034024 | 照明开关 | (1)规格:250V/10A (2)名称:四联单控翘板暗开关 (3)安装方式:暗装 | 个 | 1
584 | 030404034025 | 照明开关 | (1)名称:空调调速开关（仅计安装费） (2)安装方式:暗装 | 个 | 5
585 | 030404035045 | 插座 | (1)规格:250V/10A (2)名称:单相二,三极插座 (3)安装方式:暗装 | 个 | 14
586 | 030404035046 | 插座 | (1)规格:250V/10A (2)名称:单相二,三极插座（防水） (3)安装方式:暗装 | 个 | 14
587 | 030404035047 | 插座 | (1)规格:250V/10A (2)名称:地面插座(带防水) (3)安装方式:暗装 | 个 | 1
588 | 030404035048 | 插座 | (1)规格:250V/16A (2)名称:热水器插座 (3)安装方式:暗装 | 个 | 14
589 | 030404035049 | 插座 | (1)规格:400V/16A (2)名称:三相开水器插座 (3)安装方式:暗装 | 个 | 1
590 | 030404035050 | 插座 | (1)规格:250V/16A (2)名称:开水器电源插座(带开关) (3)安装方式:暗装 | 个 | 3
591 | 030404035051 | 插座 | (1)规格:250V/10A (2)名称:单相二,三极插座（带开关） (3)安装方式:暗装 | 个 | 3
592 | 030404035052 | 插座 | (1)规格:250V/10A (2)名称:单相二,三极插座（带防溅盒）（小厨宝插座+灭蝇灯插座） (3)安装方式:暗装 | 个 | 9
593 | 030404035053 | 插座 | (1)规格:250V/10A (2)名称:风幕插座 (3)安装方式:暗装 | 个 | 3
594 | 030411006049 | 接线盒 | (1)材质:铁质 | 个 | 89
工程量清单报价表
工程名称：上街服务区提升改造工程 | [6 empty] | 第52页 共100页
序号 | 项目编码 | 项目名称 | 项目特征描述 | 计量单位 | 工程量 | 金 额(元)
[6 empty] | 综合单价 |  | 合价
(2)名称:开关插座盒 (3)安装形式:暗装
595 | 030411006050 | 接线盒 | (1)材质:铁质 (2)名称:灯头盒 (3)安装形式:明装 | 个 | 91
596 | 030411006051 | 接线盒 | (1)材质:铁质 (2)名称:普通接线盒 (3)安装形式:明装 | 个 | 18
597 | 030411006052 | 接线盒 | (1)材质:铁质 (2)名称:普通接线盒+空白面板 (3)安装形式:明装 | 个 | 24
598 | 030404031003 | 小电器 | (1)规格:45W，600*300 (2)名称:三合一浴霸 | 个 | 14
599 | 030404033003 | 风扇 | (1)名称:排气扇 (2)安装方式:嵌入式 (3)型号:300*300 | 台 | 2
600 | 030414002003 | 送配电装置系统 | (1)名称:输配电装置系统调试(≤1kV交流供电) | 系统 | 1
应急照明 | [8 empty] | 分项工程(17安装)
601 | 030404017049 | 配电箱 | (1)名称:成套配电箱安装 1ALe (2)安装方式:嵌墙暗装 (3)基础形式、材质、规格:接地、刷漆 | 台 | 1
602 | 030411001159 | 配管 | (1)规格:JDG20 (2)名称:套接紧定式钢导管 (3)接地要求:接地、刷漆 (4)配置形式:暗配 | m | 52.1
603 | 030411001160 | 配管 | (1)规格:JDG20 (2)名称:套接紧定式钢导管 (3)接地要求:接地、刷漆 (4)配置形式:明配 | m | 115.5
604 | 030413001035 | 铁构件 | (1)材质:铁质 (2)名称:电气明配管支吊架制作安装 | kg | 14.322
605 | 030411001161 | 配管 | (1)规格:DN20，每根长0.5m (2)名称:金属软管 (3)接地要求:接地、刷漆 (4)配置形式:明配 | m | 7
606 | 030411004045 | 配线 | (1)材质:铜芯 (2)规格:WDZBN-BYJ-2.5 (3)名称:电气配线 (4)配线部位:管内敷设 | m | 18.42
工程量清单报价表
工程名称：上街服务区提升改造工程 | [6 empty] | 第53页 共100页
序号 | 项目编码 | 项目名称 | 项目特征描述 | 计量单位 | 工程量 | 金 额(元)
[6 empty] | 综合单价 |  | 合价
607 | 030411004046 | 配线 | (1)材质:铜芯 (2)规格:WDZBN-RYJS-2×2.5 (3)名称:电气配线 (4)配线部位:管内敷设 | m | 172.96
608 | 030412004064 | 装饰灯 | (1)名称:安全出口标志灯 (2)规格:1W，DC36V | 套 | 3
609 | 030412004065 | 装饰灯 | (1)名称:多信息复合标志灯 (2)规格:1W，DC36V (3)安装形式:吊装 | 套 | 2
610 | 030412004066 | 装饰灯 | (1)名称:方向标志灯(单向) (2)规格:1W，DC36V (3)安装形式:链吊 | 套 | 1
611 | 030412004067 | 装饰灯 | (1)名称:方向标志灯(单向) (2)规格:1W，DC36V (3)安装形式:暗装 | 套 | 7
612 | 030412004068 | 装饰灯 | (1)名称:集中电源疏散照明壁装灯 (2)规格:3W，DC36V，IP67 (3)安装形式:暗装 | 套 | 2
613 | 030412004069 | 装饰灯 | (1)名称:集中电源疏散照明灯 (2)规格:6W，DC36V (3)安装形式:嵌入式 | 套 | 14
614 | 030411006053 | 接线盒 | (1)材质:铁质 (2)名称:灯头盒 (3)安装形式:明装 | 个 | 17
615 | 030411006054 | 接线盒 | (1)材质:铁质 (2)名称:灯头盒 (3)安装形式:暗装 | 个 | 12
616 | 030413002013 | 凿(压)槽 | (1)规格:(宽mm×深mm70×70) (2)类型:砖结构 (3)名称:墙面凿槽 | m | 10.5
弱电工程 | [8 empty] | 分项工程(17安装)
617 | 030411003019 | 桥架 | (1)材质:钢质 (2)规格:MR-100×80 (3)名称:弱电桥架 (4)接地要求:接地、刷漆 | m | 52.48
618 | 030413001036 | 铁构件 | (1)材质:铁质 (2)名称:电缆桥架支撑架制作安装 | kg | 22.986
619 | 030411005003 | 接线箱 | (1)名称:弱电箱 (2)安装形式:暗装 | 个 | 5
620 | 030411001162 | 配管 | (1)规格:JDG20 (2)名称:套接紧定式钢导管 (3)接地要求:接地、 | m | 8.52
工程量清单报价表
工程名称：上街服务区提升改造工程 | [6 empty] | 第54页 共100页
序号 | 项目编码 | 项目名称 | 项目特征描述 | 计量单位 | 工程量 | 金 额(元)
[6 empty] | 综合单价 |  | 合价
刷漆 (4)配置形式:暗配
621 | 030411001163 | 配管 | (1)规格:JDG25 (2)名称:套接紧定式钢导管 (3)接地要求:接地、刷漆 (4)配置形式:暗配 | m | 20.4
622 | 030411001164 | 配管 | (1)规格:PVC20 (2)名称:塑料管 (3)配置形式:暗配 | m | 4.17
623 | 030411001165 | 配管 | (1)规格:JDG20 (2)名称:套接紧定式钢导管 (3)接地要求:接地、刷漆 (4)配置形式:明配 | m | 35.34
624 | 030411001166 | 配管 | (1)规格:JDG25 (2)名称:套接紧定式钢导管 (3)接地要求:接地、刷漆 (4)配置形式:明配 | m | 37.24
625 | 030413001037 | 铁构件 | (1)材质:铁质 (2)名称:电气明配管支吊架制作安装 | kg | 9.112
水卫工程 | [8 empty] | 分项工程(17安装)
给水
626 | 031001001005 | 镀锌钢管 | (1)规格、压力等级:镀锌钢管 DN75 (2)连接形式:螺纹连接 (3)安装部位:室外 (4)介质:给水 (5)压力试验及吹、洗设计要求:消毒冲洗 | m | 65
627 | 031001006092 | 塑料管 | (1)连接形式:热熔连接 (2)安装部位:室内 (3)介质:给水 (4)材质、规格:PP-R给水管 DN15 (5)压力试验及吹、洗设计要求:消毒、冲洗 | m | 44.01
628 | 031001006093 | 塑料管 | (1)连接形式:热熔连接 (2)安装部位:室内 (3)介质:给水 (4)材质、规格:PP-R给水管 DN20 (5)压力试验及吹、洗设计要求:消毒、冲洗 | m | 52.88
629 | 031001006094 | 塑料管 | (1)连接形式:热熔连接 (2)安装部位:室内 (3)介质:给水 | m | 27.8
工程量清单报价表
工程名称：上街服务区提升改造工程 | [6 empty] | 第55页 共100页
序号 | 项目编码 | 项目名称 | 项目特征描述 | 计量单位 | 工程量 | 金 额(元)
[6 empty] | 综合单价 |  | 合价
(4)材质、规格:PP-R给水管 DN25 (5)压力试验及吹、洗设计要求:消毒、冲洗
630 | 031001006095 | 塑料管 | (1)连接形式:热熔连接 (2)安装部位:室内 (3)介质:给水 (4)材质、规格:PP-R给水管 DN32 (5)压力试验及吹、洗设计要求:消毒、冲洗 | m | 46.55
631 | 031001006096 | 塑料管 | (1)连接形式:热熔连接 (2)安装部位:室内 (3)介质:给水 (4)材质、规格:PP-R给水管 DN40 (5)压力试验及吹、洗设计要求:消毒、冲洗 | m | 31.76
632 | 031001006097 | 塑料管 | (1)连接形式:热熔连接 (2)安装部位:室内 (3)介质:给水 (4)材质、规格:PP-R给水管 DN50 (5)压力试验及吹、洗设计要求:消毒、冲洗 | m | 17.52
633 | 031003001021 | 螺纹阀门 | (1)连接形式:螺纹连接 (2)材质:铜质 (3)规格、压力等级:DN20 (4)类型:截止阀 | 个 | 13
634 | 031003001022 | 螺纹阀门 | (1)连接形式:螺纹连接 (2)材质:铜质 (3)规格、压力等级:DN25 (4)类型:截止阀 | 个 | 3
635 | 031003001023 | 螺纹阀门 | (1)连接形式:螺纹连接 (2)材质:铜质 (3)规格、压力等级:DN15 (4)类型:自动排气阀 | 个 | 8
636 | 031002003053 | 套管 | (1)材质:金属套管 (2)规格:介质管道DN25 (3)填料材质:按设计要求 (4)名称、类型:穿墙套管 | 个 | 2
637 | 031002003054 | 套管 | (1)材质:金属套管 (2)规格:介质管道DN32 (3)填料材质:按设计要求 | 个 | 5
工程量清单报价表
工程名称：上街服务区提升改造工程 | [6 empty] | 第56页 共100页
序号 | 项目编码 | 项目名称 | 项目特征描述 | 计量单位 | 工程量 | 金 额(元)
[6 empty] | 综合单价 |  | 合价
(4)名称、类型:穿墙套管
638 | 031002003055 | 套管 | (1)材质:金属套管 (2)规格:介质管道DN40 (3)填料材质:按设计要求 (4)名称、类型:穿墙套管 | 个 | 1
639 | 031002003056 | 套管 | (1)材质:金属套管 (2)规格:介质管道DN20 (3)填料材质:按设计要求 (4)名称、类型:刚性防水套管 | 个 | 8
640 | 031002003057 | 套管 | (1)材质:金属套管 (2)规格:介质管道DN40 (3)填料材质:按设计要求 (4)名称、类型:刚性防水套管 | 个 | 2
641 | 031002003058 | 套管 | (1)材质:金属套管 (2)规格:介质管道DN20 (3)填料材质:按设计要求 (4)名称、类型:穿楼板套管 | 个 | 8
642 | 030413003013 | 打洞(孔) | (1)规格:介质管道DN20（大2级） (2)类型:穿楼板钻孔 (3)名称:钻孔 (4)填充(恢复)方式:按设计要求 | 个 | 8
643 | 030413002014 | 凿(压)槽 | (1)规格:(宽mm×深mm70×70) (2)类型:砖结构 (3)名称:墙面凿槽 | m | 41
644 | 030413002015 | 凿(压)槽 | (1)规格:(宽mm×深mm70×70) (2)类型:混凝土结构 (3)名称:地面凿槽 | m | 50.85
排水
645 | 031001006098 | 塑料管 | (1)连接形式:粘接 (2)安装部位:室内 (3)介质:排水 (4)材质、规格:UPVC排水管 DN150 (5)压力试验及吹、洗设计要求:灌水试验 | m | 10.25
646 | 031001006099 | 塑料管 | (1)连接形式:粘接 (2)安装部位:室内 (3)介质:排水 (4)材质、规格:UPVC排水管 DN100 | m | 44.81
工程量清单报价表
工程名称：上街服务区提升改造工程 | [6 empty] | 第57页 共100页
序号 | 项目编码 | 项目名称 | 项目特征描述 | 计量单位 | 工程量 | 金 额(元)
[6 empty] | 综合单价 |  | 合价
(5)压力试验及吹、洗设计要求:灌水试验
647 | 031001006100 | 塑料管 | (1)连接形式:粘接 (2)安装部位:室内 (3)介质:排水 (4)材质、规格:UPVC排水管 DN75 (5)压力试验及吹、洗设计要求:灌水试验 | m | 12.12
648 | 031001006101 | 塑料管 | (1)连接形式:粘接 (2)安装部位:室内 (3)介质:排水 (4)材质、规格:UPVC排水管 DN50 (5)压力试验及吹、洗设计要求:灌水试验 | m | 46.02
649 | 031001006102 | 塑料管 | (1)连接形式:粘接 (2)安装部位:室内 (3)介质:排水 (4)材质、规格:内螺旋硬聚氯乙烯消音排水管 DN100 (5)压力试验及吹、洗设计要求:灌水试验 | m | 35.2
650 | 031002003059 | 套管 | (1)材质:金属套管 (2)规格:介质管道DN50 (3)填料材质:按设计要求 (4)名称、类型:穿楼板套管 | 个 | 16
651 | 031002003060 | 套管 | (1)材质:金属套管 (2)规格:介质管道DN100 (3)填料材质:按设计要求 (4)名称、类型:穿楼板套管 | 个 | 8
652 | 031002003061 | 套管 | (1)材质:金属套管 (2)规格:介质管道DN100 (3)填料材质:按设计要求 (4)名称、类型:刚性防水套管 | 个 | 4
653 | 031002003062 | 套管 | (1)材质:金属套管 (2)规格:介质管道DN150 (3)填料材质:按设计要求 (4)名称、类型:刚性防水套管 | 个 | 4
654 | 030413003014 | 打洞(孔) | (1)规格:介质管道DN50（大2级） (2)类型:穿楼板钻孔 (3)名称:钻孔 (4)填充(恢复)方式:按设计要求 | 个 | 16
工程量清单报价表
工程名称：上街服务区提升改造工程 | [6 empty] | 第58页 共100页
序号 | 项目编码 | 项目名称 | 项目特征描述 | 计量单位 | 工程量 | 金 额(元)
[6 empty] | 综合单价 |  | 合价
655 | 030413003015 | 打洞(孔) | (1)规格:介质管道DN100（大2级） (2)类型:穿楼板钻孔 (3)名称:钻孔 (4)填充(恢复)方式:按设计要求 | 个 | 8
656 | 031004008003 | 其他成品卫生器具 | (1)材质:陶瓷 (2)规格、类型:成套污水池、第三卫生间 (3)组装形式:详图集09S304-25 | 套 | 1
657 | 031004006013 | 大便器 | (1)材质:陶瓷 (2)规格、类型:成套坐式大便器安装(连体水箱)带扶手、第三卫生间 (3)组装形式:详图集09S304-72 | 套 | 1
658 | 031004006014 | 大便器 | (1)材质:陶瓷 (2)规格、类型:成套坐式大便器安装(连体水箱) (3)组装形式:详图集09S304-72 | 套 | 12
659 | 031004004003 | 洗涤盆 | (1)材质:不锈钢 (2)规格、类型:成套厨房双联洗涤盆 (3)组装形式:详图集09S304-32 | 组 | 2
660 | 031004003017 | 洗脸盆 | (1)材质:陶瓷 (2)规格、类型:成套感应式水嘴洗脸盆(台下式 冷水)带扶手、第三卫生间 (3)附件名称、数量:详图集09S304-52 | 组 | 1
661 | 031004003018 | 洗脸盆 | (1)材质:陶瓷 (2)规格、类型:成套感应式水嘴洗脸盆(台下式 冷水) (3)附件名称、数量:详图集09S304-52 | 组 | 11
662 | 031004003019 | 洗脸盆 | (1)材质:陶瓷 (2)规格、类型:成套挂墙式洗脸盆 (3)附件名称、数量:详图集09S304-37 | 组 | 12
663 | 031004014013 | 给、排水附(配)件 | (1)材质:塑料 (2)型号、规格:地漏 DN50 | 个 | 19
664 | 031004014014 | 给、排水附(配)件 | (1)材质:塑料 (2)型号、规格:地漏 DN150 | 个 | 4
665 | 010101007013 | 管沟土方 | (1)管外径:De50 (2)挖沟深度:0.6m (3)回填要求:按设计要求 | m | 6.32
工程量清单报价表
工程名称：上街服务区提升改造工程 | [6 empty] | 第59页 共100页
序号 | 项目编码 | 项目名称 | 项目特征描述 | 计量单位 | 工程量 | 金 额(元)
[6 empty] | 综合单价 |  | 合价
666 | 010101007014 | 管沟土方 | (1)管外径:De110 (2)挖沟深度:0.6m (3)回填要求:按设计要求 | m | 40.76
雨水
667 | 031001006103 | 塑料管 | (1)连接形式:粘接 (2)安装部位:室内 (3)介质:雨水 (4)材质、规格:UPVC雨水管 DN100 (5)压力试验及吹、洗设计要求:灌水试验 | m | 16.1
668 | 031004014015 | 给、排水附(配)件 | (1)型号、规格:87雨水斗 DN100 | 个 | 5
空调水 | [8 empty] | 分项工程(17安装)
冷凝水
669 | 031001006104 | 塑料管 | (1)连接形式:粘接 (2)安装部位:室内 (3)介质:冷凝水 (4)材质、规格:UPVC冷凝管 DN25 | m | 20.55
670 | 031001006105 | 塑料管 | (1)连接形式:粘接 (2)安装部位:室内 (3)介质:冷凝水 (4)材质、规格:UPVC冷凝管 DN32 | m | 13.26
671 | 031002003063 | 套管 | (1)材质:金属套管 (2)规格:DN50(含保温厚度） (3)填料材质:按设计要求 (4)名称、类型:穿墙套管 | 个 | 1
672 | 031208002013 | 管道绝热 | (1)绝热材料品种:难燃B1级复合橡塑保温材料 (2)绝热厚度:10mm (3)管道外径:De32\De40 | m3 | 0.042
冷媒
673 | 031001004009 | 铜管 | (1)规格、压力等级:脱磷脱脂无缝紫铜管φ12.7 (2)连接形式:氧乙炔焊 (3)安装部位:室内 (4)介质:冷媒 | m | 59.58
674 | 031001004010 | 铜管 | (1)规格、压力等级:脱磷脱脂无缝紫铜管φ19.1 (2)连接形式:氧乙炔焊 (3)安装部位:室内 (4)介质:冷媒 | m | 59.58
工程量清单报价表
工程名称：上街服务区提升改造工程 | [6 empty] | 第60页 共100页
序号 | 项目编码 | 项目名称 | 项目特征描述 | 计量单位 | 工程量 | 金 额(元)
[6 empty] | 综合单价 |  | 合价
675 | 031208002014 | 管道绝热 | (1)绝热材料品种:难燃B1级复合橡塑保温材料 (2)绝热厚度:20mm (3)管道外径:φ19.1 | m3 | 0.154
676 | 031208002015 | 管道绝热 | (1)绝热材料品种:难燃B1级复合橡塑保温材料 (2)绝热厚度:15mm (3)管道外径:φ12.7 | m3 | 0.082
677 | 031002003064 | 套管 | (1)材质:金属套管 (2)规格:DN40(含保温厚度） (3)填料材质:按设计要求 (4)名称、类型:穿墙套管 | 个 | 8
678 | 031002003065 | 套管 | (1)材质:金属套管 (2)规格:DN50(含保温厚度） (3)填料材质:按设计要求 (4)名称、类型:穿墙套管 | 个 | 8
679 | 030701003009 | 空调器 | (1)规格:制冷量12.4KW，制冷功率5.2KW，制热量14.5KW，电力380V/1φ/50HZ，循环风量2060m3/h，内机噪音49dB(A)，内机尺寸：830×830×287mm,外机尺寸：990×810×420mm (2)名称:5匹一拖一天花机 (3)型号:RFD-120 | 组 | 5
680 | 031002002003 | 设备支架 | (1)材质:型钢 (2)形式:设备支架制作安装 | kg | 50
681 | 030704001003 | 通风工程检测、调试 | (1)系统调整费 通风空调工程 | 系统 | 1
682 | 031009002003 | 空调水工程系统调试 | (1)系统调整费 空调水系统工程 | 系统 | 1
智能化工程 | [8 empty] | 分项工程(17安装)
683 | 030411003020 | 桥架 | (1)材质:钢质 (2)规格:MR-50×50 (3)名称:智能化桥架 (4)接地要求:接地、刷漆 | m | 52.48
684 | 030413001038 | 铁构件 | (1)材质:铁质 (2)名称:电缆桥架支撑架制作安装 | kg | 25.564
685 | 030411001167 | 配管 | (1)规格:JDG20 (2)名称:套接紧定式钢导管 (3)接地要求:接地、 | m | 77.48
工程量清单报价表
工程名称：上街服务区提升改造工程 | [6 empty] | 第61页 共100页
序号 | 项目编码 | 项目名称 | 项目特征描述 | 计量单位 | 工程量 | 金 额(元)
[6 empty] | 综合单价 |  | 合价
刷漆 (4)配置形式:明配
686 | 030413001039 | 铁构件 | (1)材质:铁质 (2)名称:电气明配管支吊架制作安装 | kg | 9.608
687 | 030411001168 | 配管 | (1)规格:DN20，每根长0.5m (2)名称:金属软管 (3)接地要求:接地、刷漆 (4)配置形式:明配 | m | 14
688 | 030411004047 | 配线 | (1)材质:铜芯 (2)规格:RVV-2×1.0 (3)名称:电气配线 (4)配线部位:管内敷设 | m | 83.3
689 | 030411004048 | 配线 | (1)材质:铜芯 (2)规格:RVV-2×1.0 (3)名称:电气配线 (4)配线部位:线槽敷设 | m | 677.69
690 | 030502005009 | 双绞线缆 | (1)规格:UTP6 (2)名称:六类非屏蔽双绞线 (3)敷设方式:管内敷设 | m | 91.48
691 | 030502005010 | 双绞线缆 | (1)规格:UTP6 (2)名称:六类非屏蔽双绞线 (3)敷设方式:线槽内敷设 | m | 789.46
692 | 030502019003 | 双绞线缆测试 | (1)测试内容:测试(4对双绞线缆) | 链路 | 14
693 | 030502009003 | 跳线 | (1)规格:2m/条 (2)名称:HDMI跳线 | 根 | 1
694 | 030502001003 | 机柜、机架 | (1)名称:42U机柜 (2)安装方式:落地式 | 台 | 1
695 | 030404035054 | 插座 | (1)名称:机柜PDU插座 (2)安装方式:明装 | 个 | 1
696 | 030411006055 | 接线盒 | (1)材质:铁质 (2)名称:普通接线盒+空白面板 (3)安装形式:明装 | 个 | 14
697 | 030411006056 | 接线盒 | (1)材质:铁质 (2)名称:86接线盒 (3)安装形式:明装 | 个 | 16
698 | 030501012009 | 交换机 | (1)名称:24口POE交换机(含光模块×1) | 台 | 1
699 | 030501012010 | 交换机 | (1)名称:24口千兆POE交换机 | 台 | 1
700 | 030507013003 | 录像设备 | (1)名称:32路4盘位NVR硬盘录像机 | 台 | 1
701 | 030501004003 | 存储设备 | (1)名称:6T监控级硬盘 | 块 | 4
工程量清单报价表
工程名称：上街服务区提升改造工程 | [6 empty] | 第62页 共100页
序号 | 项目编码 | 项目名称 | 项目特征描述 | 计量单位 | 工程量 | 金 额(元)
[6 empty] | 综合单价 |  | 合价
702 | 030507014003 | 显示设备 | (1)名称:32寸液晶监视器 | 台 | 1
703 | 030501003003 | 控制设备 | (1)名称:AC无线网络控制器 | 台 | 1
704 | 031101007003 | 不间断电源设备 | (1)名称:1KVA UPS不间断电源,后备时间30分钟 | 台 | 1
705 | 030502010003 | 配线架 | (1)名称:24口网络配线架 | 架 | 1
706 | 030502017003 | 线管理器 | (1)名称:线管理器(1U) | 个 | 1
707 | 030501009003 | 路由器 | (1)名称:无线AP | 套 | 2
708 | 030507008003 | 监控摄像设备 | (1)名称:400W网络半球摄像机 (2)安装方式:吸顶 | 台 | 12
709 | 030507017003 | 安全防范分系统调试 | (1)名称:安全防范分系统调试(电视监控系统 ＜30台，每1台) | 系统 | 12
夜景照明 | [8 empty] | 分项工程(17安装)
710 | 030404017050 | 配电箱 | (1)名称:成套配电箱安装 ALyj (2)安装方式:嵌墙暗装 (3)基础形式、材质、规格:接地、刷漆 | 台 | 1
711 | 031101001003 | 开关电源设备 | (1)名称:防雨开关电源24V IP54 | 台 | 15
712 | 030411001169 | 配管 | (1)规格:SC32 (2)名称:镀锌焊接钢管 (3)接地要求:接地、刷漆 (4)配置形式:暗配 | m | 2.04
713 | 030411001170 | 配管 | (1)规格:PVC25 (2)名称:阻燃塑料管 (3)配置形式:暗配 | m | 64.42
714 | 030411001171 | 配管 | (1)规格:PVC25 (2)名称:阻燃塑料管 (3)配置形式:明配 | m | 339.91
715 | 030413001040 | 铁构件 | (1)材质:铁质 (2)名称:电气明配管支吊架制作安装 | kg | 42.149
716 | 030411001172 | 配管 | (1)规格:DN20，每根长0.5m (2)名称:金属软管 (3)接地要求:接地、刷漆 (4)配置形式:明配 | m | 18
717 | 030411001173 | 配管 | (1)规格:DN32，每根长0.5m (2)名称:金属软管 (3)接地要求:接地、刷漆 (4)配置形式:明配 | m | 0.5
工程量清单报价表
工程名称：上街服务区提升改造工程 | [6 empty] | 第63页 共100页
序号 | 项目编码 | 项目名称 | 项目特征描述 | 计量单位 | 工程量 | 金 额(元)
[6 empty] | 综合单价 |  | 合价
718 | 030408001060 | 电力电缆 | (1)型号:WDZB-YJY-5×10 (2)材质:铜芯 (3)名称:电力电缆 (4)敷设方式、部位:管内敷设 | m | 50.38
719 | 030408001061 | 电力电缆 | (1)型号:ZB-YJV-3×2.5 (2)材质:铜芯 (3)名称:电力电缆 (4)敷设方式、部位:管内敷设 | m | 117.55
720 | 030408001062 | 电力电缆 | (1)型号:ZB-YJV-3×4 (2)材质:铜芯 (3)名称:电力电缆 (4)敷设方式、部位:管内敷设 | m | 125.12
721 | 030408006052 | 电力电缆头 | (1)名称:电力电缆头 (2)型号:WDZB-YJY-5×10 (3)材质、类型:铜芯、干包式 | 个 | 2
722 | 030408006053 | 电力电缆头 | (1)名称:电力电缆头 (2)型号:ZB-YJV-3×4 (3)材质、类型:铜芯、干包式 | 个 | 8
723 | 030408006054 | 电力电缆头 | (1)名称:电力电缆头 (2)型号:ZB-YJV-3×2.5 (3)材质、类型:铜芯、干包式 | 个 | 8
724 | 030411004049 | 配线 | (1)材质:铜芯 (2)规格:ZR-RVV-2×4 (3)名称:电气配线 (4)配线部位:管内敷设 | m | 224.76
725 | 030412004070 | 装饰灯 | (1)名称:洗墙灯LED (2)型号:3000K，24W，DC24V，IP67 | 套 | 100
726 | 030412004071 | 装饰灯 | (1)名称:洗墙灯LED (2)型号:3000K，12W，DC24V，IP67 | 套 | 7
727 | 030412004072 | 装饰灯 | (1)名称:洗墙灯LED (2)型号:3000K，8W，DC24V，IP67 | 套 | 5
728 | 030412004073 | 装饰灯 | (1)名称:埋地灯 (2)型号:3000K，20W，DC24V，IP67 | 套 | 4
729 | 030412004074 | 装饰灯 | (1)名称:LED灯带 (2)型号:3000K，12W，DC24V，IP67 | m | 143.35
730 | 030411006057 | 接线盒 | (1)材质:铁质 (2)名称:普通接线盒+空白面板 (3)安装形式:明装 | 个 | 1
731 | 030411006058 | 接线盒 | (1)材质:铁质 | 个 | 15
工程量清单报价表
工程名称：上街服务区提升改造工程 | [6 empty] | 第64页 共100页
序号 | 项目编码 | 项目名称 | 项目特征描述 | 计量单位 | 工程量 | 金 额(元)
[6 empty] | 综合单价 |  | 合价
(2)名称:普通接线盒 (3)安装形式:暗装
732 | 030411006059 | 接线盒 | (1)材质:铁质 (2)名称:防水灯头盒 (3)安装形式:暗装 | 个 | 116
拆除工程 | [8 empty] | 分项工程(17安装)
电气拆除
733 | 030411001174 | 配管 | (1)规格:JDG20 (2)名称:套接紧定式钢导管（仅计拆除） (3)配置形式:明配 | m | 880.575
734 | 030411004050 | 配线 | (1)材质:铜芯 (2)规格:WDZB-BYJ-2.5 (3)名称:电气配线（仅计拆除） (4)配线部位:管内敷设 | m | 2641.74
735 | 030412005014 | 荧光灯 | (1)名称:LED灯盘（仅计拆除） | 套 | 26
736 | 030412001010 | 普通灯具 | (1)名称:吸顶灯（仅计拆除） | 套 | 26
737 | 030412004075 | 装饰灯 | (1)名称:筒灯（仅计拆除） | 套 | 10
738 | 030412005015 | 荧光灯 | (1)名称:1200×60线条灯（仅计拆除） | 套 | 36
739 | 030404035055 | 插座 | (1)名称:卫生间插座（仅计拆除） | 个 | 28
740 | 030404036003 | 冰柜搬运 | (1)名称:冰柜搬运 | 台 | 9
741 | 030701003010 | 空调器 | (1)名称:空调器（仅计拆除） | 台 | 10
水卫拆除
742 | 031001001006 | 镀锌钢管 | (1)规格、压力等级:镀锌钢管 DN75（仅计拆除） (2)连接形式:螺纹连接 (3)安装部位:室外 (4)介质:给水 (5)压力试验及吹、洗设计要求:消毒冲洗 | m | 65
743 | 031001006106 | 塑料管 | (1)连接形式:热熔连接 (2)安装部位:室内 (3)介质:给水 (4)材质、规格:PP-R给水管 DN15（仅计拆除） | m | 21
744 | 031006012003 | 热水器、开水炉 | (1)能源种类:热水器（仅计拆除） (2)型号、容积:50L | 台 | 14
745 | 031004018003 | 饮水器 | (1)型号、规格:开水器（仅计拆除） | 套 | 1
工程量清单报价表
工程名称：上街服务区提升改造工程 | [6 empty] | 第65页 共100页
序号 | 项目编码 | 项目名称 | 项目特征描述 | 计量单位 | 工程量 | 金 额(元)
[6 empty] | 综合单价 |  | 合价
746 | 031004006015 | 大便器 | (1)规格、类型:坐式大便器安装(连体水箱)（仅计拆除） | 套 | 15
747 | 031004003020 | 洗脸盆 | (1)规格、类型:洗脸盆(台下式 冷水)（仅计拆除） | 组 | 23
室外安装 | [8 empty] | 单位工程(17安装)
景观电气 | [8 empty] | 分项工程(17安装)
748 | 030411001175 | 配管 | (1)规格:SC25 (2)名称:镀锌焊接钢管 (3)接地要求:接地、刷漆 (4)配置形式:埋地 | m | 548.14
749 | 030411001176 | 配管 | (1)规格:SC40 (2)名称:镀锌焊接钢管 (3)接地要求:接地、刷漆 (4)配置形式:埋地 | m | 184.27
750 | 030408001063 | 电力电缆 | (1)型号:WDZ-YJY-3×6 (2)材质:铜芯 (3)名称:电力电缆 (4)敷设方式、部位:室外埋地敷设 | m | 374.7
751 | 030408001064 | 电力电缆 | (1)型号:YJV-3×4 (2)材质:铜芯 (3)名称:电力电缆 (4)敷设方式、部位:室外埋地敷设 | m | 231.9
752 | 030408001065 | 电力电缆 | (1)型号:YJV-3×6 (2)材质:铜芯 (3)名称:电力电缆 (4)敷设方式、部位:室外埋地敷设 | m | 188.89
753 | 030408006055 | 电力电缆头 | (1)名称:电力电缆头 (2)型号:电缆截面≤10mm2 (3)材质、类型:铜芯 | 个 | 10
754 | 040805004009 | 景观照明灯 | (1)名称:庭院灯 (2)型号:40W LED 4000K H=3.5m IP65 (3)接地要求:按设计要求 | 套 | 6
755 | 040805004010 | 景观照明灯 | (1)名称:草坪灯 (2)型号:7W LED 4000K H=0.8m IP65 (3)接地要求:按设计要求 | 套 | 8
756 | 030412007008 | 一般路灯 | (1)名称:路灯 (2)规格:12米，5500K，2*120W，灯杆壁厚≥6mm | 套 | 4
757 | 030412007009 | 一般路灯 | (1)名称:路灯（移位 | 套 | 3
工程量清单报价表
工程名称：上街服务区提升改造工程 | [6 empty] | 第66页 共100页
序号 | 项目编码 | 项目名称 | 项目特征描述 | 计量单位 | 工程量 | 金 额(元)
[6 empty] | 综合单价 |  | 合价
，不计主材费） (2)规格:12米，5500K，2*120W，灯杆壁厚≥6mm
758 | 030411006060 | 接线盒 | (1)材质:铁质 (2)名称:灯头盒 (3)安装形式:暗装 | 个 | 26
759 | 010501006013 | 设备基础 | (1)混凝土种类（商品混凝土、现场拌制，泵送、非泵送）:非泵送 (2)混凝土强度等级:C20基础（草坪灯、庭院灯） | m3 | 1.298
760 | 010501006014 | 设备基础 | (1)混凝土种类（商品混凝土、现场拌制，泵送、非泵送）:非泵送 (2)混凝土强度等级:C30基础（路灯） | m3 | 16.562
电力、雨水井盖修复AB区共20个
761 | 040601018002 | 预制混凝凝土板 | (1)C30预拌非泵送普通混凝土(矩形盖板 板厚120mm) (2)安装(渠道盖板 矩形盖板(每块体积在0.3m3以内)) (3)预制混凝土(圆钢筋 φ10以内) (4)预制混凝土(螺纹钢筋 φ12) (5)预制混凝土(螺纹钢筋 φ14) | m3 | 5.36
电气管沟土方
762 | 040203007014 | 水泥混凝土 | (1)厚度:260mm (2)混凝土强度等级:C35 (3)含缩缝 | m2 | 141.942
763 | 040202015014 | 水泥稳定碎（砾）石 | (1)石料规格:水泥稳定碎石基层 (2)水泥含量:5% (3)厚度:200mm | m2 | 141.942
764 | 040202009014 | 碎石 | (1)厚度:200mm (2)石料规格:级配碎石 | m2 | 141.942
765 | 010101003022 | 挖沟槽土方 | (1)土壤类别:三类土 (2)挖土深度:2m以内 | m3 | 123.844
766 | 010404001022 | 垫层 | (1)垫层材料种类、配合比、厚度:100mm细沙垫层 | m3 | 22.293
767 | 010103001047 | 回填方 | (1)填方材料品种:细沙回填 | m3 | 28.307
768 | 010103001048 | 回填方 | (1)填方材料品种:原土回填 | m3 | 72.775
工程量清单报价表
工程名称：上街服务区提升改造工程 | [6 empty] | 第67页 共100页
序号 | 项目编码 | 项目名称 | 项目特征描述 | 计量单位 | 工程量 | 金 额(元)
[6 empty] | 综合单价 |  | 合价
769 | 010103002071 | 余方弃置 | (1)废弃料品种:土 (2)运距:30km | m3 | 40.195
770 | 041001001014 | 拆除路面 | (1)材质:混凝土 (2)厚度:260MM | m2 | 141.942
771 | 041001003039 | 拆除基层 | (1)材质:5%水泥稳定碎石基层 (2)厚度:200mm | m2 | 141.942
772 | 041001003040 | 拆除基层 | (1)部位:混凝土面层下 (2)材质:级配碎石 (3)厚度:200mm | m2 | 141.942
773 | 010103002072 | 余方弃置 | (1)废弃料品种:混凝土路面及基层 (2)运距:30km | m3 | 140.523
景观水施 | [8 empty] | 分项工程(17安装)
给水
774 | 031001006107 | 塑料管 | (1)连接形式:热熔连接 (2)安装部位:室外 (3)介质:给水 (4)材质、规格:聚乙烯(PE)管 DN25 (5)压力试验及吹、洗设计要求:水压试验 | m | 115.49
775 | 031001006108 | 塑料管 | (1)连接形式:热熔连接 (2)安装部位:室外 (3)介质:给水 (4)材质、规格:聚乙烯(PE)管 DN32 (5)压力试验及吹、洗设计要求:水压试验 | m | 53.32
776 | 031001006109 | 塑料管 | (1)连接形式:热熔连接 (2)安装部位:室外 (3)介质:给水 (4)材质、规格:聚乙烯(PE)管 DN50 (5)压力试验及吹、洗设计要求:水压试验 | m | 65.02
777 | 031001006110 | 塑料管 | (1)连接形式:热熔连接 (2)安装部位:室外 (3)介质:给水 (4)材质、规格:聚乙烯(PE)管 DN70 (5)压力试验及吹、洗设计要求:水压试验 | m | 25.03
778 | 031003013013 | 水表 | (1)附件配置:含闸阀，止回阀，法兰挠性接头，水表，法兰 (2)连接形式:法兰连接 (3)安装部位(室内外):室外 (4)型号、规格:水表 | 组 | 1
工程量清单报价表
工程名称：上街服务区提升改造工程 | [6 empty] | 第68页 共100页
序号 | 项目编码 | 项目名称 | 项目特征描述 | 计量单位 | 工程量 | 金 额(元)
[6 empty] | 综合单价 |  | 合价
DN70
779 | 040504001021 | 砌筑井 | (1)砖砌水表井DN70（图集05S502-43) (2)100厚C10排水井垫层(普通混凝土) (3)MU10级砖M10水泥砂浆砌筑井壁(砖砌井壁 矩形490厚) (4)C25预拌非泵送普通混凝土沉井制作(底板 厚度200mm) (5)底板现浇混凝土(圆钢筋 φ12) (6)C25预拌非泵送普通混凝土(矩形盖板 板厚150mm) (7)安装(渠道盖板 矩形盖板(每块体积在1.0m3以内)) (8)盖板预制混凝土(圆钢筋 φ10) (9)盖板预制混凝土(圆钢筋 φ12) (10)盖板预制混凝土(螺纹钢筋 φ14) (11)盖板预制混凝土(螺纹钢筋 φ16) (12)井盖、井箅安装(检查井井盖、座 普通铸铁)Φ800 | 座 | 1
780 | 010101003023 | 挖沟槽土方 | (1)土壤类别:三类土 (2)挖土深度:2m以内 | m3 | 136.55
781 | 010404001023 | 垫层 | (1)垫层材料种类、配合比、厚度:100mm中粗砂 | m3 | 16.141
782 | 010103001049 | 回填方 | (1)填方材料品种:中粗砂回填 | m3 | 36.056
783 | 010103001050 | 回填方 | (1)填方材料品种:原土回填 | m3 | 84.037
784 | 010103002073 | 余方弃置 | (1)废弃料品种:土 (2)运距:30km | m3 | 39.961
排水
785 | 031001006111 | 塑料管 | (1)连接形式:胶圈连接 (2)安装部位:室外 (3)介质:排水 (4)材质、规格:PVC-U双壁波纹管 DN200 (5)压力试验及吹、洗设计要求:水压试验 | m | 100
786 | 031001006112 | 塑料管 | (1)连接形式:胶圈连接 (2)安装部位:室外 (3)介质:排水 (4)材质、规格:PVC-U双壁波纹管 DN300 (5)压力试验及吹、洗 | m | 100
工程量清单报价表
工程名称：上街服务区提升改造工程 | [6 empty] | 第69页 共100页
序号 | 项目编码 | 项目名称 | 项目特征描述 | 计量单位 | 工程量 | 金 额(元)
[6 empty] | 综合单价 |  | 合价
设计要求:水压试验
787 | 010101003024 | 挖沟槽土方 | (1)土壤类别:三类土 (2)挖土深度:2m以内 | m3 | 228.575
788 | 010404001024 | 垫层 | (1)垫层材料种类、配合比、厚度:砂砾碎石垫层100mm | m3 | 17.5
789 | 010103001051 | 回填方 | (1)填方材料品种:中粗砂回填 | m3 | 60.17
790 | 010103001052 | 回填方 | (1)填方材料品种:原土回填 | m3 | 140.7
791 | 010103002074 | 余方弃置 | (1)废弃料品种:土 (2)运距:30km | m3 | 66.851
792 | 040203007015 | 水泥混凝土 | (1)厚度:260mm (2)混凝土强度等级:C35 (3)含缩缝 | m2 | 87.5
793 | 040202015015 | 水泥稳定碎（砾）石 | (1)石料规格:水泥稳定碎石基层 (2)水泥含量:5% (3)厚度:200mm | m2 | 87.5
794 | 040202009015 | 碎石 | (1)厚度:200mm (2)石料规格:级配碎石 | m2 | 87.5
795 | 041001001015 | 拆除路面 | (1)材质:混凝土 (2)厚度:260MM | m2 | 87.5
796 | 041001003041 | 拆除基层 | (1)材质:5%水泥稳定碎石基层 (2)厚度:200mm | m2 | 87.5
797 | 041001003042 | 拆除基层 | (1)部位:混凝土面层下 (2)材质:级配碎石 (3)厚度:200mm | m2 | 87.5
798 | 010103002075 | 余方弃置 | (1)废弃料品种:混凝土路面及基层 (2)运距:30km | m3 | 86.625
室外给排水 | [8 empty] | 分项工程(17安装)
室外给水
799 | 031001007009 | 复合管 | (1)连接形式:螺纹连接 (2)安装部位:室外 (3)介质:给水 (4)材质、规格:内衬PE钢塑管 DN40 (5)压力试验及吹、洗设计要求:消毒、冲洗 | m | 23.47
800 | 031001007010 | 复合管 | (1)连接形式:螺纹连接 (2)安装部位:室外 (3)介质:给水 (4)材质、规格:内衬PE钢塑管 DN50 (5)压力试验及吹、洗设计要求:消毒、冲洗 | m | 100
工程量清单报价表
工程名称：上街服务区提升改造工程 | [6 empty] | 第70页 共100页
序号 | 项目编码 | 项目名称 | 项目特征描述 | 计量单位 | 工程量 | 金 额(元)
[6 empty] | 综合单价 |  | 合价
801 | 031201001003 | 管道刷油 | (1)油漆品种:石油沥青涂料 (2)涂刷遍数、漆膜厚度:2道 | m2 | 22.377
802 | 031003013014 | 水表 | (1)附件配置:含闸阀，止回阀，螺纹挠性接头，水表 (2)连接形式:螺纹连接 (3)安装部位(室内外):室外 (4)型号、规格:水表 DN40 | 组 | 2
803 | 031003013015 | 水表 | (1)附件配置:含闸阀，止回阀，法兰挠性接头，水表，法兰 (2)连接形式:法兰连接 (3)安装部位(室内外):室外 (4)型号、规格:水表 DN50 | 组 | 1
804 | 031003001024 | 螺纹阀门 | (1)连接形式:螺纹连接 (2)材质:铜质 (3)规格、压力等级:DN40 (4)类型:闸阀 | 个 | 2
805 | 031003001025 | 螺纹阀门 | (1)连接形式:螺纹连接 (2)材质:铜质 (3)规格、压力等级:DN50 (4)类型:闸阀 | 个 | 1
806 | 040504001022 | 砌筑井 | (1)砖砌阀门井（图集05S502-16) (2)100厚C10排水井垫层(普通混凝土) (3)MU10级砖M10水泥砂浆砌筑井壁(砖砌井壁 圆形240厚) (4)C25预拌非泵送普通混凝土沉井制作(底板 厚度200mm) (5)底板现浇混凝土(圆钢筋 φ10) (6)底板现浇混凝土(圆钢筋 φ12) (7)C25预拌非泵送普通混凝土(预制盖板 板厚150mm) (8)安装(渠道盖板 矩形盖板(每块体积在0.3m3以内)) 拱（弧）型混凝土盖板的安装 (9)盖板预制混凝土(圆钢筋 φ10) (10)盖板预制混凝土(圆钢筋 φ12) | 座 | 3
工程量清单报价表
工程名称：上街服务区提升改造工程 | [6 empty] | 第71页 共100页
序号 | 项目编码 | 项目名称 | 项目特征描述 | 计量单位 | 工程量 | 金 额(元)
[6 empty] | 综合单价 |  | 合价
(11)盖板预制混凝土(螺纹钢筋 φ14) (12)井盖、井箅安装(检查井井盖、座 普通铸铁)Φ700
807 | 040504001023 | 砌筑井 | (1)砌筑水表井DN40（图集05S502-42） (2)C20预拌非泵送普通混凝土沉井制(底板 厚度200mm) (3)MU10级砖M10水泥砂浆砌筑井壁(砖砌井壁 圆形240厚) (4)井盖、井箅安装(检查井井盖、座 普通铸铁)Φ600 | 座 | 2
808 | 040504001024 | 砌筑井 | (1)砖砌水表井DN50（图集05S502-43) (2)100厚C10排水井垫层(普通混凝土) (3)MU10级砖M10水泥砂浆砌筑井壁(砖砌井壁 矩形490厚) (4)C25预拌非泵送普通混凝土沉井制作(底板 厚度200mm) (5)底板现浇混凝土(圆钢筋 φ12) (6)C25预拌非泵送普通混凝土(矩形盖板 板厚150mm) (7)安装(渠道盖板 矩形盖板(每块体积在1.0m3以内)) (8)盖板预制混凝土(圆钢筋 φ10) (9)盖板预制混凝土(圆钢筋 φ12) (10)盖板预制混凝土(螺纹钢筋 φ14) (11)盖板预制混凝土(螺纹钢筋 φ16) (12)井盖、井箅安装(检查井井盖、座 普通铸铁)Φ800 | 座 | 1
809 | 010101003025 | 挖沟槽土方 | (1)土壤类别:三类土 (2)挖土深度:2m以内 | m3 | 69.41
810 | 010404001025 | 垫层 | (1)垫层材料种类、配合比、厚度:100mm中粗砂 | m3 | 8.002
811 | 010103001053 | 回填方 | (1)填方材料品种:中粗砂回填 | m3 | 19.479
812 | 010103001054 | 回填方 | (1)填方材料品种:原土回填 | m3 | 41.703
813 | 010103002076 | 余方弃置 | (1)废弃料品种:土 (2)运距:30km | m3 | 21.475
室外排水（含隔油池）
工程量清单报价表
工程名称：上街服务区提升改造工程 | [6 empty] | 第72页 共100页
序号 | 项目编码 | 项目名称 | 项目特征描述 | 计量单位 | 工程量 | 金 额(元)
[6 empty] | 综合单价 |  | 合价
814 | 031001006113 | 塑料管 | (1)连接形式:粘接 (2)安装部位:室外 (3)介质:排水 (4)材质、规格:UPVC排水管 DN150 (5)压力试验及吹、洗设计要求:灌水试验 | m | 2.97
815 | 010101007015 | 管沟土方 | (1)土壤类别:三类土 (2)管外径:De160 (3)挖沟深度:0.6m | m | 2.97
816 | 040504001025 | 砌筑井 | (1)砖砌隔油池ZG-1F，详图集04S519第112页 (2)C10排水井垫层(普通混凝土)100厚 (3)砌筑井壁(砖砌井壁 矩形)370厚 (4)1:2防水砂浆抹面20厚 (5)C25预拌非泵送普通混凝土沉井制作(底板 厚度150mm) (6)底板现浇混凝土(圆钢筋 φ10) (7)底板现浇混凝土(圆钢筋 φ12) (8)C25现浇顶圈梁 (9)顶圈梁现浇混凝土(圆钢筋 φ12) (10)C25现浇中圈梁 (11)中圈梁现浇混凝土(圆钢筋 φ12) (12)活动钢盖板GB-1(1100×510×4mm)/块(75kg) (13)聚苯板隔板(500×980×36mm) (14)金属构件(踏步扶梯 制作)钢板Q235 (15)金属构件(踏步扶梯 安装) (16)室内塑料排水管(粘接) 通气管 DN100 (17)管罩DN100 | 座 | 1
817 | 010101004017 | 挖基坑土方 | (1)土壤类别:三类土 (2)挖土深度:4m以内 | m3 | 35.731
818 | 010103002077 | 余方弃置 | (1)废弃料品种:土 (2)运距:30km | m3 | 35.731
雨污管移位（AB区共100m)
819 | 031001006114 | 塑料管 | (1)连接形式:粘接 (2)安装部位:室外 (3)介质:雨污水 (4)材质、规格:UPVC排水管 DN200（移位） (5)压力试验及吹、洗设计要求:灌水试验 | m | 100
820 | 010101003026 | 挖沟槽土方 | (1)土壤类别:三类土 | m3 | 72.98
工程量清单报价表
工程名称：上街服务区提升改造工程 | [6 empty] | 第73页 共100页
序号 | 项目编码 | 项目名称 | 项目特征描述 | 计量单位 | 工程量 | 金 额(元)
[6 empty] | 综合单价 |  | 合价
(2)挖土深度:2m以内
821 | 010404001026 | 垫层 | (1)垫层材料种类、配合比、厚度:砂砾碎石垫层100mm | m3 | 8
822 | 010103001055 | 回填方 | (1)填方材料品种:中粗砂回填 | m3 | 56.86
823 | 010103001056 | 回填方 | (1)填方材料品种:原土回填 | m3 | 4.98
824 | 010103002079 | 余方弃置 | (1)废弃料品种:土 (2)运距:30km | m3 | 67.256
825 | 040203007016 | 水泥混凝土 | (1)厚度:260mm (2)混凝土强度等级:C35 (3)含缩缝 | m2 | 80
826 | 040202015016 | 水泥稳定碎（砾）石 | (1)石料规格:水泥稳定碎石基层 (2)水泥含量:5% (3)厚度:200mm | m2 | 80
827 | 040202009016 | 碎石 | (1)厚度:200mm (2)石料规格:级配碎石 | m2 | 80
828 | 041001001016 | 拆除路面 | (1)材质:混凝土 (2)厚度:260MM | m2 | 80
829 | 041001003043 | 拆除基层 | (1)材质:5%水泥稳定碎石基层 (2)厚度:200mm | m2 | 80
830 | 041001003044 | 拆除基层 | (1)部位:混凝土面层下 (2)材质:级配碎石 (3)厚度:200mm | m2 | 80
831 | 010103002080 | 余方弃置 | (1)废弃料品种:混凝土路面及基层 (2)运距:30km | m3 | 79.2
B区安装工程 | [8 empty] | 单项工程(17房屋建筑与装饰)
室内安装 | [8 empty] | 单位工程(17安装)
强电工程 | [8 empty] | 分项工程(17安装)
832 | 030411003029 | 桥架 | (1)材质:钢质 (2)规格:CT-200*100 (3)名称:强电桥架 (4)接地要求:接地、刷漆 | m | 46.77
833 | 030411003030 | 桥架 | (1)材质:钢质 (2)规格:CT-300*100 (3)名称:强电桥架 (4)接地要求:接地、刷漆 | m | 17.64
834 | 030413001057 | 铁构件 | (1)材质:铁质 (2)名称:电缆桥架支撑架制作安装 | kg | 61.55
835 | 030404017071 | 配电箱 | (1)名称:成套配电箱安装 1ALdm1 (2)安装方式:嵌墙暗 | 台 | 1
工程量清单报价表
工程名称：上街服务区提升改造工程 | [6 empty] | 第74页 共100页
序号 | 项目编码 | 项目名称 | 项目特征描述 | 计量单位 | 工程量 | 金 额(元)
[6 empty] | 综合单价 |  | 合价
装 (3)基础形式、材质、规格:接地、刷漆
836 | 030404017072 | 配电箱 | (1)名称:成套配电箱安装 1ALdm2 (2)安装方式:嵌墙暗装 (3)基础形式、材质、规格:接地、刷漆 | 台 | 1
837 | 030404017073 | 配电箱 | (1)名称:成套配电箱安装 1ALdm3 (2)安装方式:嵌墙暗装 (3)基础形式、材质、规格:接地、刷漆 | 台 | 1
838 | 030404017074 | 配电箱 | (1)名称:成套配电箱安装 1ALdm4 (2)安装方式:嵌墙暗装 (3)基础形式、材质、规格:接地、刷漆 | 台 | 1
839 | 030404017075 | 配电箱 | (1)名称:成套配电箱安装 1ALdm5 (2)安装方式:嵌墙暗装 (3)基础形式、材质、规格:接地、刷漆 | 台 | 1
840 | 030404017076 | 配电箱 | (1)名称:成套配电箱安装 1AP1 (2)安装方式:嵌墙暗装 (3)基础形式、材质、规格:接地、刷漆 | 台 | 1
841 | 030404017077 | 配电箱 | (1)名称:成套配电箱安装 ALgg (2)安装方式:嵌墙暗装 (3)基础形式、材质、规格:接地、刷漆 | 台 | 1
842 | 030404017078 | 配电箱 | (1)名称:成套配电箱安装 ALsj (2)安装方式:嵌墙暗装 (3)基础形式、材质、规格:接地、刷漆 | 台 | 1
843 | 030411001249 | 配管 | (1)规格:JDG20 (2)名称:套接紧定式钢导管 (3)接地要求:接地、刷漆 (4)配置形式:暗配 | m | 150.69
844 | 030411001250 | 配管 | (1)规格:JDG25 (2)名称:套接紧定式钢导管 (3)接地要求:接地、刷漆 (4)配置形式:暗配 | m | 2.4
工程量清单报价表
工程名称：上街服务区提升改造工程 | [6 empty] | 第75页 共100页
序号 | 项目编码 | 项目名称 | 项目特征描述 | 计量单位 | 工程量 | 金 额(元)
[6 empty] | 综合单价 |  | 合价
845 | 030411001251 | 配管 | (1)规格:JDG32 (2)名称:套接紧定式钢导管 (3)接地要求:接地、刷漆 (4)配置形式:暗配 | m | 1.3
846 | 030411001252 | 配管 | (1)规格:SC40 (2)名称:镀锌焊接钢管 (3)接地要求:接地、刷漆 (4)配置形式:暗配 | m | 2.6
847 | 030411001253 | 配管 | (1)规格:SC65 (2)名称:镀锌焊接钢管 (3)接地要求:接地、刷漆 (4)配置形式:暗配 | m | 100
848 | 030411001254 | 配管 | (1)规格:SC80 (2)名称:镀锌焊接钢管 (3)接地要求:接地、刷漆 (4)配置形式:暗配 | m | 2.6
849 | 030411001255 | 配管 | (1)规格:SC125 (2)名称:镀锌焊接钢管 (3)接地要求:接地、刷漆 (4)配置形式:埋地敷设 | m | 108
850 | 030411001256 | 配管 | (1)规格:JDG20 (2)名称:套接紧定式钢导管 (3)接地要求:接地、刷漆 (4)配置形式:明配 | m | 543.9
851 | 030411001257 | 配管 | (1)规格:JDG25 (2)名称:套接紧定式钢导管 (3)接地要求:接地、刷漆 (4)配置形式:明配 | m | 8.32
852 | 030411001258 | 配管 | (1)规格:SC32 (2)名称:镀锌焊接钢管 (3)接地要求:接地、刷漆 (4)配置形式:明配 | m | 22.66
853 | 030411001259 | 配管 | (1)规格:SC40 (2)名称:镀锌焊接钢管 (3)接地要求:接地、刷漆 (4)配置形式:明配 | m | 1.37
854 | 030411001260 | 配管 | (1)规格:SC80 (2)名称:镀锌焊接钢 | m | 2.47
工程量清单报价表
工程名称：上街服务区提升改造工程 | [6 empty] | 第76页 共100页
序号 | 项目编码 | 项目名称 | 项目特征描述 | 计量单位 | 工程量 | 金 额(元)
[6 empty] | 综合单价 |  | 合价
管 (3)接地要求:接地、刷漆 (4)配置形式:明配
855 | 030413001058 | 铁构件 | (1)材质:铁质 (2)名称:电气明配管支吊架制作安装 | kg | 72.201
856 | 030411001261 | 配管 | (1)规格:DN20，每根长0.5m (2)名称:金属软管 (3)接地要求:接地、刷漆 (4)配置形式:明配 | m | 54.5
857 | 030411001262 | 配管 | (1)规格:DN25，每根长0.5m (2)名称:金属软管 (3)接地要求:接地、刷漆 (4)配置形式:明配 | m | 1
858 | 030411001263 | 配管 | (1)规格:DN32，每根长0.5m (2)名称:金属软管 (3)接地要求:接地、刷漆 (4)配置形式:明配 | m | 4.5
859 | 030411001264 | 配管 | (1)规格:DN40，每根长0.5m (2)名称:金属软管 (3)接地要求:接地、刷漆 (4)配置形式:明配 | m | 1
860 | 030411001265 | 配管 | (1)规格:DN50，每根长0.5m (2)名称:金属软管 (3)接地要求:接地、刷漆 (4)配置形式:明配 | m | 1
861 | 030411004071 | 配线 | (1)材质:铜芯 (2)规格:WDZB-BYJ-2.5 (3)名称:电气配线 (4)配线部位:管内敷设 | m | 1222.35
862 | 030411004072 | 配线 | (1)材质:铜芯 (2)规格:WDZB-BYJ-4 (3)名称:电气配线 (4)配线部位:管内敷设 | m | 1304.01
863 | 030411004073 | 配线 | (1)材质:铜芯 (2)规格:WDZB-BYJ-2.5 (3)名称:电气配线 (4)配线部位:线槽/桥架内敷设 | m | 218.31
864 | 030411004074 | 配线 | (1)材质:铜芯 (2)规格:WDZB-BYJ-4 (3)名称:电气配线 | m | 1007.52
工程量清单报价表
工程名称：上街服务区提升改造工程 | [6 empty] | 第77页 共100页
序号 | 项目编码 | 项目名称 | 项目特征描述 | 计量单位 | 工程量 | 金 额(元)
[6 empty] | 综合单价 |  | 合价
(4)配线部位:线槽/桥架内敷设
865 | 030408001092 | 电力电缆 | (1)型号:WDZB-YJY-3×10 (2)材质:铜芯 (3)名称:电力电缆 (4)敷设方式、部位:管内/桥架内敷设 | m | 48.6
866 | 030408001093 | 电力电缆 | (1)型号:WDZB-YJY-4×185+1×95 (2)材质:铜芯 (3)名称:电力电缆 (4)敷设方式、部位:管内、室外敷设 | m | 110.7
867 | 030408001094 | 电力电缆 | (1)型号:WDZB-YJY-4×50+1×25 (2)材质:铜芯 (3)名称:电力电缆 (4)敷设方式、部位:管内/桥架内敷设 | m | 66.45
868 | 030408001095 | 电力电缆 | (1)型号:WDZB-YJY-5×6 (2)材质:铜芯 (3)名称:电力电缆 (4)敷设方式、部位:管内/桥架内敷设 | m | 154.16
869 | 030408001096 | 电力电缆 | (1)型号:WDZB-YJY-5×16 (2)材质:铜芯 (3)名称:电力电缆 (4)敷设方式、部位:管内/桥架内敷设 | m | 94.6
870 | 030408001097 | 电力电缆 | (1)型号:WDZB-YJY-4×25+1×16 (2)材质:铜芯 (3)名称:电力电缆 (4)敷设方式、部位:管内/桥架内敷设 | m | 20.42
871 | 030408001098 | 电力电缆 | (1)型号:WDZB-YJY-4×35+1×16 (2)材质:铜芯 (3)名称:电力电缆 (4)敷设方式、部位:管内/桥架内敷设 | m | 108.5
872 | 030408006078 | 电力电缆头 | (1)名称:电力电缆头 (2)型号:WDZB-YJY-3×10 (3)材质、类型:铜芯、干包式 | 个 | 2
873 | 030408006079 | 电力电缆头 | (1)名称:电力电缆头 (2)型号:WDZB-YJY-5×6 (3)材质、类型:铜芯、干包式 | 个 | 8
874 | 030408006080 | 电力电缆头 | (1)名称:电力电缆头 (2)型号:WDZB-YJY-5×16 | 个 | 4
工程量清单报价表
工程名称：上街服务区提升改造工程 | [6 empty] | 第78页 共100页
序号 | 项目编码 | 项目名称 | 项目特征描述 | 计量单位 | 工程量 | 金 额(元)
[6 empty] | 综合单价 |  | 合价
(3)材质、类型:铜芯、干包式
875 | 030408006081 | 电力电缆头 | (1)名称:电力电缆头 (2)型号:WDZB-YJY-4×185+1×95 (3)材质、类型:铜芯、干包式 | 个 | 2
876 | 030408006082 | 电力电缆头 | (1)名称:电力电缆头 (2)型号:WDZB-YJY-4×50+1×25 (3)材质、类型:铜芯、干包式 | 个 | 4
877 | 030408006083 | 电力电缆头 | (1)名称:电力电缆头 (2)型号:电缆头WDZB-YJY-4×25+1×16 (3)材质、类型:铜芯、干包式 | 个 | 4
878 | 030408006084 | 电力电缆头 | (1)名称:电力电缆头 (2)型号:电缆头WDZB-YJY-4×35+1×16 (3)材质、类型:铜芯、干包式 | 个 | 2
879 | 030412004106 | 装饰灯 | (1)名称:LED灯管 (2)型号:14W，3000K (3)安装形式:门楣灯槽安装 (4)灯槽 | m | 142.2
880 | 030412004107 | 装饰灯 | (1)名称:LED射灯 (2)规格:9W 3000K (3)安装形式:嵌入式 | 套 | 6
881 | 030412004108 | 装饰灯 | (1)名称:LED筒灯 (2)规格:9W 4000K (3)安装形式:嵌入式 | 套 | 84
882 | 030412005022 | 荧光灯 | (1)名称:LED平板灯盘 (2)型号:45W，5000K (3)安装形式:嵌入式 | 套 | 1
883 | 030412001015 | 普通灯具 | (1)规格:200*1000 (2)类型:45W，3500K (3)名称:装饰壁灯 | 套 | 9
884 | 030404034036 | 照明开关 | (1)规格:250V/10A (2)名称:单联单控翘板暗开关 (3)安装方式:暗装 | 个 | 1
885 | 030404034037 | 照明开关 | (1)规格:250V/10A (2)名称:双联单控翘板暗开关 (3)安装方式:暗装 | 个 | 1
886 | 030404034038 | 照明开关 | (1)规格:250V/10A (2)名称:三联单控翘板暗开关 (3)安装方式:暗装 | 个 | 19
887 | 030404034039 | 照明开关 | (1)规格:250V/10A (2)名称:四联单控翘板暗开关 (3)安装方式:暗装 | 个 | 1
工程量清单报价表
工程名称：上街服务区提升改造工程 | [6 empty] | 第79页 共100页
序号 | 项目编码 | 项目名称 | 项目特征描述 | 计量单位 | 工程量 | 金 额(元)
[6 empty] | 综合单价 |  | 合价
888 | 030404034040 | 照明开关 | (1)名称:空调调速开关（仅计安装费） (2)安装方式:暗装 | 个 | 5
889 | 030404035078 | 插座 | (1)规格:250V/10A (2)名称:单相二,三极插座 (3)安装方式:暗装 | 个 | 14
890 | 030404035079 | 插座 | (1)规格:250V/10A (2)名称:单相二,三极插座（防水） (3)安装方式:暗装 | 个 | 14
891 | 030404035080 | 插座 | (1)规格:250V/10A (2)名称:地面插座(带防水) (3)安装方式:暗装 | 个 | 1
892 | 030404035081 | 插座 | (1)规格:250V/16A (2)名称:热水器插座 (3)安装方式:暗装 | 个 | 14
893 | 030404035082 | 插座 | (1)规格:400V/16A (2)名称:三相开水器插座 (3)安装方式:暗装 | 个 | 1
894 | 030404035083 | 插座 | (1)规格:250V/16A (2)名称:开水器电源插座(带开关) (3)安装方式:暗装 | 个 | 3
895 | 030404035084 | 插座 | (1)规格:250V/10A (2)名称:单相二,三极插座（带开关） (3)安装方式:暗装 | 个 | 3
896 | 030404035085 | 插座 | (1)规格:250V/10A (2)名称:单相二,三极插座（带防溅盒）（小厨宝插座+灭蝇灯插座） (3)安装方式:暗装 | 个 | 9
897 | 030404035086 | 插座 | (1)规格:250V/10A (2)名称:风幕插座 (3)安装方式:暗装 | 个 | 3
898 | 030411006085 | 接线盒 | (1)材质:铁质 (2)名称:开关插座盒 (3)安装形式:暗装 | 个 | 89
899 | 030411006086 | 接线盒 | (1)材质:铁质 (2)名称:灯头盒 (3)安装形式:明装 | 个 | 91
900 | 030411006087 | 接线盒 | (1)材质:铁质 (2)名称:普通接线盒 (3)安装形式:明装 | 个 | 18
901 | 030411006088 | 接线盒 | (1)材质:铁质 (2)名称:普通接线盒+空白面板 (3)安装形式:明装 | 个 | 24
902 | 030404031004 | 小电器 | (1)规格:45W，600*300 (2)名称:三合一浴霸 | 个 | 14
工程量清单报价表
工程名称：上街服务区提升改造工程 | [6 empty] | 第80页 共100页
序号 | 项目编码 | 项目名称 | 项目特征描述 | 计量单位 | 工程量 | 金 额(元)
[6 empty] | 综合单价 |  | 合价
903 | 030404033004 | 风扇 | (1)名称:排气扇 (2)安装方式:嵌入式 (3)型号:300*300 | 台 | 2
904 | 030414002004 | 送配电装置系统 | (1)名称:输配电装置系统调试(≤1kV交流供电) | 系统 | 1
应急照明 | [8 empty] | 分项工程(17安装)
905 | 030404017079 | 配电箱 | (1)名称:成套配电箱安装 1ALe (2)安装方式:嵌墙暗装 (3)基础形式、材质、规格:接地、刷漆 | 台 | 1
906 | 030411001266 | 配管 | (1)规格:JDG20 (2)名称:套接紧定式钢导管 (3)接地要求:接地、刷漆 (4)配置形式:暗配 | m | 52.1
907 | 030411001267 | 配管 | (1)规格:JDG20 (2)名称:套接紧定式钢导管 (3)接地要求:接地、刷漆 (4)配置形式:明配 | m | 115.5
908 | 030413001059 | 铁构件 | (1)材质:铁质 (2)名称:电气明配管支吊架制作安装 | kg | 14.322
909 | 030411001268 | 配管 | (1)规格:DN20，每根长0.5m (2)名称:金属软管 (3)接地要求:接地、刷漆 (4)配置形式:明配 | m | 7
910 | 030411004075 | 配线 | (1)材质:铜芯 (2)规格:WDZBN-BYJ-2.5 (3)名称:电气配线 (4)配线部位:管内敷设 | m | 18.42
911 | 030411004076 | 配线 | (1)材质:铜芯 (2)规格:WDZBN-RYJS-2×2.5 (3)名称:电气配线 (4)配线部位:管内敷设 | m | 172.96
912 | 030412004109 | 装饰灯 | (1)名称:安全出口标志灯 (2)规格:1W，DC36V | 套 | 3
913 | 030412004110 | 装饰灯 | (1)名称:多信息复合标志灯 (2)规格:1W，DC36V (3)安装形式:吊装 | 套 | 2
914 | 030412004111 | 装饰灯 | (1)名称:方向标志灯(单向) (2)规格:1W，DC36V | 套 | 1
工程量清单报价表
工程名称：上街服务区提升改造工程 | [6 empty] | 第81页 共100页
序号 | 项目编码 | 项目名称 | 项目特征描述 | 计量单位 | 工程量 | 金 额(元)
[6 empty] | 综合单价 |  | 合价
(3)安装形式:链吊
915 | 030412004112 | 装饰灯 | (1)名称:方向标志灯(单向) (2)规格:1W，DC36V (3)安装形式:暗装 | 套 | 7
916 | 030412004113 | 装饰灯 | (1)名称:集中电源疏散照明壁装灯 (2)规格:3W，DC36V，IP67 (3)安装形式:暗装 | 套 | 2
917 | 030412004114 | 装饰灯 | (1)名称:集中电源疏散照明灯 (2)规格:6W，DC36V (3)安装形式:嵌入式 | 套 | 14
918 | 030411006089 | 接线盒 | (1)材质:铁质 (2)名称:灯头盒 (3)安装形式:明装 | 个 | 17
919 | 030411006090 | 接线盒 | (1)材质:铁质 (2)名称:灯头盒 (3)安装形式:暗装 | 个 | 12
920 | 030413002022 | 凿(压)槽 | (1)规格:(宽mm×深mm70×70) (2)类型:砖结构 (3)名称:墙面凿槽 | m | 10.5
弱电工程 | [8 empty] | 分项工程(17安装)
921 | 030411003031 | 桥架 | (1)材质:钢质 (2)规格:MR-100×80 (3)名称:弱电桥架 (4)接地要求:接地、刷漆 | m | 52.48
922 | 030413001060 | 铁构件 | (1)材质:铁质 (2)名称:电缆桥架支撑架制作安装 | kg | 22.986
923 | 030411005004 | 接线箱 | (1)名称:弱电箱 (2)安装形式:暗装 | 个 | 5
924 | 030411001269 | 配管 | (1)规格:JDG20 (2)名称:套接紧定式钢导管 (3)接地要求:接地、刷漆 (4)配置形式:暗配 | m | 8.52
925 | 030411001270 | 配管 | (1)规格:JDG25 (2)名称:套接紧定式钢导管 (3)接地要求:接地、刷漆 (4)配置形式:暗配 | m | 20.4
926 | 030411001271 | 配管 | (1)规格:PVC20 (2)名称:塑料管 (3)配置形式:暗配 | m | 4.17
927 | 030411001272 | 配管 | (1)规格:JDG20 (2)名称:套接紧定式钢导管 (3)接地要求:接地、刷漆 | m | 35.34
工程量清单报价表
工程名称：上街服务区提升改造工程 | [6 empty] | 第82页 共100页
序号 | 项目编码 | 项目名称 | 项目特征描述 | 计量单位 | 工程量 | 金 额(元)
[6 empty] | 综合单价 |  | 合价
(4)配置形式:明配
928 | 030411001273 | 配管 | (1)规格:JDG25 (2)名称:套接紧定式钢导管 (3)接地要求:接地、刷漆 (4)配置形式:明配 | m | 37.24
929 | 030413001061 | 铁构件 | (1)材质:铁质 (2)名称:电气明配管支吊架制作安装 | kg | 9.112
水卫工程 | [8 empty] | 分项工程(17安装)
给水
930 | 031001001011 | 镀锌钢管 | (1)规格、压力等级:镀锌钢管 DN75 (2)连接形式:螺纹连接 (3)安装部位:室外 (4)介质:给水 (5)压力试验及吹、洗设计要求:消毒冲洗 | m | 65
931 | 031001006159 | 塑料管 | (1)连接形式:热熔连接 (2)安装部位:室内 (3)介质:给水 (4)材质、规格:PP-R给水管 DN15 (5)压力试验及吹、洗设计要求:消毒、冲洗 | m | 46.85
932 | 031001006160 | 塑料管 | (1)连接形式:热熔连接 (2)安装部位:室内 (3)介质:给水 (4)材质、规格:PP-R给水管 DN20 (5)压力试验及吹、洗设计要求:消毒、冲洗 | m | 53.88
933 | 031001006161 | 塑料管 | (1)连接形式:热熔连接 (2)安装部位:室内 (3)介质:给水 (4)材质、规格:PP-R给水管 DN25 (5)压力试验及吹、洗设计要求:消毒、冲洗 | m | 27.8
934 | 031001006162 | 塑料管 | (1)连接形式:热熔连接 (2)安装部位:室内 (3)介质:给水 (4)材质、规格:PP-R给水管 DN32 (5)压力试验及吹、洗设计要求:消毒、冲洗 | m | 46.55
935 | 031001006163 | 塑料管 | (1)连接形式:热熔连接 (2)安装部位:室内 (3)介质:给水 | m | 31.76
工程量清单报价表
工程名称：上街服务区提升改造工程 | [6 empty] | 第83页 共100页
序号 | 项目编码 | 项目名称 | 项目特征描述 | 计量单位 | 工程量 | 金 额(元)
[6 empty] | 综合单价 |  | 合价
(4)材质、规格:PP-R给水管 DN40 (5)压力试验及吹、洗设计要求:消毒、冲洗
936 | 031001006164 | 塑料管 | (1)连接形式:热熔连接 (2)安装部位:室内 (3)介质:给水 (4)材质、规格:PP-R给水管 DN50 (5)压力试验及吹、洗设计要求:消毒、冲洗 | m | 17.52
937 | 031003001036 | 螺纹阀门 | (1)连接形式:螺纹连接 (2)材质:铜质 (3)规格、压力等级:DN20 (4)类型:截止阀 | 个 | 15
938 | 031003001037 | 螺纹阀门 | (1)连接形式:螺纹连接 (2)材质:铜质 (3)规格、压力等级:DN25 (4)类型:截止阀 | 个 | 3
939 | 031003001038 | 螺纹阀门 | (1)连接形式:螺纹连接 (2)材质:铜质 (3)规格、压力等级:DN15 (4)类型:自动排气阀 | 个 | 8
940 | 031002003092 | 套管 | (1)材质:金属套管 (2)规格:介质管道DN25 (3)填料材质:按设计要求 (4)名称、类型:穿墙套管 | 个 | 2
941 | 031002003093 | 套管 | (1)材质:金属套管 (2)规格:介质管道DN32 (3)填料材质:按设计要求 (4)名称、类型:穿墙套管 | 个 | 5
942 | 031002003094 | 套管 | (1)材质:金属套管 (2)规格:介质管道DN40 (3)填料材质:按设计要求 (4)名称、类型:穿墙套管 | 个 | 1
943 | 031002003095 | 套管 | (1)材质:金属套管 (2)规格:介质管道DN20 (3)填料材质:按设计要求 (4)名称、类型:刚性防水套管 | 个 | 8
工程量清单报价表
工程名称：上街服务区提升改造工程 | [6 empty] | 第84页 共100页
序号 | 项目编码 | 项目名称 | 项目特征描述 | 计量单位 | 工程量 | 金 额(元)
[6 empty] | 综合单价 |  | 合价
944 | 031002003096 | 套管 | (1)材质:金属套管 (2)规格:介质管道DN40 (3)填料材质:按设计要求 (4)名称、类型:刚性防水套管 | 个 | 2
945 | 031002003097 | 套管 | (1)材质:金属套管 (2)规格:介质管道DN20 (3)填料材质:按设计要求 (4)名称、类型:穿楼板套管 | 个 | 8
946 | 030413003022 | 打洞(孔) | (1)规格:介质管道DN20（大2级） (2)类型:穿楼板钻孔 (3)名称:钻孔 (4)填充(恢复)方式:按设计要求 | 个 | 8
947 | 030413002023 | 凿(压)槽 | (1)规格:(宽mm×深mm70×70) (2)类型:砖结构 (3)名称:墙面凿槽 | m | 38.6
948 | 030413002024 | 凿(压)槽 | (1)规格:(宽mm×深mm70×70) (2)类型:混凝土结构 (3)名称:地面凿槽 | m | 50.85
排水
949 | 031001006165 | 塑料管 | (1)连接形式:粘接 (2)安装部位:室内 (3)介质:排水 (4)材质、规格:UPVC排水管 DN150 (5)压力试验及吹、洗设计要求:灌水试验 | m | 10.25
950 | 031001006166 | 塑料管 | (1)连接形式:粘接 (2)安装部位:室内 (3)介质:排水 (4)材质、规格:UPVC排水管 DN100 (5)压力试验及吹、洗设计要求:灌水试验 | m | 46.16
951 | 031001006167 | 塑料管 | (1)连接形式:粘接 (2)安装部位:室内 (3)介质:排水 (4)材质、规格:UPVC排水管 DN75 (5)压力试验及吹、洗设计要求:灌水试验 | m | 9.82
952 | 031001006168 | 塑料管 | (1)连接形式:粘接 (2)安装部位:室内 (3)介质:排水 (4)材质、规格:UPVC排水管 DN50 (5)压力试验及吹、洗设计要求:灌水试验 | m | 44.37
工程量清单报价表
工程名称：上街服务区提升改造工程 | [6 empty] | 第85页 共100页
序号 | 项目编码 | 项目名称 | 项目特征描述 | 计量单位 | 工程量 | 金 额(元)
[6 empty] | 综合单价 |  | 合价
953 | 031001006169 | 塑料管 | (1)连接形式:粘接 (2)安装部位:室内 (3)介质:排水 (4)材质、规格:内螺旋硬聚氯乙烯消音排水管 DN100 (5)压力试验及吹、洗设计要求:灌水试验 | m | 35.2
954 | 031002003098 | 套管 | (1)材质:金属套管 (2)规格:介质管道DN50 (3)填料材质:按设计要求 (4)名称、类型:穿楼板套管 | 个 | 16
955 | 031002003099 | 套管 | (1)材质:金属套管 (2)规格:介质管道DN100 (3)填料材质:按设计要求 (4)名称、类型:穿楼板套管 | 个 | 8
956 | 031002003100 | 套管 | (1)材质:金属套管 (2)规格:介质管道DN100 (3)填料材质:按设计要求 (4)名称、类型:刚性防水套管 | 个 | 4
957 | 031002003101 | 套管 | (1)材质:金属套管 (2)规格:介质管道DN150 (3)填料材质:按设计要求 (4)名称、类型:刚性防水套管 | 个 | 4
958 | 030413003023 | 打洞(孔) | (1)规格:介质管道DN50（大2级） (2)类型:穿楼板钻孔 (3)名称:钻孔 (4)填充(恢复)方式:按设计要求 | 个 | 16
959 | 030413003024 | 打洞(孔) | (1)规格:介质管道DN100（大2级） (2)类型:穿楼板钻孔 (3)名称:钻孔 (4)填充(恢复)方式:按设计要求 | 个 | 8
960 | 031004008004 | 其他成品卫生器具 | (1)材质:陶瓷 (2)规格、类型:成套污水池、第三卫生间 (3)组装形式:详图集09S304-25 | 套 | 1
961 | 031004006022 | 大便器 | (1)材质:陶瓷 (2)规格、类型:成套坐式大便器安装(连体水箱)带扶手、第三卫生间 | 套 | 1
工程量清单报价表
工程名称：上街服务区提升改造工程 | [6 empty] | 第86页 共100页
序号 | 项目编码 | 项目名称 | 项目特征描述 | 计量单位 | 工程量 | 金 额(元)
[6 empty] | 综合单价 |  | 合价
(3)组装形式:详图集09S304-72
962 | 031004006023 | 大便器 | (1)材质:陶瓷 (2)规格、类型:成套坐式大便器安装(连体水箱) (3)组装形式:详图集09S304-72 | 套 | 14
963 | 031004004004 | 洗涤盆 | (1)材质:不锈钢 (2)规格、类型:成套厨房双联洗涤盆 (3)组装形式:详图集09S304-32 | 组 | 2
964 | 031004003029 | 洗脸盆 | (1)材质:陶瓷 (2)规格、类型:成套感应式水嘴洗脸盆(台下式 冷水)带扶手、第三卫生间 (3)附件名称、数量:详图集09S304-52 | 组 | 1
965 | 031004003030 | 洗脸盆 | (1)材质:陶瓷 (2)规格、类型:成套感应式水嘴洗脸盆(台下式 冷水) (3)附件名称、数量:详图集09S304-52 | 组 | 11
966 | 031004003031 | 洗脸盆 | (1)材质:陶瓷 (2)规格、类型:成套挂墙式洗脸盆 (3)附件名称、数量:详图集09S304-37 | 组 | 14
967 | 031004014022 | 给、排水附(配)件 | (1)材质:塑料 (2)型号、规格:地漏 DN50 | 个 | 21
968 | 031004014023 | 给、排水附(配)件 | (1)材质:塑料 (2)型号、规格:地漏 DN150 | 个 | 4
969 | 010101007022 | 管沟土方 | (1)管外径:De50 (2)挖沟深度:0.6m (3)回填要求:按设计要求 | m | 6.32
970 | 010101007023 | 管沟土方 | (1)管外径:De110 (2)挖沟深度:0.6m (3)回填要求:按设计要求 | m | 47.08
雨水
971 | 031001006170 | 塑料管 | (1)连接形式:粘接 (2)安装部位:室内 (3)介质:雨水 (4)材质、规格:UPVC雨水管 DN100 (5)压力试验及吹、洗设计要求:灌水试验 | m | 16.1
972 | 031004014024 | 给、排水附(配)件 | (1)型号、规格:87雨水斗 DN100 | 个 | 5
工程量清单报价表
工程名称：上街服务区提升改造工程 | [6 empty] | 第87页 共100页
序号 | 项目编码 | 项目名称 | 项目特征描述 | 计量单位 | 工程量 | 金 额(元)
[6 empty] | 综合单价 |  | 合价
空调水 | [8 empty] | 分项工程(17安装)
冷凝水
973 | 031001006171 | 塑料管 | (1)连接形式:粘接 (2)安装部位:室内 (3)介质:冷凝水 (4)材质、规格:UPVC冷凝管 DN25 | m | 20.55
974 | 031001006172 | 塑料管 | (1)连接形式:粘接 (2)安装部位:室内 (3)介质:冷凝水 (4)材质、规格:UPVC冷凝管 DN32 | m | 13.26
975 | 031002003102 | 套管 | (1)材质:金属套管 (2)规格:DN50(含保温厚度） (3)填料材质:按设计要求 (4)名称、类型:穿墙套管 | 个 | 1
976 | 031208002022 | 管道绝热 | (1)绝热材料品种:难燃B1级复合橡塑保温材料 (2)绝热厚度:10mm (3)管道外径:De32\De40 | m3 | 0.042
冷媒
977 | 031001004015 | 铜管 | (1)规格、压力等级:脱磷脱脂无缝紫铜管φ12.7 (2)连接形式:氧乙炔焊 (3)安装部位:室内 (4)介质:冷媒 | m | 59.58
978 | 031001004016 | 铜管 | (1)规格、压力等级:脱磷脱脂无缝紫铜管φ19.1 (2)连接形式:氧乙炔焊 (3)安装部位:室内 (4)介质:冷媒 | m | 59.58
979 | 031208002023 | 管道绝热 | (1)绝热材料品种:难燃B1级复合橡塑保温材料 (2)绝热厚度:20mm (3)管道外径:φ19.1 | m3 | 0.154
980 | 031208002024 | 管道绝热 | (1)绝热材料品种:难燃B1级复合橡塑保温材料 (2)绝热厚度:15mm (3)管道外径:φ12.7 | m3 | 0.082
981 | 031002003103 | 套管 | (1)材质:金属套管 (2)规格:DN40(含保温厚度） (3)填料材质:按设计要求 | 个 | 8
工程量清单报价表
工程名称：上街服务区提升改造工程 | [6 empty] | 第88页 共100页
序号 | 项目编码 | 项目名称 | 项目特征描述 | 计量单位 | 工程量 | 金 额(元)
[6 empty] | 综合单价 |  | 合价
(4)名称、类型:穿墙套管
982 | 031002003104 | 套管 | (1)材质:金属套管 (2)规格:DN50(含保温厚度） (3)填料材质:按设计要求 (4)名称、类型:穿墙套管 | 个 | 8
983 | 030701003015 | 空调器 | (1)规格:制冷量12.4KW，制冷功率5.2KW，制热量14.5KW，电力380V/1φ/50HZ，循环风量2060m3/h，内机噪音49dB(A)，内机尺寸：830×830×287mm,外机尺寸：990×810×420mm (2)名称:5匹一拖一天花机 (3)型号:RFD-120 | 组 | 5
984 | 031002002004 | 设备支架 | (1)材质:型钢 (2)形式:设备支架制作安装 | kg | 50
985 | 030704001004 | 通风工程检测、调试 | (1)系统调整费 通风空调工程 | 系统 | 1
986 | 031009002004 | 空调水工程系统调试 | (1)系统调整费 空调水系统工程 | 系统 | 1
智能化工程 | [8 empty] | 分项工程(17安装)
987 | 030411003032 | 桥架 | (1)材质:钢质 (2)规格:MR-50×50 (3)名称:智能化桥架 (4)接地要求:接地、刷漆 | m | 52.48
988 | 030413001062 | 铁构件 | (1)材质:铁质 (2)名称:电缆桥架支撑架制作安装 | kg | 25.564
989 | 030411001274 | 配管 | (1)规格:SC25 (2)名称:镀锌焊接钢管 (3)接地要求:接地、刷漆 (4)配置形式:埋地 | m | 500
990 | 030411001275 | 配管 | (1)规格:JDG20 (2)名称:套接紧定式钢导管 (3)接地要求:接地、刷漆 (4)配置形式:明配 | m | 77.48
991 | 030413001063 | 铁构件 | (1)材质:铁质 (2)名称:电气明配管支吊架制作安装 | kg | 9.608
992 | 030411001276 | 配管 | (1)规格:DN20，每根长0.5m (2)名称:金属软管 (3)接地要求:接地、 | m | 14
工程量清单报价表
工程名称：上街服务区提升改造工程 | [6 empty] | 第89页 共100页
序号 | 项目编码 | 项目名称 | 项目特征描述 | 计量单位 | 工程量 | 金 额(元)
[6 empty] | 综合单价 |  | 合价
刷漆 (4)配置形式:明配
993 | 030411004077 | 配线 | (1)材质:铜芯 (2)规格:RVV-2×1.0 (3)名称:电气配线 (4)配线部位:管内敷设 | m | 83.3
994 | 030411004078 | 配线 | (1)材质:铜芯 (2)规格:RVV-2×1.0 (3)名称:电气配线 (4)配线部位:线槽敷设 | m | 677.69
995 | 030502005015 | 双绞线缆 | (1)规格:UTP6 (2)名称:六类非屏蔽双绞线 (3)敷设方式:管内敷设 | m | 91.48
996 | 030502005016 | 双绞线缆 | (1)规格:UTP6 (2)名称:六类非屏蔽双绞线 (3)敷设方式:线槽内敷设 | m | 789.46
997 | 030502019004 | 双绞线缆测试 | (1)测试内容:测试(4对双绞线缆) | 链路 | 14
998 | 030502008002 | 光纤束、光缆外护套 | (1)名称:室外8芯单模光纤 (2)安装方式:管内敷设 | m | 500
999 | 030502014002 | 光纤连接 | (1)方法:熔接法 (2)模式:单模 | 芯 | 16
1000 | 030502013002 | 光纤盒 | (1)名称:光纤熔接盒 (2)类别:8芯 | 个 | 1
1001 | 030502020002 | 光纤测试 | (1)测试内容:测试(光纤) | 链路 | 1
1002 | 030502009004 | 跳线 | (1)规格:2m/条 (2)名称:HDMI跳线 | 根 | 1
1003 | 030502001004 | 机柜、机架 | (1)名称:42U机柜 (2)安装方式:落地式 | 台 | 1
1004 | 030404035087 | 插座 | (1)名称:机柜PDU插座 (2)安装方式:明装 | 个 | 1
1005 | 030411006091 | 接线盒 | (1)材质:铁质 (2)名称:普通接线盒+空白面板 (3)安装形式:明装 | 个 | 14
1006 | 030411006092 | 接线盒 | (1)材质:铁质 (2)名称:86接线盒 (3)安装形式:明装 | 个 | 16
1007 | 030501012015 | 交换机 | (1)名称:24口POE交换机(含光模块×1) | 台 | 1
1008 | 030501012016 | 交换机 | (1)名称:24口千兆POE交换机 | 台 | 1
1009 | 030507013004 | 录像设备 | (1)名称:32路4盘位NVR硬盘录像机 | 台 | 1
1010 | 030501004004 | 存储设备 | (1)名称:6T监控级硬 | 块 | 4
工程量清单报价表
工程名称：上街服务区提升改造工程 | [6 empty] | 第90页 共100页
序号 | 项目编码 | 项目名称 | 项目特征描述 | 计量单位 | 工程量 | 金 额(元)
[6 empty] | 综合单价 |  | 合价
盘
1011 | 030507014004 | 显示设备 | (1)名称:32寸液晶监视器 | 台 | 1
1012 | 030501003004 | 控制设备 | (1)名称:AC无线网络控制器 | 台 | 1
1013 | 031101007004 | 不间断电源设备 | (1)名称:1KVA UPS不间断电源,后备时间30分钟 | 台 | 1
1014 | 030502010004 | 配线架 | (1)名称:24口网络配线架 | 架 | 1
1015 | 030502017004 | 线管理器 | (1)名称:线管理器(1U) | 个 | 1
1016 | 030501009004 | 路由器 | (1)名称:无线AP | 套 | 2
1017 | 030507008004 | 监控摄像设备 | (1)名称:400W网络半球摄像机 (2)安装方式:吸顶 | 台 | 12
1018 | 030507017004 | 安全防范分系统调试 | (1)名称:安全防范分系统调试(电视监控系统 ＜30台，每1台) | 系统 | 12
夜景照明 | [8 empty] | 分项工程(17安装)
1019 | 030404017080 | 配电箱 | (1)名称:成套配电箱安装 ALyj (2)安装方式:嵌墙暗装 (3)基础形式、材质、规格:接地、刷漆 | 台 | 1
1020 | 031101001004 | 开关电源设备 | (1)名称:防雨开关电源24V IP54 | 台 | 15
1021 | 030411001277 | 配管 | (1)规格:SC32 (2)名称:镀锌焊接钢管 (3)接地要求:接地、刷漆 (4)配置形式:暗配 | m | 2.04
1022 | 030411001278 | 配管 | (1)规格:PVC25 (2)名称:阻燃塑料管 (3)配置形式:暗配 | m | 64.42
1023 | 030411001279 | 配管 | (1)规格:PVC25 (2)名称:阻燃塑料管 (3)配置形式:明配 | m | 339.91
1024 | 030413001064 | 铁构件 | (1)材质:铁质 (2)名称:电气明配管支吊架制作安装 | kg | 42.149
1025 | 030411001280 | 配管 | (1)规格:DN20，每根长0.5m (2)名称:金属软管 (3)接地要求:接地、刷漆 (4)配置形式:明配 | m | 18
1026 | 030411001281 | 配管 | (1)规格:DN32，每根长0.5m (2)名称:金属软管 (3)接地要求:接地、 | m | 0.5
工程量清单报价表
工程名称：上街服务区提升改造工程 | [6 empty] | 第91页 共100页
序号 | 项目编码 | 项目名称 | 项目特征描述 | 计量单位 | 工程量 | 金 额(元)
[6 empty] | 综合单价 |  | 合价
刷漆 (4)配置形式:明配
1027 | 030408001099 | 电力电缆 | (1)型号:WDZB-YJY-5×10 (2)材质:铜芯 (3)名称:电力电缆 (4)敷设方式、部位:管内敷设 | m | 50.38
1028 | 030408001100 | 电力电缆 | (1)型号:ZB-YJV-3×2.5 (2)材质:铜芯 (3)名称:电力电缆 (4)敷设方式、部位:管内敷设 | m | 117.55
1029 | 030408001101 | 电力电缆 | (1)型号:ZB-YJV-3×4 (2)材质:铜芯 (3)名称:电力电缆 (4)敷设方式、部位:管内敷设 | m | 125.12
1030 | 030408006085 | 电力电缆头 | (1)名称:电力电缆头 (2)型号:WDZB-YJY-5×10 (3)材质、类型:铜芯、干包式 | 个 | 2
1031 | 030408006086 | 电力电缆头 | (1)名称:电力电缆头 (2)型号:ZB-YJV-3×4 (3)材质、类型:铜芯、干包式 | 个 | 8
1032 | 030408006087 | 电力电缆头 | (1)名称:电力电缆头 (2)型号:ZB-YJV-3×2.5 (3)材质、类型:铜芯、干包式 | 个 | 8
1033 | 030411004079 | 配线 | (1)材质:铜芯 (2)规格:ZR-RVV-2×4 (3)名称:电气配线 (4)配线部位:管内敷设 | m | 224.76
1034 | 030412004115 | 装饰灯 | (1)名称:洗墙灯LED (2)型号:3000K，24W，DC24V，IP67 | 套 | 100
1035 | 030412004116 | 装饰灯 | (1)名称:洗墙灯LED (2)型号:3000K，12W，DC24V，IP67 | 套 | 7
1036 | 030412004117 | 装饰灯 | (1)名称:洗墙灯LED (2)型号:3000K，8W，DC24V，IP67 | 套 | 5
1037 | 030412004118 | 装饰灯 | (1)名称:埋地灯 (2)型号:3000K，20W，DC24V，IP67 | 套 | 4
1038 | 030412004119 | 装饰灯 | (1)名称:LED灯带 (2)型号:3000K，12W，DC24V，IP67 | m | 143.35
1039 | 030411006093 | 接线盒 | (1)材质:铁质 (2)名称:普通接线盒+空白面板 | 个 | 1
工程量清单报价表
工程名称：上街服务区提升改造工程 | [6 empty] | 第92页 共100页
序号 | 项目编码 | 项目名称 | 项目特征描述 | 计量单位 | 工程量 | 金 额(元)
[6 empty] | 综合单价 |  | 合价
(3)安装形式:明装
1040 | 030411006094 | 接线盒 | (1)材质:铁质 (2)名称:普通接线盒 (3)安装形式:暗装 | 个 | 15
1041 | 030411006095 | 接线盒 | (1)材质:铁质 (2)名称:防水灯头盒 (3)安装形式:暗装 | 个 | 116
拆除工程 | [8 empty] | 分项工程(17安装)
电气拆除
1042 | 030411001282 | 配管 | (1)规格:JDG20 (2)名称:套接紧定式钢导管（仅计拆除） (3)配置形式:明配 | m | 873.55
1043 | 030411004080 | 配线 | (1)材质:铜芯 (2)规格:WDZB-BYJ-2.5 (3)名称:电气配线（仅计拆除） (4)配线部位:管内敷设 | m | 2620.67
1044 | 030412005023 | 荧光灯 | (1)名称:LED灯盘（仅计拆除） | 套 | 26
1045 | 030412001016 | 普通灯具 | (1)名称:吸顶灯（仅计拆除） | 套 | 25
1046 | 030412004120 | 装饰灯 | (1)名称:筒灯（仅计拆除） | 套 | 10
1047 | 030412005024 | 荧光灯 | (1)名称:1200×60线条灯（仅计拆除） | 套 | 36
1048 | 030404035088 | 插座 | (1)名称:卫生间插座（仅计拆除） | 个 | 28
1049 | 030404036004 | 冰柜搬运 | (1)名称:冰柜搬运 | 台 | 9
1050 | 030701003016 | 空调器 | (1)名称:空调器（仅计拆除） | 台 | 9
水卫拆除
1051 | 031001001012 | 镀锌钢管 | (1)规格、压力等级:镀锌钢管 DN75（仅计拆除） (2)连接形式:螺纹连接 (3)安装部位:室外 (4)介质:给水 (5)压力试验及吹、洗设计要求:消毒冲洗 | m | 65
1052 | 031001006173 | 塑料管 | (1)连接形式:热熔连接 (2)安装部位:室内 (3)介质:给水 (4)材质、规格:PP-R给水管 DN15（仅计拆除） | m | 21
1053 | 031006012004 | 热水器、开水炉 | (1)能源种类:热水器（仅计拆除） | 台 | 14
工程量清单报价表
工程名称：上街服务区提升改造工程 | [6 empty] | 第93页 共100页
序号 | 项目编码 | 项目名称 | 项目特征描述 | 计量单位 | 工程量 | 金 额(元)
[6 empty] | 综合单价 |  | 合价
(2)型号、容积:50L
1054 | 031004018004 | 饮水器 | (1)型号、规格:开水器（仅计拆除） | 套 | 1
1055 | 031004006024 | 大便器 | (1)规格、类型:坐式大便器安装(连体水箱)（仅计拆除） | 套 | 15
1056 | 031004003032 | 洗脸盆 | (1)规格、类型:洗脸盆(台下式 冷水)（仅计拆除） | 组 | 23
室外安装 | [8 empty] | 单位工程(17安装)
景观电气 | [8 empty] | 分项工程(17安装)
1057 | 030411001283 | 配管 | (1)规格:SC25 (2)名称:镀锌焊接钢管 (3)接地要求:接地、刷漆 (4)配置形式:埋地 | m | 458.28
1058 | 030411001284 | 配管 | (1)规格:SC40 (2)名称:镀锌焊接钢管 (3)接地要求:接地、刷漆 (4)配置形式:埋地 | m | 119.07
1059 | 030408001102 | 电力电缆 | (1)型号:WDZ-YJY-3×6 (2)材质:铜芯 (3)名称:电力电缆 (4)敷设方式、部位:室外埋地敷设 | m | 343.53
1060 | 030408001103 | 电力电缆 | (1)型号:YJV-3×4 (2)材质:铜芯 (3)名称:电力电缆 (4)敷设方式、部位:室外埋地敷设 | m | 170.97
1061 | 030408001104 | 电力电缆 | (1)型号:YJV-3×6 (2)材质:铜芯 (3)名称:电力电缆 (4)敷设方式、部位:室外埋地敷设 | m | 122.06
1062 | 030408006088 | 电力电缆头 | (1)名称:电力电缆头 (2)型号:电缆截面≤10mm2 (3)材质、类型:铜芯 | 个 | 8
1063 | 040805004015 | 景观照明灯 | (1)名称:庭院灯 (2)型号:40W LED 4000K H=3.5m IP65 (3)接地要求:按设计要求 | 套 | 3
1064 | 040805004016 | 景观照明灯 | (1)名称:草坪灯 (2)型号:7W LED 4000K H=0.8m IP65 (3)接地要求:按设计要求 | 套 | 7
1065 | 030412007010 | 一般路灯 | (1)名称:路灯（移位 | 套 | 7
工程量清单报价表
工程名称：上街服务区提升改造工程 | [6 empty] | 第94页 共100页
序号 | 项目编码 | 项目名称 | 项目特征描述 | 计量单位 | 工程量 | 金 额(元)
[6 empty] | 综合单价 |  | 合价
，不计主材费） (2)规格:12米，5500K，2*120W，灯杆壁厚≥6mm
1066 | 030411006096 | 接线盒 | (1)材质:铁质 (2)名称:灯头盒 (3)安装形式:暗装 | 个 | 22
1067 | 010501006022 | 设备基础 | (1)混凝土种类（商品混凝土、现场拌制，泵送、非泵送）:非泵送 (2)混凝土强度等级:C20基础（草坪灯、庭院灯） | m3 | 0.742
1068 | 010501006023 | 设备基础 | (1)混凝土种类（商品混凝土、现场拌制，泵送、非泵送）:非泵送 (2)混凝土强度等级:C30基础（路灯） | m3 | 16.562
电气管沟土方
1069 | 040203007021 | 水泥混凝土 | (1)厚度:260mm (2)混凝土强度等级:C35 (3)含缩缝 | m2 | 108.785
1070 | 040202015021 | 水泥稳定碎（砾）石 | (1)石料规格:水泥稳定碎石基层 (2)水泥含量:5% (3)厚度:200mm | m2 | 108.785
1071 | 040202009021 | 碎石 | (1)厚度:200mm (2)石料规格:级配碎石 | m2 | 108.785
1072 | 010101003035 | 挖沟槽土方 | (1)土壤类别:三类土 (2)挖土深度:2m以内 | m3 | 99.475
1073 | 010404001035 | 垫层 | (1)垫层材料种类、配合比、厚度:100mm细沙垫层 | m3 | 17.59
1074 | 010103001073 | 回填方 | (1)填方材料品种:细沙回填 | m3 | 22.229
1075 | 010103001074 | 回填方 | (1)填方材料品种:原土回填 | m3 | 59.304
1076 | 010103002097 | 余方弃置 | (1)废弃料品种:土 (2)运距:30km | m3 | 31.31
1077 | 041001001021 | 拆除路面 | (1)材质:混凝土 (2)厚度:260MM | m2 | 108.785
1078 | 041001003053 | 拆除基层 | (1)材质:5%水泥稳定碎石基层 (2)厚度:200mm | m2 | 108.785
1079 | 041001003054 | 拆除基层 | (1)部位:混凝土面层下 (2)材质:级配碎石 (3)厚度:200mm | m2 | 108.785
1080 | 010103002098 | 余方弃置 | (1)废弃料品种:混凝土路面及基层 | m3 | 107.697
工程量清单报价表
工程名称：上街服务区提升改造工程 | [6 empty] | 第95页 共100页
序号 | 项目编码 | 项目名称 | 项目特征描述 | 计量单位 | 工程量 | 金 额(元)
[6 empty] | 综合单价 |  | 合价
(2)运距:30km
景观水施 | [8 empty] | 分项工程(17安装)
给水
1081 | 031001006174 | 塑料管 | (1)连接形式:热熔连接 (2)安装部位:室外 (3)介质:给水 (4)材质、规格:聚乙烯(PE)管 DN25 (5)压力试验及吹、洗设计要求:水压试验 | m | 56.97
1082 | 031001006175 | 塑料管 | (1)连接形式:热熔连接 (2)安装部位:室外 (3)介质:给水 (4)材质、规格:聚乙烯(PE)管 DN32 (5)压力试验及吹、洗设计要求:水压试验 | m | 26.92
1083 | 031001006176 | 塑料管 | (1)连接形式:热熔连接 (2)安装部位:室外 (3)介质:给水 (4)材质、规格:聚乙烯(PE)管 DN50 (5)压力试验及吹、洗设计要求:水压试验 | m | 63.02
1084 | 031001006177 | 塑料管 | (1)连接形式:热熔连接 (2)安装部位:室外 (3)介质:给水 (4)材质、规格:聚乙烯(PE)管 DN70 (5)压力试验及吹、洗设计要求:水压试验 | m | 25.03
1085 | 031003013022 | 水表 | (1)附件配置:含闸阀，止回阀，法兰挠性接头，水表，法兰 (2)连接形式:法兰连接 (3)安装部位(室内外):室外 (4)型号、规格:水表 DN70 | 组 | 1
1086 | 040504001036 | 砌筑井 | (1)砖砌水表井DN70（图集05S502-43) (2)100厚C10排水井垫层(普通混凝土) (3)MU10级砖M10水泥砂浆砌筑井壁(砖砌井壁 矩形490厚) (4)C25预拌非泵送普通混凝土沉井制作(底板 厚度200mm) (5)底板现浇混凝土(圆钢筋 φ12) (6)C25预拌非泵送普 | 座 | 1
工程量清单报价表
工程名称：上街服务区提升改造工程 | [6 empty] | 第96页 共100页
序号 | 项目编码 | 项目名称 | 项目特征描述 | 计量单位 | 工程量 | 金 额(元)
[6 empty] | 综合单价 |  | 合价
通混凝土(矩形盖板 板厚150mm) (7)安装(渠道盖板 矩形盖板(每块体积在1.0m3以内)) (8)盖板预制混凝土(圆钢筋 φ10) (9)盖板预制混凝土(圆钢筋 φ12) (10)盖板预制混凝土(螺纹钢筋 φ14) (11)盖板预制混凝土(螺纹钢筋 φ16) (12)井盖、井箅安装(检查井井盖、座 普通铸铁)Φ800
1087 | 010101003036 | 挖沟槽土方 | (1)土壤类别:三类土 (2)挖土深度:2m以内 | m3 | 94.38
1088 | 010404001036 | 垫层 | (1)垫层材料种类、配合比、厚度:100mm中粗砂 | m3 | 11.035
1089 | 010103001075 | 回填方 | (1)填方材料品种:中粗砂回填 | m3 | 25.597
1090 | 010103001076 | 回填方 | (1)填方材料品种:原土回填 | m3 | 57.478
1091 | 010103002099 | 余方弃置 | (1)废弃料品种:土 (2)运距:30km | m3 | 28.313
排水
1092 | 031001006178 | 塑料管 | (1)连接形式:胶圈连接 (2)安装部位:室外 (3)介质:排水 (4)材质、规格:PVC-U双壁波纹管 DN200 (5)压力试验及吹、洗设计要求:水压试验 | m | 100
1093 | 031001006179 | 塑料管 | (1)连接形式:胶圈连接 (2)安装部位:室外 (3)介质:排水 (4)材质、规格:PVC-U双壁波纹管 DN300 (5)压力试验及吹、洗设计要求:水压试验 | m | 100
1094 | 010101003037 | 挖沟槽土方 | (1)土壤类别:三类土 (2)挖土深度:2m以内 | m3 | 228.575
1095 | 010404001037 | 垫层 | (1)垫层材料种类、配合比、厚度:砂砾碎石垫层100mm | m3 | 17.5
1096 | 010103001077 | 回填方 | (1)填方材料品种:中粗砂回填 | m3 | 60.17
1097 | 010103001078 | 回填方 | (1)填方材料品种:原土回填 | m3 | 140.7
1098 | 010103002100 | 余方弃置 | (1)废弃料品种:土 (2)运距:30km | m3 | 66.851
工程量清单报价表
工程名称：上街服务区提升改造工程 | [6 empty] | 第97页 共100页
序号 | 项目编码 | 项目名称 | 项目特征描述 | 计量单位 | 工程量 | 金 额(元)
[6 empty] | 综合单价 |  | 合价
1099 | 040203007022 | 水泥混凝土 | (1)厚度:260mm (2)混凝土强度等级:C35 (3)含缩缝 | m2 | 87.5
1100 | 040202015022 | 水泥稳定碎（砾）石 | (1)石料规格:水泥稳定碎石基层 (2)水泥含量:5% (3)厚度:200mm | m2 | 87.5
1101 | 040202009022 | 碎石 | (1)厚度:200mm (2)石料规格:级配碎石 | m2 | 87.5
1102 | 041001001022 | 拆除路面 | (1)材质:混凝土 (2)厚度:260MM | m2 | 87.5
1103 | 041001003055 | 拆除基层 | (1)材质:5%水泥稳定碎石基层 (2)厚度:200mm | m2 | 87.5
1104 | 041001003056 | 拆除基层 | (1)部位:混凝土面层下 (2)材质:级配碎石 (3)厚度:200mm | m2 | 87.5
1105 | 010103002101 | 余方弃置 | (1)废弃料品种:混凝土路面及基层 (2)运距:30km | m3 | 86.625
室外给排水 | [8 empty] | 分项工程(17安装)
室外给水
1106 | 031001007015 | 复合管 | (1)连接形式:螺纹连接 (2)安装部位:室外 (3)介质:给水 (4)材质、规格:内衬PE钢塑管 DN40 (5)压力试验及吹、洗设计要求:消毒、冲洗 | m | 23.47
1107 | 031001007016 | 复合管 | (1)连接形式:螺纹连接 (2)安装部位:室外 (3)介质:给水 (4)材质、规格:内衬PE钢塑管 DN50 (5)压力试验及吹、洗设计要求:消毒、冲洗 | m | 100
1108 | 031201001004 | 管道刷油 | (1)油漆品种:石油沥青涂料 (2)涂刷遍数、漆膜厚度:2道 | m2 | 22.377
1109 | 031003013023 | 水表 | (1)附件配置:含闸阀，止回阀，螺纹挠性接头，水表 (2)连接形式:螺纹连接 (3)安装部位(室内外):室外 (4)型号、规格:水表 DN40 | 组 | 2
1110 | 031003013024 | 水表 | (1)附件配置:含闸阀 | 组 | 1
工程量清单报价表
工程名称：上街服务区提升改造工程 | [6 empty] | 第98页 共100页
序号 | 项目编码 | 项目名称 | 项目特征描述 | 计量单位 | 工程量 | 金 额(元)
[6 empty] | 综合单价 |  | 合价
，止回阀，法兰挠性接头，水表，法兰 (2)连接形式:法兰连接 (3)安装部位(室内外):室外 (4)型号、规格:水表 DN50
1111 | 031003001039 | 螺纹阀门 | (1)连接形式:螺纹连接 (2)材质:铜质 (3)规格、压力等级:DN40 (4)类型:闸阀 | 个 | 2
1112 | 031003001040 | 螺纹阀门 | (1)连接形式:螺纹连接 (2)材质:铜质 (3)规格、压力等级:DN50 (4)类型:闸阀 | 个 | 1
1113 | 040504001037 | 砌筑井 | (1)砖砌阀门井（图集05S502-16) (2)100厚C10排水井垫层(普通混凝土) (3)MU10级砖M10水泥砂浆砌筑井壁(砖砌井壁 圆形240厚) (4)C25预拌非泵送普通混凝土沉井制作(底板 厚度200mm) (5)底板现浇混凝土(圆钢筋 φ10) (6)底板现浇混凝土(圆钢筋 φ12) (7)C25预拌非泵送普通混凝土(预制盖板 板厚150mm) (8)安装(渠道盖板 矩形盖板(每块体积在0.3m3以内)) 拱（弧）型混凝土盖板的安装 (9)盖板预制混凝土(圆钢筋 φ10) (10)盖板预制混凝土(圆钢筋 φ12) (11)盖板预制混凝土(螺纹钢筋 φ14) (12)井盖、井箅安装(检查井井盖、座 普通铸铁)Φ700 | 座 | 3
1114 | 040504001038 | 砌筑井 | (1)砌筑水表井DN40（图集05S502-42） (2)C20预拌非泵送普通混凝土沉井制(底板 厚度200mm) (3)MU10级砖M10水泥砂浆砌筑井壁(砖砌井壁 圆形240厚) (4)井盖、井箅安装( | 座 | 2
工程量清单报价表
工程名称：上街服务区提升改造工程 | [6 empty] | 第99页 共100页
序号 | 项目编码 | 项目名称 | 项目特征描述 | 计量单位 | 工程量 | 金 额(元)
[6 empty] | 综合单价 |  | 合价
检查井井盖、座 普通铸铁)Φ600
1115 | 040504001039 | 砌筑井 | (1)砖砌水表井DN50（图集05S502-43) (2)100厚C10排水井垫层(普通混凝土) (3)MU10级砖M10水泥砂浆砌筑井壁(砖砌井壁 矩形490厚) (4)C25预拌非泵送普通混凝土沉井制作(底板 厚度200mm) (5)底板现浇混凝土(圆钢筋 φ12) (6)C25预拌非泵送普通混凝土(矩形盖板 板厚150mm) (7)安装(渠道盖板 矩形盖板(每块体积在1.0m3以内)) (8)盖板预制混凝土(圆钢筋 φ10) (9)盖板预制混凝土(圆钢筋 φ12) (10)盖板预制混凝土(螺纹钢筋 φ14) (11)盖板预制混凝土(螺纹钢筋 φ16) (12)井盖、井箅安装(检查井井盖、座 普通铸铁)Φ800 | 座 | 1
1116 | 010101003038 | 挖沟槽土方 | (1)土壤类别:三类土 (2)挖土深度:2m以内 | m3 | 69.41
1117 | 010404001038 | 垫层 | (1)垫层材料种类、配合比、厚度:100mm中粗砂 | m3 | 8.002
1118 | 010103001079 | 回填方 | (1)填方材料品种:中粗砂回填 | m3 | 19.479
1119 | 010103001080 | 回填方 | (1)填方材料品种:原土回填 | m3 | 41.703
1120 | 010103002102 | 余方弃置 | (1)废弃料品种:土 (2)运距:30km | m3 | 21.475
室外排水（含隔油池）
1121 | 031001006180 | 塑料管 | (1)连接形式:粘接 (2)安装部位:室外 (3)介质:排水 (4)材质、规格:UPVC排水管 DN150 (5)压力试验及吹、洗设计要求:灌水试验 | m | 2.97
1122 | 010101007024 | 管沟土方 | (1)土壤类别:三类土 (2)管外径:De160 (3)挖沟深度:0.6m | m | 2.97
1123 | 040504001040 | 砌筑井 | (1)砖砌隔油池ZG-1F，详图集04S519第112页 (2)C10排水井垫层(普 | 座 | 1
工程量清单报价表
工程名称：上街服务区提升改造工程 | [6 empty] | 第100页 共100页
序号 | 项目编码 | 项目名称 | 项目特征描述 | 计量单位 | 工程量 | 金 额(元)
[6 empty] | 综合单价 |  | 合价
通混凝土)100厚 (3)砌筑井壁(砖砌井壁 矩形)370厚 (4)1:2防水砂浆抹面20厚 (5)C25预拌非泵送普通混凝土沉井制作(底板 厚度150mm) (6)底板现浇混凝土(圆钢筋 φ10) (7)底板现浇混凝土(圆钢筋 φ12) (8)C25现浇顶圈梁 (9)顶圈梁现浇混凝土(圆钢筋 φ12) (10)C25现浇中圈梁 (11)中圈梁现浇混凝土(圆钢筋 φ12) (12)活动钢盖板GB-1(1100×510×4mm)/块(75kg) (13)聚苯板隔板(500×980×36mm) (14)金属构件(踏步扶梯 制作)钢板Q235 (15)金属构件(踏步扶梯 安装) (16)室内塑料排水管(粘接) 通气管 DN100 (17)管罩DN100
1124 | 010101004023 | 挖基坑土方 | (1)土壤类别:三类土 (2)挖土深度:4m以内 | m3 | 35.731
1125 | 010103002103 | 余方弃置 | (1)废弃料品种:土 (2)运距:30km | m3 | 35.731
措施项目费 | [8 empty] | 单项工程(17房屋建筑与装饰)
1 |  | 总价措施项目费 |  | 项 | 1 |  |  |  | 单位工程(17房屋建筑与装饰)
1.1 |  | 安全文明施工费 |  | 项 | 1
1.2 |  | 其他总价措施费 |  | 项 | 1
1.3 |  | 防尘喷雾措施费 |  | 项 | 1
2 |  | 单价措施项目费 |  | 项 | 1
其他项目费 | [8 empty] | 分项工程(17房屋建筑与装饰)
1 |  | 暂列金额 |  | 项 | 1 | 466123 |  | 466123
合 计