## 工程量清单
工程量清单（控制价）
工程名称：上街服务区提升改造工程 | [6 empty] | 第1页 共100页
序号 | 项目编码 | 项目名称 | 项目特征描述 | 计量单位 | 工程量 | 金 额(元)
[6 empty] | 综合单价 |  | 合价
A区改造工程 | [8 empty] | 单项工程(17房屋建筑与装饰)
A区公区 | [8 empty] | 单位工程(17房屋建筑与装饰)
拆除 | [8 empty] | 分项工程(17房屋建筑与装饰)
1 | 011601001001 | 砖（石）砌体拆除 | (1)拆除砖（石）砌体(拆除砌体 加气混凝土 砌块) | m3 | 93.459 | 71.61 |  | 6692.6
2 | 011602002001 | 钢筋混凝土构件拆除 | (1)拆除混凝土结构构件(拆除现浇钢筋混凝土 楼板) | m3 | 1.857 | 488.49 |  | 907.13
3 | 011602002002 | 钢筋混凝土构件拆除 | (1)拆除混凝土结构构件(拆除现浇钢筋混凝土 柱) | m3 | 0.735 | 504.59 |  | 370.87
4 | 011602002003 | 钢筋混凝土构件拆除 | (1)拆除混凝土结构构件(拆除现浇钢筋混凝土 基础) | m3 | 0.84 | 369.7 |  | 310.55
5 | 011609002001 | 隔断隔墙拆除 | (1)拆除栏杆栏板、轻质隔断隔墙(拆除金属龙骨轻质材料板隔断 双面) | m2 | 47.52 | 6.47 |  | 307.45
6 | 011613002001 | 玻璃拆除 | (1)拆除玻璃隔断 破坏性拆除 | m2 | 176.391 | 26.5 |  | 4674.36
7 | 011610001001 | 门窗拆除 | (1)拆除门窗(拆除整樘门窗) 面积在2.5m2以内 | 樘 | 5 | 24.94 |  | 124.7
8 | 011610001002 | 门窗拆除 | (1)拆除门窗(拆除整樘门窗) 面积在2.5~4m2 | 樘 | 4 | 32.42 |  | 129.68
9 | 011610001003 | 门窗拆除 | (1)拆除门窗(拆除整樘门窗) 面积大于4m2 | 樘 | 1 | 37.41 |  | 37.41
10 | 011602001001 | 拆除地面装饰层 | (1)拆除地面装饰层(拆除混凝土 地面垫层) (2)厚度：50mm | m3 | 44.243 | 468.85 |  | 20743.33
11 | 011605001001 | 平面块料拆除 | (1)拆除地面装饰层(拆除块料面层 含50mm结合层) | m2 | 884.864 | 9.98 |  | 8830.94
12 | 011608001001 | 铲除油漆涂料面 | (1)铲除油漆涂料裱糊面(清除抹灰面油漆涂料) | m2 | 1173.453 | 4.68 |  | 5491.76
13 | 011605002001 | 立面块料拆除 | (1)拆除墙面装饰层(拆除墙面块料层 含结合层) | m2 | 111.078 | 32.92 |  | 3656.69
14 | 011606003001 | 天棚面龙骨及饰面拆除 | (1)拆除天棚装饰层(拆除天棚 金属龙骨 石膏面) | m2 | 14.37 | 6.61 |  | 94.99
15 | 011606003002 | 天棚面龙骨及饰面拆除 | (1)拆除天棚装饰层(拆除天棚 金属龙骨 金属面) | m2 | 114.554 | 7.3 |  | 836.24
16 | 011614002001 | 柜体拆除 | (1)柜体拆除 (2)具体详图纸 | m2 | 58.28 | 21.71 |  | 1265.26
17 | 011606001001 | 楼地面龙骨及饰面拆除 | (1)拆除原有防腐木及钢架基础支架 | m2 | 481.65 | 6.22 |  | 2995.86
工程量清单（控制价）
工程名称：上街服务区提升改造工程 | [6 empty] | 第2页 共100页
序号 | 项目编码 | 项目名称 | 项目特征描述 | 计量单位 | 工程量 | 金 额(元)
[6 empty] | 综合单价 |  | 合价
18 | 011614008001 | 块料、石材台池槽拆除 | (1)拆除洗手盆及洗手台面,钢架及大理石,及镜子等 | m | 7.69 | 52.07 |  | 400.42
19 | 011606003003 | 拆除玻璃顶 | (1)拆除天棚玻璃顶 | m2 | 32.4 | 39.59 |  | 1282.72
20 | 050101006001 | 清除草皮 | (1)拆除绿植草地,二类黄土下挖500mm | m2 | 32.4 | 7.72 |  | 250.13
21 | 011614002002 | 拆除冷库 | (1)拆除冷库 | m2 | 44.307 | 5.46 |  | 241.92
22 | 011614002003 | 移除家具 | (1)移除家具 | 工日 | 12 | 299.3 |  | 3591.6
23 | 011614009001 | 拆除原有LED屏幕 | (1)拆除原有LED屏幕 (2)2.05m高，12.05m宽 | m | 12.05 | 50.34 |  | 606.6
24 | 011614009002 | 拆除原有LED屏幕 | (1)拆除原有LED屏幕 (2)1m高，7.2m宽 | m | 7.2 | 50.34 |  | 362.45
25 | 011614009003 | 拆除原有LED屏幕 | (1)拆除原有LED屏幕 (2)2m高，7m宽 | m | 7 | 50.34 |  | 352.38
26 | 011611001001 | 钢梁拆除 |  | t | 13.333 | 487.67 |  | 6502.1
27 | 011611002001 | 钢柱拆除 |  | t | 6.667 | 615.14 |  | 4101.14
28 | 011604001001 | 屋面拆除 | (1)拆除屋面装饰 (2)拆除屋面找平层20mm (3)拆除屋面2mm防水卷材 (4)拆除屋面保温层30mm挤塑板、40mm细石混凝土 | m2 | 1213.41 | 28.13 |  | 34133.22
29 | 01B001 | 钢材回收 | (1)屋面拆除的钢材回收 | t | 20 | -2000 |  | -40000
30 | 010103002001 | 余方弃置 | (1)废弃料品种:拆除的垃圾外运（土方） (2)运距:30km | m3 | 195.448 | 64.06 |  | 12520.4
31 | 010103002002 | 余方弃置 | (1)废弃料品种:拆除的垃圾外运（石碴） (2)运距:30km | m3 | 320.908 | 102.93 |  | 33031.06
土石方 | [8 empty] | 分项工程(17房屋建筑与装饰)
32 | 010101003001 | 挖沟槽土方 | (1)土壤类别:三类土 (2)挖土深度:0.9m | m3 | 25.334 | 6.6 |  | 167.2
33 | 010101004001 | 挖基坑土方 | (1)土壤类别:三类土 (2)挖土深度:1.6m | m3 | 20.78 | 7.17 |  | 148.99
34 | 010103001001 | 回填方 | (1)详图纸要求 (2)填方来源、运距:原土回填 | m3 | 34.456 | 9.44 |  | 325.26
35 | 010103002003 | 余方弃置 | (1)废弃料品种:拆除的土方外运 (2)运距:30km | m3 | 6.509 | 64.06 |  | 416.97
一般土建 | [8 empty] | 分项工程(17房屋建筑与装饰)
36 | 010501001001 | 垫层 | (1)混凝土种类（商品混凝土、现场拌制，泵送、非泵送）:预拌泵送普通混凝土 (2)混凝土强度等级:C20 | m3 | 6.41 | 486.63 |  | 3119.3
工程量清单（控制价）
工程名称：上街服务区提升改造工程 | [6 empty] | 第3页 共100页
序号 | 项目编码 | 项目名称 | 项目特征描述 | 计量单位 | 工程量 | 金 额(元)
[6 empty] | 综合单价 |  | 合价
37 | 010501003001 | 独立基础 | (1)混凝土种类（商品混凝土、现场拌制，泵送、非泵送）:预拌泵送普通混凝土 (2)混凝土强度等级:C30 | m3 | 1.308 | 503.91 |  | 659.11
38 | 010501002001 | 带形基础 | (1)混凝土种类（商品混凝土、现场拌制，泵送、非泵送）:预拌泵送普通混凝土 (2)混凝土强度等级:C30 | m3 | 15.47 | 512.37 |  | 7926.36
39 | 010503001001 | 基础梁 | (1)混凝土种类（商品混凝土、现场拌制，泵送、非泵送）:预拌泵送普通混凝土 (2)混凝土强度等级:C30 | m3 | 4.507 | 509.52 |  | 2296.41
40 | 010505001001 | 有梁板 | (1)混凝土种类（商品混凝土、现场拌制，泵送、非泵送）:预拌泵送普通混凝土 (2)混凝土强度等级:C30P6 | m3 | 31.617 | 545.56 |  | 17248.97
41 | 010502001001 | 矩形柱 | (1)混凝土种类（商品混凝土、现场拌制，泵送、非泵送）:预拌泵送普通混凝土 (2)混凝土强度等级:C30 | m3 | 3.95 | 522.08 |  | 2062.22
42 | 010504001001 | 直形墙 | (1)混凝土种类（商品混凝土、现场拌制，泵送、非泵送）:预拌泵送普通混凝土 (2)混凝土强度等级:C30 | m3 | 10.064 | 521.46 |  | 5247.97
43 | 010502002001 | 构造柱 | (1)混凝土种类（商品混凝土、现场拌制，泵送、非泵送）:预拌非泵送普通混凝土 (2)混凝土强度等级:C20 | m3 | 0.576 | 686.86 |  | 395.63
44 | 010503004001 | 圈梁 | (1)混凝土种类（商品混凝土、现场拌制，泵送、非泵送）:预拌非泵送普通混凝土 (2)混凝土强度等级:C20 | m3 | 3.143 | 690.5 |  | 2170.24
45 | 010507005001 | 压顶 | (1)预拌非泵送普通混凝土 (2)C20 | m3 | 0.323 | 647.65 |  | 209.19
钢结构外装饰
46 | 010603002001 | 空腹钢柱 | (1)柱类型:方管柱 (2)钢材品种、规格:400x300x14.0，250x25 | t | 6.791 | 11068.23 |  | 75164.35
工程量清单（控制价）
工程名称：上街服务区提升改造工程 | [6 empty] | 第4页 共100页
序号 | 项目编码 | 项目名称 | 项目特征描述 | 计量单位 | 工程量 | 金 额(元)
[6 empty] | 综合单价 |  | 合价
0x8.0，Q235B (3)单根柱质量:3.0t以内 (4)金属面除锈(抛丸)Sa2.5级 (5)红丹漆两道，调和漆两道 (6)金属面防火涂料(钢结构防火涂料 薄型 耐火极限2小时) (7)金属构件运输(一类金属构件 运距10km以内)
47 | 010604001001 | 钢梁 | (1)梁类型:方管梁 (2)钢材品种、规格:Q235B (3)单根质量:1.5t以内 (4)金属面除锈(抛丸)Sa2.5级 (5)红丹漆两道，调和漆两道 (6)金属面防火涂料(钢结构防火涂料 超薄型 耐火极限1.5小时) (7)金属构件运输(一类金属构件 运距10km以内) | t | 2.46 | 10449.49 |  | 25705.75
48 | 010604001002 | 钢梁 | (1)梁类型:方管梁（弧形） (2)钢材品种、规格:Q235B (3)单根质量:1.5t以内 (4)金属面除锈(抛丸)Sa2.5级 (5)红丹漆两道，调和漆两道 (6)金属面防火涂料(钢结构防火涂料 超薄型 耐火极限1.5小时) (7)金属构件运输(一类金属构件 运距10km以内) | t | 1.6 | 10189.7 |  | 16303.52
49 | 010606002001 | 钢檩条 | (1)钢材品种、规格:方管檩条（直形，弧形，详图纸） (2)构件类型:Q235B (3)单根质量:每根构件质量0.3t以内 (4)金属面除锈(抛丸)Sa2.5级 (5)红丹漆两道，调和漆两道 (6)金属面防火涂料(钢结构防火涂料 薄型 耐火极限1小时) (7)金属构件运输(二类金属构件 运距10km以内) | t | 0.525 | 13876.53 |  | 7285.18
工程量清单（控制价）
工程名称：上街服务区提升改造工程 | [6 empty] | 第5页 共100页
序号 | 项目编码 | 项目名称 | 项目特征描述 | 计量单位 | 工程量 | 金 额(元)
[6 empty] | 综合单价 |  | 合价
50 | 010516002001 | 预埋铁件 | (1)钢材种类:M30柱脚螺栓 | t | 0.591 | 9187.76 |  | 5429.97
51 | 010516005001 | 化学螺栓 | (1)化学螺栓种类:化学螺栓M20 | 个 | 28 | 45.5 |  | 1274
52 | 010516005002 | 化学螺栓 | (1)化学螺栓种类:化学螺栓M24 | 个 | 48 | 66.2 |  | 3177.6
53 | 010507009001 | 钢结构基底灌浆 | (1)钢柱柱脚 (2)灌浆料种类:C35微膨胀细石混凝土 | m3 | 0.2 | 773.54 |  | 154.71
钢筋工程 | [8 empty] | 分项工程(17房屋建筑与装饰)
54 | 010515001001 | 现浇构件钢筋 | (1)直径6mm，三级钢 | t | 0.09 | 5911.87 |  | 532.07
55 | 010515001002 | 现浇构件钢筋 | (1)直径8mm，三级钢 | t | 2.928 | 5401.55 |  | 15815.74
56 | 010515001003 | 现浇构件钢筋 | (1)直径10mm，三级钢 | t | 0.679 | 5401.55 |  | 3667.65
57 | 010515001004 | 现浇构件钢筋 | (1)直径12mm，三级钢 | t | 0.071 | 5191.45 |  | 368.59
58 | 010515001005 | 现浇构件钢筋 | (1)直径14mm，三级钢 | t | 0.072 | 5137.64 |  | 369.91
59 | 010515001006 | 现浇构件钢筋 | (1)直径16mm，三级钢 | t | 0.738 | 4945.82 |  | 3650.02
60 | 010515001007 | 现浇构件钢筋 | (1)直径18mm，三级钢 | t | 0.79 | 4945.82 |  | 3907.2
61 | 010515001008 | 现浇构件钢筋 | (1)直径25mm，三级钢 | t | 0.019 | 4695.36 |  | 89.21
62 | 010516006001 | 电渣压力焊接 | (1)规格:φ18 | 个 | 12 | 5.36 |  | 64.32
63 | 010516004001 | 建筑植筋 | (1)注入式建筑植筋(深度15d φ14至18以内) | 个 | 78 | 9.4 |  | 733.2
64 | 010516004002 | 建筑植筋 | (1)注入式建筑植筋(深度15d φ8) | 个 | 824 | 3.83 |  | 3155.92
砌筑工程 | [8 empty] | 分项工程(17房屋建筑与装饰)
65 | 010402001001 | 砌块墙 | (1)蒸压加气混凝土砌块墙120mm (2)加气混凝土专用砌筑砂浆 (3)砌筑高度：3.8m | m3 | 6.393 | 587.98 |  | 3758.96
66 | 010402001002 | 砌块墙 | (1)蒸压加气混凝土砌块墙200mm (2)加气混凝土专用砌筑砂浆 (3)砌筑高度：3m~3.8m | m3 | 76.488 | 539.65 |  | 41276.75
67 | 010607005001 | 砌块墙钢丝网加固 | (1)墙面挂钢丝网 | m2 | 663.626 | 15.06 |  | 9994.21
68 | 010401003001 | 实心砖墙 | (1)红砖墙外墙、红砖包柱 (2)高度：900mm (3)M5现拌混合砂浆 | m3 | 0.815 | 732.47 |  | 596.96
69 | 010401012001 | 零星砌砖 | (1)红砖砌台300mm高 (2)M5现拌混合砂浆 | m3 | 3.608 | 1542.26 |  | 5564.47
屋面工程 | [8 empty] | 分项工程(17房屋建筑与装饰)
70 | 011102003001 | 块料楼地面 | (1)15厚浅色防滑砖300*300 (2)1：2水泥砂浆擦缝 | m2 | 1265 | 102.41 |  | 129548.65
工程量清单（控制价）
工程名称：上街服务区提升改造工程 | [6 empty] | 第6页 共100页
序号 | 项目编码 | 项目名称 | 项目特征描述 | 计量单位 | 工程量 | 金 额(元)
[6 empty] | 综合单价 |  | 合价
，缝宽8mm (3)20mm 1：2.5水泥砂浆找平
71 | 011101006001 | 平面砂浆找平层 | (1)最薄处40厚C20细石混凝土防水找坡（2%），内参5%防水剂，随捣随抹灰 | m2 | 1265 | 38.11 |  | 48209.15
72 | 010902008001 | 屋面变形缝 | (1)一次压实6*6m分隔缝，缝宽20，填单组份聚氨酯建筑密实胶 | m | 421.667 | 12.32 |  | 5194.94
73 | 011101006002 | 平面砂浆找平层 | (1)10mm厚低强度等级砂浆隔离层 | m2 | 1265 | 18.5 |  | 23402.5
74 | 011001001001 | 保温隔热屋面 | (1)80mm厚挤塑聚苯乙烯泡沫保温板XPS | m2 | 1265 | 49.24 |  | 62288.6
75 | 010902001001 | 屋面卷材防水 | (1)3mm高聚物改性沥青自粘卷材 自粘法 (2)沿女儿墙上反300mm高 | m2 | 1336.331 | 31.7 |  | 42361.69
76 | 010902002001 | 屋面涂膜防水 | (1)2mm高聚物改性沥青防水涂料 | m2 | 1336.331 | 19.86 |  | 26539.53
77 | 011101006003 | 平面砂浆找平层 | (1)C20细石混凝土找坡层（2%），最薄处30mm厚 (2)内配4mm@200钢筋网片 | m2 | 1265 | 37.42 |  | 47336.3
78 | 011209001001 | 带骨架幕墙 | (1)骨架材料种类、规格、中距:骨架详图纸（铝骨架） (2)面层材料品种、规格、颜色:铝单板2.5厚 氟碳 | m2 | 53.495 | 557.01 |  | 29797.25
79 | 010901001001 | 瓦屋面 | (1)平瓦做法详09J202-1-Ka30/K7 (2)不上人屋面 | m2 | 6 | 65.89 |  | 395.34
连廊
80 | 011209001003 | 带骨架幕墙 | (1)连廊 (2)3mm厚铝单板收口(氟碳喷涂) (3)U70x30x5工厂焊接槽钢(氟碳喷涂),通长 (4)M5x25不锈钢螺钉@300 (5)泡沫棒、硅酮密封胶 (6)铝合金压块 (7)6mm+1.52PVB+6mm钢化夹胶玻璃 (8)8x16硅酮结构胶 (9)铝合金附框 (10)幕墙3-202/4、5 | m2 | 19.475 | 744.23 |  | 14493.88
81 | 011506003001 | 玻璃雨篷 | (1)6mm+1.52PVB+6mm钢化夹胶玻璃 (2)型钢GL1方管200x200x8.0支撑 (3)外露钢结构金属面除锈(抛丸)Sa2.5级 | m2 | 8 | 1011.44 |  | 8091.52
工程量清单（控制价）
工程名称：上街服务区提升改造工程 | [6 empty] | 第7页 共100页
序号 | 项目编码 | 项目名称 | 项目特征描述 | 计量单位 | 工程量 | 金 额(元)
[6 empty] | 综合单价 |  | 合价
(4)红丹漆两道，调和漆两道
屋面玻璃顶
82 | 010516005005 | 后置切底式锚栓 | (1)M12x160后切底机械锚栓 (2)M12x160定型化学锚栓 (3)-10x200x300热镀锌钢板 (4)30x30x4钢垫片锚栓固定后点焊加固 | 个 | 4 | 21.2 |  | 84.8
83 | 011209001004 | 带骨架幕墙 | (1)连廊 (2)3mm厚铝单板收口(氟碳喷涂) (3)U70x30x5工厂焊接槽钢(氟碳喷涂),通长 (4)M5x25不锈钢螺钉@300 (5)泡沫棒、硅酮密封胶 (6)铝合金压块 (7)6mm+1.52PVB+6mm钢化夹胶玻璃 (8)8x16硅酮结构胶 (9)铝合金附框 (10)幕墙3-202/1、2、3 | m2 | 18.6 | 1264.18 |  | 23513.75
门窗 | [8 empty] | 分项工程(17房屋建筑与装饰)
84 | 010802003001 | 钢质防火门 | (1)钢质乙级防火门 (2)含门锁，闭门器等五金配件 | m2 | 8.52 | 563.96 |  | 4804.94
85 | 010801002001 | 木质门带套 | (1)成品定制复合实木门 (2)M1024 (3)含门碰门锁等五金配件 | 樘 | 1 | 1215.81 |  | 1215.81
86 | 010811001001 | 门窗五金 | (1)门窗五金 (2)顺位器 | 个 | 1 | 55.51 |  | 55.51
87 | 010802001001 | 金属（塑钢）门 | (1)MLC3530-司机之家 (2)地弹门 (3)铝合金固定窗制作安装 (4)交通灰色(RAL 704) 5mm+12A+5mm中空双钢化玻璃 (5)120x60x2.5mm铝方管把手(黑色烤漆面) (6)含拉手、门夹、地弹簧等五金配件 | m2 | 10.56 | 564 |  | 5955.84
88 | 010802001002 | 金属（塑钢）门 | (1)MLC4030 (2)地弹门 (3)铝合金固定窗制作安装 (4)交通灰色(RAL 704) 5mm+12A+5mm中空双钢化玻璃、6mm+12A+6mm中空玻璃 | m2 | 24 | 558.47 |  | 13403.28
工程量清单（控制价）
工程名称：上街服务区提升改造工程 | [6 empty] | 第8页 共100页
序号 | 项目编码 | 项目名称 | 项目特征描述 | 计量单位 | 工程量 | 金 额(元)
[6 empty] | 综合单价 |  | 合价
(5)含拉手、门夹、地弹簧等五金配件
89 | 010802001003 | 金属（塑钢）门 | (1)MLC5830a (2)地弹门 (3)铝合金固定窗制作安装 (4)交通灰色(RAL 704) 5mm+12A+5mm中空双钢化玻璃、6mm+12A+6mm中空玻璃 (5)含拉手、门夹、地弹簧等五金配件 | m2 | 17.55 | 529.52 |  | 9293.08
90 | 010807001001 | 金属（塑钢、断桥）窗 | (1)C4014 (2)铝合金固定窗制作安装 (3)交通灰色(RAL 704) 5mm+12A+5mm中空双钢化玻璃 | m2 | 33.6 | 340.29 |  | 11433.74
91 | 010807001002 | 金属（塑钢、断桥）窗 | (1)TC4212 (2)铝合金固定窗制作安装 (3)交通灰色(RAL 704) 5mm+12A+5mm中空双钢化玻璃 | m2 | 5.04 | 334.02 |  | 1683.46
92 | 010807001003 | 金属（塑钢、断桥）窗 | (1)TC1515 (2)铝合金推拉窗制作安装 (3)交通灰色(RAL 704) 5mm+12A+5mm中空双钢化玻璃 | m2 | 4.5 | 466.83 |  | 2100.74
93 | 010807001004 | 金属（塑钢、断桥）窗 | (1)TC2418b (2)铝合金推拉窗、固定窗制作安装 (3)交通灰色(RAL 704) 5mm+12A+5mm中空双钢化玻璃 | m2 | 4.44 | 440.39 |  | 1955.33
94 | 010807001005 | 金属（塑钢、断桥）窗 | (1)TC3018b (2)铝合金推拉窗、固定窗制作安装 (3)交通灰色(RAL 704) 5mm+12A+5mm中空双钢化玻璃 | m2 | 55.5 | 570.76 |  | 31677.18
95 | 010807001006 | 金属（塑钢、断桥）窗 | (1)SC3729 (2)铝合金上悬窗、固定窗制作安装 (3)交通灰色(RAL 704) 5mm+12A+5mm中空双钢化玻璃 | m2 | 10.73 | 565.4 |  | 6066.74
96 | 010807001007 | 金属（塑钢、断桥）窗 | (1)SC4029 (2)铝合金上悬窗、固定窗制作安装 (3)交通灰色(RAL 704) 5mm+12A+5mm中空双钢化玻璃 | m2 | 69.6 | 559.18 |  | 38918.93
97 | 010807003001 | 金属百叶窗 | (1)铝合金百叶窗制作安装 | m2 | 9.96 | 515.36 |  | 5132.99
98 | 010801005001 | 木塑附框 | (1)50x24x5mm木塑准 | m | 338.35 | 43.22 |  | 14623.49
工程量清单（控制价）
工程名称：上街服务区提升改造工程 | [6 empty] | 第9页 共100页
序号 | 项目编码 | 项目名称 | 项目特征描述 | 计量单位 | 工程量 | 金 额(元)
[6 empty] | 综合单价 |  | 合价
化附框 (2)防水水泥砂浆 (3)200*20*1.5mm厚固定片
99 | 010803001001 | 金属卷帘（闸）门 | (1)电动水晶卷帘 (2)尺寸：2.3m*3.3m | 樘 | 2 | 3531.72 |  | 7063.44
地面工程 | [8 empty] | 分项工程(17房屋建筑与装饰)
100 | 010404001001 | 垫层 | (1)150厚级配碎石垫层 | m3 | 17.17 | 214.68 |  | 3686.06
101 | 011102003002 | 块料楼地面 | (1)CT-02 (2)800*800防滑通体大理石砖 (3)1：3干硬性水泥砂浆25mm (4)素水泥砂浆一道 (5)美缝 | m2 | 50.031 | 156.78 |  | 7843.86
102 | 011102003003 | 块料楼地面 | (1)CT-01 (2)750*1500灰色仿大理石釉面砖 (3)1：3干硬性水泥砂浆25mm (4)素水泥砂浆一道 (5)美缝 | m2 | 243.207 | 206.97 |  | 50336.55
103 | 011108001001 | 石材零星项目 | (1)门坎石 (2)黑金砂花岗岩 (3)1：3干硬性水泥砂浆30mm (4)素水泥砂浆一道 | m2 | 4.321 | 423.8 |  | 1831.24
红砖砌台
104 | 011107001001 | 石材台阶面 | (1)20mm芝麻灰荔枝面石材饰面-台阶 (2)1：3干硬性水泥砂浆25mm (3)素水泥砂浆一道 | m2 | 5.2 | 292.86 |  | 1522.87
105 | 011102001001 | 石材楼地面 | (1)20mm芝麻灰荔枝面石材饰面 (2)1：3干硬性水泥砂浆30mm (3)素水泥砂浆一道 | m2 | 8 | 199.32 |  | 1594.56
天棚工程 | [8 empty] | 分项工程(17房屋建筑与装饰)
106 | 011302001001 | 天棚吊顶 | (1)天棚龙骨(装配式U型轻钢(不上人型) 面层规格 600mm×600mm 平面) (2)1.0mm厚白色铝扣板吊顶600*600 (3)铝扣板收边线 | m2 | 12.055 | 160.52 |  | 1935.07
107 | 011302001002 | 天棚吊顶 | (1)门厅吊顶 (2)天棚龙骨(装配式U型轻钢(不上人型) 面层规格 600mm×600mm 跌级) (3)3.0mm厚木纹金属覆膜板、40mm宽3.0mm厚木纹金属覆膜板线 | m2 | 26.84 | 1052.06 |  | 28237.29
工程量清单（控制价）
工程名称：上街服务区提升改造工程 | [6 empty] | 第10页 共100页
序号 | 项目编码 | 项目名称 | 项目特征描述 | 计量单位 | 工程量 | 金 额(元)
[6 empty] | 综合单价 |  | 合价
条 (4)定制实木花格(15mm厚) (5)5mm亚克力透光板 (6)20*15实木压条、15*10实木压条 (7)18mm双层阻燃基层板 (8)轻钢龙骨 (9)SJ-A-DT01/D01、SJ-A-DT02/C
108 | 011302001003 | 天棚吊顶 | (1)天棚龙骨(装配式U型轻钢(不上人型) 面层规格 600mm×600mm 跌级) (2)6mm硅酸钙板面层 (3)18mm阻燃板基层 | m2 | 213.564 | 126.17 |  | 26945.37
109 | 011302001004 | 天棚吊顶 | (1)天棚龙骨(装配式U型轻钢(不上人型) 面层规格 600mm×600mm 平面) (2)6mm硅酸钙板面层 (3)15mm阻燃板基层 | m2 | 40.35 | 166.06 |  | 6700.52
110 | 011406001001 | 抹灰面油漆涂料 | (1)室内天棚 (2)满刮腻子两道 (3)无机涂料三底两面 | m2 | 281.559 | 46.98 |  | 13227.64
111 | 011302006001 | 门楣天棚 | (1)天棚吊杆固定门楣 (2)3.0mm厚木纹金属覆膜板 (3)5mm亚克力透光板(背衬实木条固定间距900一根，15*15实木压条) (4)18mm阻燃板基层 (5)轻钢龙骨 (6)SJ-A-DT03/D02 | m2 | 14.311 | 1704.62 |  | 24394.82
112 | 011304001001 | 灯带槽 | (1)100mm宽灯带槽 (2)6mm硅酸钙板面层 (3)9mm阻燃板基层 (4)SJ-A-DT01/D01 | m2 | 2.1 | 247.71 |  | 520.19
113 | 011304003001 | 天棚开孔 | (1)天棚开孔(灯光孔、风口，每个面积在0.02m2以内) | 个 | 83 | 7.83 |  | 649.89
内墙面工程 | [8 empty] | 分项工程(17房屋建筑与装饰)
114 | 011201004001 | 立面砂浆找平层 | (1)内墙面（加气砖隔墙） (2)13厚1:0.3:3水泥石灰膏砂浆打底扫毛 (3)5厚1:0.3:2.5水泥石灰膏砂浆找平层 | m2 | 908.62 | 33.18 |  | 30148.01
115 | 011208001001 | 柱（梁）面装饰 | (1)独立柱 (2)18mm阻燃板基层打底 (3)3mm金属覆膜木纹铝板饰面+专用卡扣 (4)80*50*5镀锌方管支架 | m2 | 27 | 481.64 |  | 13004.28
工程量清单（控制价）
工程名称：上街服务区提升改造工程 | [6 empty] | 第11页 共100页
序号 | 项目编码 | 项目名称 | 项目特征描述 | 计量单位 | 工程量 | 金 额(元)
[6 empty] | 综合单价 |  | 合价
116 | 011208001002 | 柱（梁）面装饰 | (1)独立柱 (2)木龙骨 (3)18mm阻燃板基层打底 (4)3mm金属覆膜木纹铝板饰面+专用卡扣 (5)10mm宽铝合金型材嵌条 (6)SJ-A-DT03/D04 | m2 | 4.036 | 514.46 |  | 2076.36
117 | 011208001003 | 柱（梁）面装饰 | (1)独立柱（柱脚400mm高处） (2)20mm荔枝面芝麻黑花岗岩 (3)10*10工艺拉槽，5*5海棠角 (4)30x30x3镀锌角铁支架 (5)不锈钢干挂件(AB胶密缝填充)，8#膨胀螺栓固定 (6)SJ-A-DT03/D04 | m2 | 4.818 | 512.02 |  | 2466.91
118 | 011204003001 | 块料墙面 | (1)50*50*3镀锌方管支架，中距单向1500mm以内 (2)18mm阻燃板基层打底 (3)20mm荔枝面芝麻黑花岗岩(干挂) (4)10*10工艺拉槽，5*5海棠角 | m2 | 1.899 | 586.41 |  | 1113.59
119 | 011204003002 | 块料墙面 | (1)20厚水泥1:3水泥砂浆粘贴层 (2)胶粘剂一道 (3)10mm厚600*1200浅灰色柔光面墙面砖 | m2 | 123.263 | 230.54 |  | 28417.05
120 | 010903002001 | 墙面涂膜防水 | (1)K11防水涂料 (2)厚度：2mm | m2 | 99.263 | 39.51 |  | 3921.88
121 | 011502008001 | 瓷砖阳角海棠角处理 | (1)瓷砖阳角处海棠角处理 | m | 28.76 | 19.13 |  | 550.18
122 | 011406001002 | 抹灰面油漆涂料 | (1)室内墙面 (2)满刮腻子两道 (3)无机涂料三底两面 | m2 | 108.307 | 42.89 |  | 4645.29
123 | 011406001003 | 抹灰面油漆涂料 | (1)室内墙面 (2)满刮腻子两道 (3)白色防水无机涂料饰面三底两面 | m2 | 1.193 | 42.89 |  | 51.17
124 | 011105006001 | 金属踢脚线 | (1)1.2mm厚黑钛拉丝不锈钢踢脚 (2)9mm胶合板基层 (3)50mm高 | m | 31.58 | 59.37 |  | 1874.9
125 | 011207001001 | 墙面装饰板 | (1)3mm红橡木纹饰面板饰面 (2)18mm阻燃基层板 | m2 | 7.56 | 184.92 |  | 1398
外墙面工程 | [8 empty] | 分项工程(17房屋建筑与装饰)
126 | 011406001004 | 抹灰面油漆涂料 | (1)外墙 (2)砖墙 | m2 | 752.06 | 90.48 |  | 68046.39
工程量清单（控制价）
工程名称：上街服务区提升改造工程 | [6 empty] | 第12页 共100页
序号 | 项目编码 | 项目名称 | 项目特征描述 | 计量单位 | 工程量 | 金 额(元)
[6 empty] | 综合单价 |  | 合价
(3)刮腻子三遍 (4)6厚1:3水泥砂浆，耐碱抗裂纤维 (5)信号白外墙丙烯酸酯涂料两遍 (6)冲洗墙面灰尘
127 | 011406001005 | 抹灰面油漆涂料 | (1)外墙 (2)砖墙 (3)刮腻子三遍 (4)6厚1:3水泥砂浆，耐碱抗裂纤维 (5)灰色丙烯酸酯涂料两遍 (6)冲洗墙面灰尘 | m2 | 4.623 | 90.48 |  | 418.29
128 | 011406001006 | 抹灰面油漆涂料 | (1)外墙 (2)砖墙 (3)刮腻子三遍 (4)6厚1:3水泥砂浆，耐碱抗裂纤维 (5)深灰色丙烯酸酯涂料两遍 (6)冲洗墙面灰尘 | m2 | 7.243 | 90.48 |  | 655.35
129 | 011608001002 | 铲除油漆涂料面 | (1)外墙面 | m2 | 836.98 | 4.68 |  | 3917.07
其他零星项目 | [8 empty] | 分项工程(17房屋建筑与装饰)
130 | 011501022001 | 服务台 | (1)红橡木纹木饰面平开门高750mm (2)红橡木纹木饰面板 (3)20mm厚白色大理石台面 (4)红橡木纹格栅 (5)SJ-A-DT09/D09 | 个 | 1 | 5738.69 |  | 5738.69
131 | 011505001001 | 洗漱台 | (1)洗手区 (2)15厚白色人造石台面 (3)角钢基层支撑 (4)SJ-A-DT06/D08 | m2 | 11.502 | 379.79 |  | 4368.34
132 | 011505010001 | 镜面玻璃 | (1)1.2mm厚黑钛不锈钢边框10mm宽 (2)2.5mm厚白镜 (3)18mm阻燃板基层 (4)SJ-A-DT06/D08 | m2 | 11.31 | 232.53 |  | 2629.91
133 | 040402016001 | 不锈钢盖板 | (1)不锈钢沟盖板 (2)宽度100mm | m | 2.65 | 107.9 |  | 285.94
134 | 011505001002 | 开水机 | (1)木纹不锈钢板面板柜门 (2)白色人造石英石挡水条 (3)不锈钢水槽 (4)40x40x3镀锌方管支架 (5)木纹不锈钢板面板柜门 (6)SJ-A-DT05/D06、D07 | m2 | 5.544 | 2046.95 |  | 11348.29
135 | 011501009001 | 厨房低柜 | (1)15厚白色石英石挡 | m2 | 1.56 | 1843.86 |  | 2876.42
工程量清单（控制价）
工程名称：上街服务区提升改造工程 | [6 empty] | 第13页 共100页
序号 | 项目编码 | 项目名称 | 项目特征描述 | 计量单位 | 工程量 | 金 额(元)
[6 empty] | 综合单价 |  | 合价
水线70mm高 (2)15厚白色石英石台面 (3)3mm厚实木皮面板木饰面 (4)3mm木纹饰面木板 (5)18mm细木工板 (6)木龙骨 (7)成品婴儿护理台460*720mm (8)SJ-A-DT04/D05
136 | 011505010002 | 镜面玻璃 | (1)6mm厚白色镜子 (2)10mm厚黑钛不锈钢边框 (3)18mm阻燃板基层 | m2 | 0.385 | 300.25 |  | 115.6
137 | 011508004001 | 金属字 | (1)金属定制迷你发光字,LOGO,8500mmx450mm (2)不锈钢字体-超市 (3)具体详图纸 | 套 | 1 | 3271 |  | 3271
138 | 011508004002 | 金属字 | (1)金属定制红色迷你发光字,LOGO,1200mmx480mm (2)不锈钢字体 (3)具体详图纸，部位司机之家 | 套 | 1 | 2780.35 |  | 2780.35
139 | 011508004003 | 金属字 | (1)金属定制红色迷你发光字,LOGO,2400mmx310mm (2)不锈钢字体 (3)具体详图纸，部位司机之家 | 套 | 1 | 1308.4 |  | 1308.4
140 | 011507001001 | 平面、箱式招牌 | (1)25mm橡木雕刻喷黑漆-上街美食府 (2)尺寸：520mm*1500mm (3)具体详图纸 | m2 | 0.78 | 704.31 |  | 549.36
141 | 011507001002 | 平面、箱式招牌 | (1)拉丝不锈钢广告牌 (2)尺寸：400mm*600mm (3)具体详图纸 | m2 | 0.24 | 704.31 |  | 169.03
142 | 011508001001 | 成品仿古屋檐墙面装饰挂件 | (1)成品仿古屋檐墙面装饰挂件 (2)具体详图纸 | 套 | 1 | 1186.92 |  | 1186.92
143 | 011508001002 | 免费开水供应区 | (1)免费开水供应区-标识牌 (2)1.0mm厚镀锌板激光雕刻切割折板成型 (3)内置钢结构,表面哑光面汽车烤漆 120mm厚 (4)1.0mm厚10mm直径不锈钢空心圆杆 (5)500mm*2400mm (6)具体详图纸 | 套 | 1 | 971.11 |  | 971.11
144 | 01B002 | 成品宝宝椅 | (1)成品宝宝椅 (2)具体详图纸 | 个 | 1 | 399.25 |  | 399.25
工程量清单（控制价）
工程名称：上街服务区提升改造工程 | [6 empty] | 第14页 共100页
序号 | 项目编码 | 项目名称 | 项目特征描述 | 计量单位 | 工程量 | 金 额(元)
[6 empty] | 综合单价 |  | 合价
145 | 01B003 | 成品单人沙发 | (1)成品单人沙发 (2)具体详图纸 | 个 | 1 | 593.45 |  | 593.45
146 | 011508001003 | 定制宣传海报 | (1)定制宣传海报(600*800mm) (2)具体详图纸 | 个 | 2 | 129.49 |  | 258.98
147 | 011507003001 | PV广告宣传 | (1)PV广告宣传版面(后期由厂家深化设计) (2)3800mm*1450mm (3)7mm双层亚克力板 (4)具体详图纸 | 套 | 1 | 4316.11 |  | 4316.11
148 | 011508004004 | 金属字 | (1)不锈钢牌匾做法-闽高速上街 (2)具体详二次深化图纸 | 套 | 1 | 12425.43 |  | 12425.43
A区宿舍楼 | [8 empty] | 单位工程(17房屋建筑与装饰)
拆除 | [8 empty] | 分项工程(17房屋建筑与装饰)
149 | 011601001003 | 砖（石）砌体拆除 | (1)拆除砖（石）砌体(拆除砌体 加气混凝土 砌块) | m3 | 3.131 | 71.61 |  | 224.21
150 | 011606003009 | 天棚面龙骨及饰面拆除 | (1)拆除天棚装饰层(拆除天棚 金属龙骨 金属面) | m2 | 84.262 | 7.3 |  | 615.11
151 | 011605001007 | 平面块料拆除 | (1)拆除地面装饰层(拆除块料面层 含50mm结合层) | m2 | 43.762 | 9.98 |  | 436.74
152 | 011605002005 | 立面块料拆除 | (1)拆除墙面装饰层(拆除墙面块料层 含结合层) | m2 | 151.68 | 32.92 |  | 4993.31
153 | 011608001007 | 铲除油漆涂料面 | (1)铲除油漆涂料裱糊面(清除抹灰面油漆涂料) | m2 | 75.33 | 4.68 |  | 352.54
154 | 011610001015 | 门窗拆除 | (1)拆除门窗(拆除整樘门窗) 面积在2.5m2以内 | 樘 | 34 | 24.94 |  | 847.96
155 | 011610001016 | 门窗拆除 | (1)拆除门窗(拆除整樘门窗) 面积在2.5~4m2 | 樘 | 1 | 32.42 |  | 32.42
156 | 011610001017 | 门窗拆除 | (1)拆除门窗(拆除整樘门窗) 面积大于4m2 | 樘 | 14 | 37.41 |  | 523.74
157 | 011614008003 | 块料、石材台池槽拆除 | (1)拆除洗手盆及洗手台面,钢架及大理石,及镜子等 | m | 0.9 | 52.08 |  | 46.87
158 | 011602001003 | 拆除地面装饰层 | (1)拆除地面装饰层(拆除混凝土 地面垫层) (2)厚度：50mm | m3 | 0.135 | 468.85 |  | 63.29
159 | 010103002048 | 余方弃置 | (1)废弃料品种:拆除的垃圾外运（土方） (2)运距:30km | m3 | 14.63 | 64.06 |  | 937.2
160 | 010103002049 | 余方弃置 | (1)废弃料品种:拆除的垃圾外运（石碴） (2)运距:30km | m3 | 4.899 | 102.93 |  | 504.25
装修工程 | [8 empty] | 分项工程(17房屋建筑与装饰)
工程量清单（控制价）
工程名称：上街服务区提升改造工程 | [6 empty] | 第15页 共100页
序号 | 项目编码 | 项目名称 | 项目特征描述 | 计量单位 | 工程量 | 金 额(元)
[6 empty] | 综合单价 |  | 合价
161 | 010402001007 | 砌块墙 | (1)蒸压加气混凝土砌块墙120mm (2)加气混凝土专用砌筑砂浆 (3)砌筑高度：3.6m以内 | m3 | 1.194 | 623.41 |  | 744.35
162 | 010402001008 | 砌块墙 | (1)蒸压加气混凝土砌块墙200mm (2)加气混凝土专用砌筑砂浆 (3)砌筑高度：3.6m以内 | m3 | 3.294 | 573.06 |  | 1887.66
163 | 011201004003 | 立面砂浆找平层 | (1)内墙面（加气砖隔墙） (2)13厚1:0.3:3水泥石灰膏砂浆打底扫毛 (3)5厚1:0.3:2.5水泥石灰膏砂浆找平层 | m2 | 49.523 | 35.24 |  | 1745.19
164 | 011102003009 | 块料楼地面 | (1)300*600灰色防滑地面砖 (2)1:3干硬性水泥砂浆25mm (3)素水泥砂浆一道 (4)美缝 | m2 | 47.095 | 104.47 |  | 4920.01
165 | 011204003007 | 块料墙面 | (1)内墙面 (2)墙面300*600瓷砖 (3)1：2现拌抹灰砂浆结合层 (4)美缝 | m2 | 160.545 | 188.18 |  | 30211.36
166 | 011302001014 | 天棚吊顶 | (1)天棚龙骨(装配式U型轻钢(不上人型) 面层规格 600mm×600mm 平面) (2)1.0mm厚白色铝扣板吊顶600*600 (3)铝扣板收边线 | m2 | 19 | 158.11 |  | 3004.09
167 | 011302001015 | 天棚吊顶 | (1)天棚龙骨(装配式U型轻钢(不上人型) 面层规格 300mm×300mm 平面) (2)1.0mm厚300*300白色铝扣板吊顶 (3)天棚面层(铝扣板收边线) | m2 | 41.062 | 200.94 |  | 8251
168 | 011302001016 | 天棚吊顶 | (1)天棚龙骨(装配式U型轻钢(不上人型) 面层规格 600mm×600mm 平面) (2)6mm硅酸钙板面层 | m2 | 3.106 | 112.79 |  | 350.33
169 | 011406001016 | 抹灰面油漆涂料 | (1)室内天棚 (2)满刮腻子一道 (3)无机涂料一底一面 | m2 | 17.18 | 21.27 |  | 365.42
170 | 011406001017 | 抹灰面油漆涂料 | (1)室内天棚 (2)满刮腻子两道 (3)无机涂料三底两面 | m2 | 3.106 | 49.9 |  | 154.99
171 | 010810002001 | 木窗帘盒 | (1)胶合板18mm，200mm+250mm | m | 4.75 | 51.26 |  | 243.49
工程量清单（控制价）
工程名称：上街服务区提升改造工程 | [6 empty] | 第16页 共100页
序号 | 项目编码 | 项目名称 | 项目特征描述 | 计量单位 | 工程量 | 金 额(元)
[6 empty] | 综合单价 |  | 合价
172 | 010804002006 | 钢制复合门 | (1)钢制复合门 (2)含门锁等五金配件 | m2 | 73.86 | 310.48 |  | 22932.05
173 | 010807001017 | 金属（塑钢、断桥）窗 | (1)TC37518b (2)铝合金推拉窗、固定窗制作安装 (3)交通灰色(RAL 704) 5mm+12A+5mm中空双钢化玻璃 | m2 | 69.375 | 693.83 |  | 48134.46
174 | 010801005005 | 木塑附框 | (1)50x24x5mm木塑准化附框 (2)防水水泥砂浆 (3)200*20*1.5mm厚固定片 | m | 78.7 | 45.89 |  | 3611.54
175 | 011105006003 | 金属踢脚线 | (1)1.2mm厚黑钛拉丝不锈钢踢脚 (2)9mm胶合板基层 (3)50mm高 | m | 12.825 | 63.05 |  | 808.62
176 | 011108001003 | 石材零星项目 | (1)门坎石 (2)黑金砂花岗岩 (3)1：3干硬性水泥砂浆30mm (4)素水泥砂浆一道 | m2 | 0.147 | 450.03 |  | 66.15
177 | 011406001018 | 抹灰面油漆涂料 | (1)室内墙面 (2)满刮腻子两道 (3)无机涂料三底两面 | m2 | 37.005 | 45.56 |  | 1685.95
室外总体 | [8 empty] | 单位工程(17房屋建筑与装饰)
室外总体拆除-A区 | [8 empty] | 分项工程(17房屋建筑与装饰)
场地清杂
178 | 010101001003 | 平整场地 | (1)场地清杂 | m2 | 2197.5 | 1.35 |  | 2966.63
拆除广场砖
179 | 041001002006 | 拆除人行道 | (1)材质:广场砖 (2)厚度:20mm (3)20mm厚砂浆 | m2 | 517 | 5.97 |  | 3086.49
180 | 041001003066 | 拆除基层 | (1)部位:人行道 (2)材质:C15混凝土垫层 (3)厚度:100mm | m2 | 517 | 12.26 |  | 6338.42
181 | 041001003067 | 拆除基层 | (1)部位:人行道 (2)材质:碎石垫层 (3)厚度:150mm | m2 | 517 | 3.08 |  | 1592.36
182 | 010103002115 | 余方弃置 | (1)废弃料品种:广场砖及基层 (2)运距:30km | m3 | 149.93 | 102.92 |  | 15430.8
拆除混凝土路面
183 | 041001001023 | 拆除路面 | (1)材质:混凝土 (2)厚度:260mm (3)强度:C35 | m2 | 548 | 19.98 |  | 10949.04
184 | 041001003068 | 拆除基层 | (1)材质:5%水泥稳定碎石基层 (2)厚度:200mm | m2 | 548 | 6.59 |  | 3611.32
185 | 041001003069 | 拆除基层 | (1)部位:混凝土面层下 | m2 | 548 | 4.11 |  | 2252.28
工程量清单（控制价）
工程名称：上街服务区提升改造工程 | [6 empty] | 第17页 共100页
序号 | 项目编码 | 项目名称 | 项目特征描述 | 计量单位 | 工程量 | 金 额(元)
[6 empty] | 综合单价 |  | 合价
(2)材质:级配碎石 (3)厚度:200mm
186 | 010103002116 | 余方弃置 | (1)废弃料品种:混凝土路面及基层 (2)运距:30km | m3 | 361.68 | 102.92 |  | 37224.11
拆除立缘石
187 | 041001005003 | 拆除侧、平（缘）石 | (1)材质:150宽x300高现状芝麻灰立道牙 | m | 253 | 5.65 |  | 1429.45
188 | 010103002117 | 余方弃置 | (1)废弃料品种:立缘石 (2)运距:30km | m3 | 11.385 | 102.92 |  | 1171.74
拆除植草砖
189 | 041001002007 | 拆除人行道 | (1)材质:250X190X70井字型植草砖 (2)厚度:70mm | m2 | 103 | 3.38 |  | 348.14
190 | 040101003002 | 挖基坑土方 | (1)土壤类别:种植土稳定层 (2)挖土深度:60mm | m3 | 6.18 | 6.78 |  | 41.9
191 | 041001003070 | 拆除基层 | (1)部位:植草砖 (2)材质:混凝土垫层 (3)厚度:200mm | m2 | 103 | 22.97 |  | 2365.91
192 | 041001003071 | 拆除基层 | (1)部位:混凝土面层下 (2)材质:碎石 (3)厚度:200mm | m2 | 103 | 4.11 |  | 423.33
193 | 010103002118 | 余方弃置 | (1)废弃料品种:植草砖及基层 (2)运距:30km | m3 | 54.59 | 102.92 |  | 5618.4
拆除挡车石
194 | 041001007003 | 障碍墩拆除 | (1)移除花岗岩/镀锌挡车石 | 墩 | 17 | 21.53 |  | 366.01
195 | 041001008003 | 拆除混凝土结构 | (1)强度等级:C20 (2)结构形式:无筋，300*300*300mm | m3 | 0.459 | 227.73 |  | 104.53
196 | 041001003072 | 拆除基层 | (1)材质:级配碎石 (2)厚度:150mm | m2 | 1.53 | 3.08 |  | 4.71
197 | 010103002119 | 余方弃置 | (1)废弃料品种:植草砖及基层 (2)运距:30km | m3 | 0.955 | 102.92 |  | 98.29
拆除防腐木
198 | 011605001009 | 平面块料拆除 | (1)饰面材料种类:破除45厚防腐木（含侧面） (2)拆除的基层类型:50x50x3厚镀锌钢管龙骨，间距@600 | m2 | 316 | 6.22 |  | 1965.52
199 | 041001003073 | 拆除基层 | (1)材质:混凝土垫层 (2)厚度:100mm | m2 | 316 | 12.26 |  | 3874.16
200 | 041001003074 | 拆除基层 | (1)部位:混凝土面层下 (2)材质:碎石 (3)厚度:150mm | m2 | 316 | 3.08 |  | 973.28
工程量清单（控制价）
工程名称：上街服务区提升改造工程 | [6 empty] | 第18页 共100页
序号 | 项目编码 | 项目名称 | 项目特征描述 | 计量单位 | 工程量 | 金 额(元)
[6 empty] | 综合单价 |  | 合价
201 | 010103002120 | 余方弃置 | (1)废弃料品种:防腐木及基层 (2)运距:30km | m3 | 98.22 | 102.92 |  | 10108.8
拆除防腐木花箱、坐凳、垃圾桶、乔木
202 | 050307017003 | 拆除防腐木花箱、坐凳、垃圾桶 | (1)拆除防腐木花箱、坐凳、垃圾桶 | 个 | 18 | 26.39 |  | 475.02
203 | 050101001006 | 砍伐乔木 | (1)树干胸径:高度8米，冠幅6米，胸径40厘米 | 株 | 2 | 810.52 |  | 1621.04
204 | 050101001007 | 砍伐乔木 | (1)树干胸径:高度4米，冠幅3米，胸径20厘米 | 株 | 4 | 156.01 |  | 624.04
205 | 010103002121 | 余方弃置 | (1)废弃料品种:防腐木及基层、乔木 (2)运距:30km | m3 | 20 | 64.05 |  | 1281
206 | 040205009003 | 清除标线 | (1)清除方法:高压射流设备清除路面标线 | m2 | 687.21 | 38.3 |  | 26320.14
室外总体新建-A区 | [8 empty] | 分项工程(17房屋建筑与装饰)
207 | 040205006007 | 标线 | (1)线型:实线 (2)材料品种:热熔漆 | m2 | 356.82 | 30.4 |  | 10847.33
208 | 040205006008 | 标线 | (1)工艺:车行道边缘线 (2)线型:实线 (3)材料品种:热熔漆 | m2 | 316.39 | 30.4 |  | 9618.26
209 | 040205008003 | 横道线 | (1)形式:人行横道 (2)材料品种:热熔漆 | m2 | 14 | 72.8 |  | 1019.2
210 | 040205007012 | 标记 | (1)类型:直行箭头 (2)材料品种:热熔漆 (3)规格尺寸:3m | m2 | 8.64 | 59.14 |  | 510.97
211 | 040205007013 | 标记 | (1)类型:直行右转/左转箭头 (2)材料品种:热熔漆 (3)规格尺寸:3m | m2 | 13.3 | 59.14 |  | 786.56
212 | 040205007014 | 标记 | (1)类型:右转/左转箭头 (2)材料品种:热熔漆 (3)规格尺寸:3m | m2 | 1.4 | 59.14 |  | 82.8
213 | 040205007015 | 标记 | (1)类型:菱形预告标记 (2)材料品种:热熔漆 (3)规格尺寸:1.5×3m | 个 | 4 | 269.42 |  | 1077.68
车行透水砖
214 | 040203008003 | 块料面层 | (1)块料品种、规格:600x300x80mm芝麻白生态砂基仿石面透水砖 (2)垫层：材料品种厚度、强度等级:30mm厚1:2.5水泥砂浆 | m2 | 350.217 | 142.57 |  | 49930.44
215 | 040303001013 | 混凝土垫层 | (1)混凝土强度等级:C25 | m3 | 70.043 | 452.85 |  | 31718.97
216 | 040202011010 | 碎石 | (1)厚度:20cm (2)石料规格:级配碎 | m2 | 350.217 | 43.63 |  | 15279.97
工程量清单（控制价）
工程名称：上街服务区提升改造工程 | [6 empty] | 第19页 共100页
序号 | 项目编码 | 项目名称 | 项目特征描述 | 计量单位 | 工程量 | 金 额(元)
[6 empty] | 综合单价 |  | 合价
石
水泥混凝土路面
217 | 040203007023 | 水泥混凝土 | (1)厚度:260mm (2)混凝土强度等级:C35 (3)含缩缝 | m2 | 957.308 | 141.24 |  | 135210.18
218 | 040402017003 | 变形缝 | (1)类别:伸缝（胀缝） (2)材料品种、规格:嵌缝膏，泡沫膏塞缝 | m | 300 | 7.97 |  | 2391
219 | 040202015023 | 水泥稳定碎（砾）石 | (1)石料规格:水泥稳定碎石基层 (2)水泥含量:5% (3)厚度:200mm | m2 | 957.308 | 77.34 |  | 74038.2
220 | 040202009023 | 碎石 | (1)厚度:200mm (2)石料规格:级配碎石 | m2 | 957.308 | 43.63 |  | 41767.35
停车场指引
221 | 010101004028 | 挖基坑土方 | (1)土壤类别:三类土 (2)挖土深度:2m以内 | m3 | 6 | 41.51 |  | 249.06
222 | 040303001014 | 混凝土垫层 | (1)混凝土强度等级:C15 | m3 | 0.342 | 452.82 |  | 154.86
223 | 040303002010 | 混凝土基础 | (1)混凝土强度等级:C25 (2)含混凝土模板制作安拆 | m3 | 2.268 | 595.19 |  | 1349.89
224 | 010103001084 | 回填方 | (1)密实度要求:符合要求 (2)填方材料品种:原土回填 (3)填方粒径要求:符合要求 (4)填方来源、运距:原土回填 | m3 | 3.39 | 13.3 |  | 45.09
225 | 010103002122 | 余方弃置 | (1)废弃料品种:土 (2)运距:30km | m3 | 3 | 72.1 |  | 216.3
226 | 010515001041 | 现浇构件钢筋 | (1)钢筋种类、规格:Ф16钢筋 | t | 0.006 | 4815.11 |  | 28.89
227 | 011208001016 | 柱（梁）面装饰 | (1)面层材料品种、规格、颜色:不锈钢板 δ2 (2)喷砂除锈，红丹环氧树脂底漆二遍 (3)涂灰醇酸改性过氯乙烯磁漆三度防锈漆三度 | m2 | 12 | 506.95 |  | 6083.4
228 | 011508004018 | 金属字 | (1)不锈钢材质 (2)迷你发光字6000k (3)led灯珠 | 个 | 16 | 652.38 |  | 10438.08
人行指引
229 | 010101004029 | 挖基坑土方 | (1)土壤类别:三类土 (2)挖土深度:2m以内 | m3 | 2.304 | 41.51 |  | 95.64
230 | 040303002011 | 混凝土基础 | (1)混凝土强度等级:C | m3 | 0.576 | 595.19 |  | 342.83
工程量清单（控制价）
工程名称：上街服务区提升改造工程 | [6 empty] | 第20页 共100页
序号 | 项目编码 | 项目名称 | 项目特征描述 | 计量单位 | 工程量 | 金 额(元)
[6 empty] | 综合单价 |  | 合价
25 (2)含混凝土模板制作安拆
231 | 010103001085 | 回填方 | (1)密实度要求:符合要求 (2)填方材料品种:原土回填 (3)填方粒径要求:符合要求 (4)填方来源、运距:原土回填 | m3 | 1.728 | 13.3 |  | 22.98
232 | 010103002123 | 余方弃置 | (1)废弃料品种:土 (2)运距:30km | m3 | 1.642 | 72.1 |  | 118.39
233 | 040205003003 | 标杆 | (1)材质:镀锌铁管 (2)规格尺寸:DN90 | 根 | 2 | 223.69 |  | 447.38
234 | 010516002012 | 预埋铁件 | (1)钢材种类:镀锌钢板 (2)规格:10mm厚 | t | 0.059 | 9186.76 |  | 542.02
235 | 010515001042 | 现浇构件钢筋 | (1)钢筋种类、规格:Ф28钢筋预埋件 | t | 0.027 | 5101.43 |  | 137.74
236 | 010515001043 | 现浇构件钢筋 | (1)钢筋种类、规格:Ф14钢筋 | t | 0.041 | 5101.43 |  | 209.16
237 | 011208001017 | 柱（梁）面装饰 | (1)面层材料品种、规格、颜色:不锈钢板 δ2 (2)喷砂除锈，红丹环氧树脂底漆二遍 (3)涂灰醇酸改性过氯乙烯磁漆三度防锈漆三度 | m2 | 0.916 | 506.95 |  | 464.37
238 | 011507001007 | 平面、箱式招牌 | (1)基层材料种类:不锈钢框 (2)面层材料种类:指示牌 30mm厚 | m2 | 2.798 | 907.2 |  | 2538.35
239 | 011508004019 | 金属字 | (1)不锈钢材质 (2)迷你发光字6000k (3)led灯珠 | 个 | 8 | 652.38 |  | 5219.04
行车指引
240 | 010101004030 | 挖基坑土方 | (1)土壤类别:三类土 (2)挖土深度:2m以内 | m3 | 5.625 | 41.51 |  | 233.49
241 | 040303002012 | 混凝土基础 | (1)混凝土强度等级:C25 (2)含混凝土模板制作安拆 | m3 | 2.565 | 595.19 |  | 1526.66
242 | 010103001086 | 回填方 | (1)密实度要求:符合要求 (2)填方材料品种:原土回填 (3)填方粒径要求:符合要求 (4)填方来源、运距:原土回填 | m3 | 3.06 | 13.3 |  | 40.7
243 | 010103002124 | 余方弃置 | (1)废弃料品种:土 (2)运距:30km | m3 | 2.677 | 72.1 |  | 193.01
工程量清单（控制价）
工程名称：上街服务区提升改造工程 | [6 empty] | 第21页 共100页
序号 | 项目编码 | 项目名称 | 项目特征描述 | 计量单位 | 工程量 | 金 额(元)
[6 empty] | 综合单价 |  | 合价
244 | 010515001044 | 现浇构件钢筋 | (1)钢筋种类、规格:Ф28钢筋预埋件 | t | 0.014 | 5101.43 |  | 71.42
245 | 010515001045 | 现浇构件钢筋 | (1)钢筋种类、规格:Ф14钢筋 | t | 0.025 | 5101.43 |  | 127.54
246 | 011208001018 | 柱（梁）面装饰 | (1)面层材料品种、规格、颜色:不锈钢板 δ2 (2)喷砂除锈，红丹环氧树脂底漆二遍 (3)涂灰醇酸改性过氯乙烯磁漆三度防锈漆三度 | m2 | 16.4 | 506.95 |  | 8313.98
247 | 011508004020 | 金属字 | (1)不锈钢材质 (2)迷你发光字6000k (3)led灯珠 | 个 | 18 | 652.38 |  | 11742.84
排水沟盖板
248 | 040201022003 | 排水沟、截水沟 | (1)基础、垫层：材料、品种、厚度:C30井圈 (2)盖板材质、规格:C30盖板 | m | 83 | 446.41 |  | 37052.03
249 | 010515001046 | 现浇构件钢筋 | (1)钢筋种类、规格:HPB300 Φ8 | t | 0.382 | 5567.73 |  | 2126.87
250 | 010515001047 | 现浇构件钢筋 | (1)钢筋种类、规格:HRB400Φ12 | t | 0.133 | 5190.83 |  | 690.38
251 | 010515001048 | 现浇构件钢筋 | (1)钢筋种类、规格:HRB400Φ14 | t | 0.522 | 5137.03 |  | 2681.53
252 | 040204004005 | 安砌侧（平、缘）石 | (1)材料品种、规格:900x150x250高芝麻灰花岗岩火烧面，单边20x20倒切角 (2)基础、垫层：材料品种、厚度:30mm1：3砂浆座浆 (3)C20细石混凝土护脚 | m | 355.08 | 102.29 |  | 36321.13
253 | 040204004006 | 安砌侧（平、缘）石 | (1)材料品种、规格:900x150x150高芝麻灰花岗岩火烧面，平道牙 (2)基础、垫层：材料品种、厚度:30mm1：3砂浆座浆 (3)C20细石混凝土护脚 | m | 46.023 | 56.46 |  | 2598.46
人行透水砖
254 | 040204002007 | 人行道块料铺设 | (1)块料品种、规格:600x300x50mm芝麻灰生态砂基仿石面透水砖 (2)基础、垫层：材料品种、厚度:30mm厚1:2.5水泥砂浆 | m2 | 192.865 | 115.08 |  | 22194.9
255 | 040204002008 | 人行道块料铺设 | (1)600x150x50mm芝麻灰生态砂基仿石面透水砖 | m2 | 20.884 | 165.11 |  | 3448.16
工程量清单（控制价）
工程名称：上街服务区提升改造工程 | [6 empty] | 第22页 共100页
序号 | 项目编码 | 项目名称 | 项目特征描述 | 计量单位 | 工程量 | 金 额(元)
[6 empty] | 综合单价 |  | 合价
(2)30mm厚1:2.5水泥砂浆
256 | 040303001015 | 混凝土垫层 | (1)混凝土强度等级:C20 | m3 | 21.375 | 452.2 |  | 9665.78
257 | 040202011011 | 碎石 | (1)厚度:10cm (2)石料规格:级配碎石 | m2 | 213.749 | 24.02 |  | 5134.25
台阶
258 | 010403008003 | 台阶 | (1)砖砌体台阶 (2)垫层材料种类、厚度:100mmC15混凝土垫层 (3)150mm级配碎石垫层 | m3 | 2.358 | 654.05 |  | 1542.25
259 | 011107001005 | 石材台阶面 | (1)30mm厚1:2.5水泥砂浆 (2)600x400x50mm厚芝麻白花岗岩火烧面 (3)300x100x20厚 芝麻白花岗岩 火烧面 (4)首级踏步：600x350x50厚 芝麻白花岗岩 火烧面 | m2 | 12.15 | 307.66 |  | 3738.07
新旧混凝土处理
260 | 040901001007 | 现浇构件钢筋 | (1)新旧水泥板块间横缝设置传力杆，传力杆采用直径Φ28mm的光圆钢筋，间距为30cm，长70cm，35cm嵌入临近板内 | t | 1.643 | 4752.5 |  | 7808.36
261 | 040901001008 | 现浇构件钢筋 | (1)纵缝设置拉杆，拉杆采用直径Φ14mm的螺纹钢筋，间距为60cm，长70cm，35cm嵌入相邻板内。 | t | 0.206 | 5295.36 |  | 1090.84
节点大样一
262 | 010401003005 | 实心砖墙 | (1)砖品种、规格、强度等级:砖砌体 (2)墙体类型、砌筑高度:砖基础 (3)砂浆强度等级、配合比:20mm1：2水泥砂浆，内掺5%防水粉 | m3 | 2.981 | 652.83 |  | 1946.09
263 | 040303001016 | 混凝土垫层 | (1)混凝土强度等级:C15 | m3 | 1.477 | 431.2 |  | 636.88
264 | 040202011012 | 碎石 | (1)厚度:10cm (2)石料规格:级配碎石 (3)路床整形碾压 | m2 | 2.269 | 40.89 |  | 92.78
265 | 011503001003 | 金属扶手、栏杆、栏板 | (1)无障碍坡道扶手 (2)详见图纸 | m | 9.06 | 366.95 |  | 3324.57
266 | 010516002013 | 预埋铁件 | (1)80*80*5mm厚钢板 | t | 0.201 | 9035.04 |  | 1816.04
267 | 010516002014 | 预埋铁件 | (1)Φ8钢筋 | t | 0.001 | 7182.09 |  | 7.18
工程量清单（控制价）
工程名称：上街服务区提升改造工程 | [6 empty] | 第23页 共100页
序号 | 项目编码 | 项目名称 | 项目特征描述 | 计量单位 | 工程量 | 金 额(元)
[6 empty] | 综合单价 |  | 合价
室外绿化 | [8 empty] | 分项工程(17房屋建筑与装饰)
268 | 050102001009 | 栽植乔木 | (1)种类:香樟B (2)胸径或干径:15-17cm (3)株高、冠径:550-600cm (4)冠幅:350-400cm (5)养护期:成活养护期半年日常养护期半年 (6)假植苗，全冠移植，树形优美，冠幅饱满 (7)基肥:30kg/株 | 株 | 11 | 2190.5 |  | 24095.5
269 | 050102001010 | 栽植乔木 | (1)种类:丛生金桂 (2)胸径或干径:12-14cm (3)株高、冠径:250-300cm (4)冠幅:250-300cm (5)养护期:成活养护期半年日常养护期半年 (6)假植苗，全冠移植，树形优美，冠幅饱满 (7)基肥:30kg/株 | 株 | 28 | 2695.51 |  | 75474.28
270 | 050102001011 | 栽植乔木 | (1)种类:红花鸡蛋花A (2)胸径或干径:12-14cm (3)株高、冠径:250-300cm (4)冠幅:250-300cm (5)养护期:成活养护期半年日常养护期半年 (6)假植苗，全冠移植，树形优美，冠幅饱满 (7)基肥:30kg/株 | 株 | 20 | 2318.53 |  | 46370.6
271 | 050102001012 | 栽植乔木 | (1)种类:树桩月季 (2)胸径或干径:6-7cm (3)株高、冠径:180-200cm (4)冠幅:130-150cm (5)养护期:成活养护期半年日常养护期半年 (6)假植苗，精品，树形优美，冠幅饱满 (7)基肥:30kg/株 | 株 | 12 | 352.91 |  | 4234.92
272 | 050102003002 | 栽植竹类 | (1)竹种类:小刚竹 (2)养护期:成活养护期半年日常养护期半年 (3)竹胸径或根盘丛径:1.5-2.0cm (4)自然高度:350-400cm | 株 | 28 | 40.34 |  | 1129.52
工程量清单（控制价）
工程名称：上街服务区提升改造工程 | [6 empty] | 第24页 共100页
序号 | 项目编码 | 项目名称 | 项目特征描述 | 计量单位 | 工程量 | 金 额(元)
[6 empty] | 综合单价 |  | 合价
(5)基肥:30kg/株 (6)冠幅饱满，品字形种植，16株/㎡
273 | 050102002002 | 栽植灌木 | (1)种类:山茶 (2)养护期:成活养护期半年日常养护期半年 (3)冠丛高:160-180cm (4)蓬径:130-150cm (5)基肥:20kg/株 (6)自然状，枝叶茂密,冠幅饱满 | 株 | 21 | 543.75 |  | 11418.75
274 | 050102007011 | 栽植色带 | (1)苗木、花卉种类:亮叶朱蕉 (2)养护期:成活养护期半年日常养护期半年 (3)单位面积株数:25株/㎡ (4)株高或蓬径:株高40-45cm，冠幅35-40cm (5)基肥:3kg/㎡ (6)株型饱满，密植不露土 | m2 | 59.5 | 69.79 |  | 4152.51
275 | 050102007012 | 栽植色带 | (1)苗木、花卉种类:红叶石楠 (2)养护期:成活养护期半年日常养护期半年 (3)单位面积株数:49株/㎡ (4)株高或蓬径:株高30~35cm，冠幅25-30cm (5)基肥:3kg/㎡ (6)株型饱满，密植不露土 | m2 | 267 | 114.08 |  | 30459.36
276 | 050102007013 | 栽植色带 | (1)苗木、花卉种类:黄金叶 (2)养护期:成活养护期半年日常养护期半年 (3)单位面积株数:49株/㎡ (4)株高或蓬径:株高30~35cm，冠幅25-30cm (5)基肥:3kg/㎡ (6)株型饱满，密植不露土 | m2 | 639.5 | 73.27 |  | 46856.17
277 | 050102007014 | 栽植色带 | (1)苗木、花卉种类:翠芦莉 (2)养护期:成活养护期半年日常养护期半年 (3)单位面积株数:49株/㎡ (4)株高或蓬径:株高30~35cm，冠幅25-30cm (5)基肥:3kg/㎡ (6)株型饱满，密植不 | m2 | 152 | 67.93 |  | 10325.36
工程量清单（控制价）
工程名称：上街服务区提升改造工程 | [6 empty] | 第25页 共100页
序号 | 项目编码 | 项目名称 | 项目特征描述 | 计量单位 | 工程量 | 金 额(元)
[6 empty] | 综合单价 |  | 合价
露土
278 | 050102007015 | 栽植色带 | (1)苗木、花卉种类:肾蕨 (2)养护期:成活养护期半年日常养护期半年 (3)单位面积株数:64株/㎡ (4)株高或蓬径:株高30~35cm，冠幅25-30cm (5)基肥:3kg/㎡ (6)株型饱满，密植不露土 | m2 | 252 | 99.34 |  | 25033.68
279 | 050102012002 | 铺种草皮 | (1)草皮种类:马尼拉草卷 (2)养护期:成活养护期半年日常养护期半年 (3)铺种方式:满铺 (4)基肥:3kg/㎡ (5)马尼拉草，样件式30*30，满铺 | m2 | 1808.5 | 25.46 |  | 46044.41
280 | 050101010002 | 整理绿化用地 | (1)整理绿化用地 | m2 | 3178.5 | 3.16 |  | 10044.06
281 | 050101009002 | 种植土回(换)填 | (1)回填土质要求:种植土 (2)回填厚度:30cm | m3 | 953.55 | 41.73 |  | 39791.64
B区改造工程 | [8 empty] | 单项工程(17房屋建筑与装饰)
B区公区 | [8 empty] | 单位工程(17房屋建筑与装饰)
拆除 | [8 empty] | 分项工程(17房屋建筑与装饰)
282 | 011601001002 | 砖（石）砌体拆除 | (1)拆除砖（石）砌体(拆除砌体 加气混凝土 砌块) | m3 | 80.243 | 71.61 |  | 5746.2
283 | 011602002004 | 钢筋混凝土构件拆除 | (1)拆除混凝土结构构件(拆除现浇钢筋混凝土 楼板) | m3 | 1.857 | 488.49 |  | 907.13
284 | 011602002005 | 钢筋混凝土构件拆除 | (1)拆除混凝土结构构件(拆除现浇钢筋混凝土 柱) | m3 | 0.735 | 504.59 |  | 370.87
285 | 011602002006 | 钢筋混凝土构件拆除 | (1)拆除混凝土结构构件(拆除现浇钢筋混凝土 基础) | m3 | 0.84 | 369.7 |  | 310.55
286 | 011609002002 | 隔断隔墙拆除 | (1)拆除栏杆栏板、轻质隔断隔墙(拆除金属龙骨轻质材料板隔断 双面) | m2 | 140.283 | 6.47 |  | 907.63
287 | 011613002002 | 玻璃拆除 | (1)拆除玻璃隔断 破坏性拆除 | m2 | 116.327 | 26.5 |  | 3082.67
288 | 011610001007 | 门窗拆除 | (1)拆除门窗(拆除整樘门窗) 面积在2.5m2以内 | 樘 | 5 | 24.94 |  | 124.7
289 | 011610001008 | 门窗拆除 | (1)拆除门窗(拆除整樘门窗) 面积在2.5~4m2 | 樘 | 4 | 32.42 |  | 129.68
工程量清单（控制价）
工程名称：上街服务区提升改造工程 | [6 empty] | 第26页 共100页
序号 | 项目编码 | 项目名称 | 项目特征描述 | 计量单位 | 工程量 | 金 额(元)
[6 empty] | 综合单价 |  | 合价
290 | 011610001009 | 门窗拆除 | (1)拆除门窗(拆除整樘门窗) 面积大于4m2 | 樘 | 1 | 37.41 |  | 37.41
291 | 011602001002 | 拆除地面装饰层 | (1)拆除地面装饰层(拆除混凝土 地面垫层) (2)厚度：50mm | m3 | 41.032 | 468.85 |  | 19237.85
292 | 011605001004 | 平面块料拆除 | (1)拆除地面装饰层(拆除块料面层 含50mm结合层) | m2 | 820.639 | 9.98 |  | 8189.98
293 | 011608001004 | 铲除油漆涂料面 | (1)铲除油漆涂料裱糊面(清除抹灰面油漆涂料) | m2 | 1173.453 | 4.68 |  | 5491.76
294 | 011605002003 | 立面块料拆除 | (1)拆除墙面装饰层(拆除墙面块料层 含结合层) | m2 | 111.078 | 32.92 |  | 3656.69
295 | 011606003005 | 天棚面龙骨及饰面拆除 | (1)拆除天棚装饰层(拆除天棚 金属龙骨 石膏面) | m2 | 14.37 | 6.61 |  | 94.99
296 | 011606003006 | 天棚面龙骨及饰面拆除 | (1)拆除天棚装饰层(拆除天棚 金属龙骨 金属面) | m2 | 50.329 | 7.3 |  | 367.4
297 | 011614002004 | 柜体拆除 | (1)柜体拆除 (2)具体详图纸 | m2 | 58.28 | 21.71 |  | 1265.26
298 | 011606001002 | 楼地面龙骨及饰面拆除 | (1)拆除原有防腐木及钢架基础支架 | m2 | 481.65 | 6.22 |  | 2995.86
299 | 011614008002 | 块料、石材台池槽拆除 | (1)拆除洗手盆及洗手台面,钢架及大理石,及镜子等 | m | 7.69 | 52.08 |  | 400.5
300 | 011606003007 | 拆除玻璃顶 | (1)拆除天棚玻璃顶 | m2 | 32.4 | 39.59 |  | 1282.72
301 | 050101006002 | 清除草皮 | (1)拆除绿植草地,二类黄土下挖500mm | m2 | 32.4 | 7.72 |  | 250.13
302 | 011614002005 | 拆除冷库 | (1)拆除冷库 | m2 | 22.318 | 5.46 |  | 121.86
303 | 011614002006 | 移除家具 | (1)移除家具 | 工日 | 12 | 299.3 |  | 3591.6
304 | 011614009004 | 拆除原有LED屏幕 | (1)拆除原有LED屏幕 (2)2.05m高，12.05m宽 | m | 12.05 | 50.34 |  | 606.6
305 | 011614009005 | 拆除原有LED屏幕 | (1)拆除原有LED屏幕 (2)1m高，7.2m宽 | m | 7.2 | 50.34 |  | 362.45
306 | 011614009006 | 拆除原有LED屏幕 | (1)拆除原有LED屏幕 (2)2m高，7m宽 | m | 7 | 50.34 |  | 352.38
307 | 011611001002 | 钢梁拆除 |  | t | 13.333 | 487.67 |  | 6502.1
308 | 011611002002 | 钢柱拆除 |  | t | 6.667 | 615.14 |  | 4101.14
309 | 011604001002 | 屋面拆除 | (1)拆除屋面装饰 (2)拆除屋面找平层20mm (3)拆除屋面2mm防水卷材 (4)拆除屋面保温层30mm挤塑板、40mm细石混凝土 | m2 | 1213.41 | 28.13 |  | 34133.22
310 | 01B005 | 钢材回收 | (1)屋面拆除的钢材回 | t | 20 | -2000 |  | -40000
工程量清单（控制价）
工程名称：上街服务区提升改造工程 | [6 empty] | 第27页 共100页
序号 | 项目编码 | 项目名称 | 项目特征描述 | 计量单位 | 工程量 | 金 额(元)
[6 empty] | 综合单价 |  | 合价
收
311 | 010103002015 | 余方弃置 | (1)废弃料品种:拆除的垃圾外运（土方） (2)运距:30km | m3 | 187.644 | 64.06 |  | 12020.47
312 | 010103002016 | 余方弃置 | (1)废弃料品种:拆除的垃圾外运（石碴） (2)运距:30km | m3 | 259.865 | 102.93 |  | 26747.9
土石方 | [8 empty] | 分项工程(17房屋建筑与装饰)
313 | 010101003002 | 挖沟槽土方 | (1)土壤类别:三类土 (2)挖土深度:0.9m | m3 | 25.334 | 6.6 |  | 167.2
314 | 010101004005 | 挖基坑土方 | (1)土壤类别:三类土 (2)挖土深度:1.6m | m3 | 20.78 | 7.17 |  | 148.99
315 | 010103001005 | 回填方 | (1)详图纸要求 (2)填方来源、运距:原土回填 | m3 | 34.456 | 9.44 |  | 325.26
316 | 010103002017 | 余方弃置 | (1)废弃料品种:拆除的土方外运 (2)运距:30km | m3 | 6.509 | 64.06 |  | 416.97
一般土建 | [8 empty] | 分项工程(17房屋建筑与装饰)
317 | 010501001002 | 垫层 | (1)混凝土种类（商品混凝土、现场拌制，泵送、非泵送）:预拌泵送普通混凝土 (2)混凝土强度等级:C20 | m3 | 6.41 | 486.63 |  | 3119.3
318 | 010501003002 | 独立基础 | (1)混凝土种类（商品混凝土、现场拌制，泵送、非泵送）:预拌泵送普通混凝土 (2)混凝土强度等级:C30 | m3 | 1.308 | 503.93 |  | 659.14
319 | 010501002002 | 带形基础 | (1)混凝土种类（商品混凝土、现场拌制，泵送、非泵送）:预拌泵送普通混凝土 (2)混凝土强度等级:C30 | m3 | 15.47 | 512.38 |  | 7926.52
320 | 010503001002 | 基础梁 | (1)混凝土种类（商品混凝土、现场拌制，泵送、非泵送）:预拌泵送普通混凝土 (2)混凝土强度等级:C30 | m3 | 4.507 | 509.54 |  | 2296.5
321 | 010505001002 | 有梁板 | (1)混凝土种类（商品混凝土、现场拌制，泵送、非泵送）:预拌泵送普通混凝土 (2)混凝土强度等级:C30P6 | m3 | 31.617 | 545.57 |  | 17249.29
322 | 010502001002 | 矩形柱 | (1)混凝土种类（商品混凝土、现场拌制，泵送、非泵送）:预拌泵送普通混凝土 (2)混凝土强度等级:C | m3 | 3.95 | 522.09 |  | 2062.26
工程量清单（控制价）
工程名称：上街服务区提升改造工程 | [6 empty] | 第28页 共100页
序号 | 项目编码 | 项目名称 | 项目特征描述 | 计量单位 | 工程量 | 金 额(元)
[6 empty] | 综合单价 |  | 合价
30
323 | 010504001002 | 直形墙 | (1)混凝土种类（商品混凝土、现场拌制，泵送、非泵送）:预拌泵送普通混凝土 (2)混凝土强度等级:C30 | m3 | 10.064 | 521.47 |  | 5248.07
324 | 010502002002 | 构造柱 | (1)混凝土种类（商品混凝土、现场拌制，泵送、非泵送）:预拌非泵送普通混凝土 (2)混凝土强度等级:C20 | m3 | 0.576 | 686.87 |  | 395.64
325 | 010503004002 | 圈梁 | (1)混凝土种类（商品混凝土、现场拌制，泵送、非泵送）:预拌非泵送普通混凝土 (2)混凝土强度等级:C20 | m3 | 3.143 | 690.52 |  | 2170.3
钢结构外装饰
326 | 010603002002 | 空腹钢柱【油漆种类未明确】 | (1)柱类型:方管柱 (2)钢材品种、规格:400x300x14.0，250x250x8.0，Q235B (3)单根柱质量:3.0t以内 (4)金属面除锈(抛丸)Sa2.5级 (5)红丹漆两道，调和漆两道 (6)金属面防火涂料(钢结构防火涂料 薄型 耐火极限2小时) (7)金属构件运输(一类金属构件 运距10km以内) | t | 6.791 | 11068.65 |  | 75167.2
327 | 010604001003 | 钢梁 | (1)梁类型:方管梁 (2)钢材品种、规格:Q235B (3)单根质量:1.5t以内 (4)金属面除锈(抛丸)Sa2.5级 (5)红丹漆两道，调和漆两道 (6)金属面防火涂料(钢结构防火涂料 超薄型 耐火极限1.5小时) (7)金属构件运输(一类金属构件 运距10km以内) | t | 2.46 | 10449.96 |  | 25706.9
328 | 010604001004 | 钢梁 | (1)梁类型:方管梁（弧形） (2)钢材品种、规格:Q235B (3)单根质量:1.5t以 | t | 1.6 | 10189.95 |  | 16303.92
工程量清单（控制价）
工程名称：上街服务区提升改造工程 | [6 empty] | 第29页 共100页
序号 | 项目编码 | 项目名称 | 项目特征描述 | 计量单位 | 工程量 | 金 额(元)
[6 empty] | 综合单价 |  | 合价
内 (4)金属面除锈(抛丸)Sa2.5级 (5)红丹漆两道，调和漆两道 (6)金属面防火涂料(钢结构防火涂料 超薄型 耐火极限1.5小时) (7)金属构件运输(一类金属构件 运距10km以内)
329 | 010606002002 | 钢檩条 | (1)钢材品种、规格:方管檩条（直形，弧形，详图纸） (2)构件类型:Q235B (3)单根质量:每根构件质量0.3t以内 (4)金属面除锈(抛丸)Sa2.5级 (5)红丹漆两道，调和漆两道 (6)金属面防火涂料(钢结构防火涂料 薄型 耐火极限1小时) (7)金属构件运输(二类金属构件 运距10km以内) | t | 0.525 | 13877.37 |  | 7285.62
330 | 010516002005 | 预埋铁件 | (1)钢材种类:M30柱脚螺栓 | t | 0.591 | 9188.05 |  | 5430.14
331 | 010516005003 | 化学螺栓 | (1)化学螺栓种类:化学螺栓M20 | 个 | 28 | 45.5 |  | 1274
332 | 010516005004 | 化学螺栓 | (1)化学螺栓种类:化学螺栓M24 | 个 | 48 | 66.2 |  | 3177.6
333 | 010507009002 | 钢结构基底灌浆 | (1)钢柱柱脚 (2)灌浆料种类:C35微膨胀细石混凝土 | m3 | 0.2 | 773.56 |  | 154.71
钢筋工程 | [8 empty] | 分项工程(17房屋建筑与装饰)
334 | 010515001017 | 现浇构件钢筋 | (1)直径6mm，三级钢 | t | 0.09 | 5911.8 |  | 532.06
335 | 010515001018 | 现浇构件钢筋 | (1)直径8mm，三级钢 | t | 2.928 | 5401.5 |  | 15815.59
336 | 010515001019 | 现浇构件钢筋 | (1)直径10mm，三级钢 | t | 0.679 | 5401.5 |  | 3667.62
337 | 010515001020 | 现浇构件钢筋 | (1)直径12mm，三级钢 | t | 0.071 | 5191.4 |  | 368.59
338 | 010515001021 | 现浇构件钢筋 | (1)直径14mm，三级钢 | t | 0.072 | 5137.6 |  | 369.91
339 | 010515001022 | 现浇构件钢筋 | (1)直径16mm，三级钢 | t | 0.738 | 4945.78 |  | 3649.99
340 | 010515001023 | 现浇构件钢筋 | (1)直径18mm，三级钢 | t | 0.79 | 4945.78 |  | 3907.17
341 | 010515001024 | 现浇构件钢筋 | (1)直径25mm，三级钢 | t | 0.019 | 4695.32 |  | 89.21
342 | 010516006002 | 电渣压力焊接 | (1)规格:φ18 | 个 | 12 | 5.36 |  | 64.32
343 | 010516004003 | 建筑植筋 | (1)注入式建筑植筋(深度15d φ14至18以内) | 个 | 78 | 9.4 |  | 733.2
344 | 010516004004 | 建筑植筋 | (1)注入式建筑植筋(深度15d φ8) | 个 | 824 | 3.83 |  | 3155.92
工程量清单（控制价）
工程名称：上街服务区提升改造工程 | [6 empty] | 第30页 共100页
序号 | 项目编码 | 项目名称 | 项目特征描述 | 计量单位 | 工程量 | 金 额(元)
[6 empty] | 综合单价 |  | 合价
砌筑工程 | [8 empty] | 分项工程(17房屋建筑与装饰)
345 | 010402001003 | 砌块墙 | (1)蒸压加气混凝土砌块墙120mm (2)加气混凝土专用砌筑砂浆 (3)砌筑高度：3.8m | m3 | 6.393 | 587.99 |  | 3759.02
346 | 010402001004 | 砌块墙 | (1)蒸压加气混凝土砌块墙200mm (2)加气混凝土专用砌筑砂浆 (3)砌筑高度：3m~3.8m | m3 | 76.488 | 539.66 |  | 41277.51
347 | 010607005002 | 砌块墙钢丝网加固 | (1)墙面挂钢丝网 | m2 | 663.626 | 15.06 |  | 9994.21
348 | 010401003003 | 实心砖墙 | (1)红砖墙外墙、红砖包柱 (2)高度：900mm (3)M5现拌混合砂浆 | m3 | 0.815 | 732.48 |  | 596.97
349 | 010401012002 | 零星砌砖 | (1)红砖砌台300mm高 (2)M5现拌混合砂浆 | m3 | 3.608 | 1542.3 |  | 5564.62
屋面工程 | [8 empty] | 分项工程(17房屋建筑与装饰)
350 | 011102003005 | 块料楼地面 | (1)15厚浅色防滑砖300*300 (2)1：2水泥砂浆擦缝，缝宽8mm (3)20mm 1：2.5水泥砂浆找平 | m2 | 1265 | 102.41 |  | 129548.65
351 | 011101006004 | 平面砂浆找平层 | (1)最薄处40厚C20细石混凝土防水找坡（2%），内参5%防水剂，随捣随抹灰 | m2 | 1265 | 38.11 |  | 48209.15
352 | 010902008002 | 屋面变形缝 | (1)一次压实6*6m分隔缝，缝宽20，填单组份聚氨酯建筑密实胶 | m | 421.667 | 12.32 |  | 5194.94
353 | 011101006005 | 平面砂浆找平层 | (1)10mm厚低强度等级砂浆隔离层 | m2 | 1265 | 18.5 |  | 23402.5
354 | 011001001002 | 保温隔热屋面 | (1)80mm厚挤塑聚苯乙烯泡沫保温板XPS | m2 | 1265 | 49.24 |  | 62288.6
355 | 010902001002 | 屋面卷材防水 | (1)3mm高聚物改性沥青自粘卷材 自粘法 (2)沿女儿墙上反300mm高 | m2 | 1336.331 | 31.7 |  | 42361.69
356 | 010902002002 | 屋面涂膜防水 | (1)2mm高聚物改性沥青防水涂料 | m2 | 1336.331 | 19.86 |  | 26539.53
357 | 011101006006 | 平面砂浆找平层 | (1)C20细石混凝土找坡层（2%），最薄处30mm厚 (2)内配4mm@200钢筋网片 | m2 | 1265 | 37.42 |  | 47336.3
358 | 011209001002 | 带骨架幕墙 | (1)骨架材料种类、规格、中距:骨架详图纸（铝骨架） (2)面层材料品种、规格、颜色:铝单板2.5厚 氟碳 | m2 | 53.495 | 557.01 |  | 29797.25
工程量清单（控制价）
工程名称：上街服务区提升改造工程 | [6 empty] | 第31页 共100页
序号 | 项目编码 | 项目名称 | 项目特征描述 | 计量单位 | 工程量 | 金 额(元)
[6 empty] | 综合单价 |  | 合价
359 | 010901001002 | 瓦屋面 | (1)平瓦做法详09J202-1-Ka30/K7 (2)不上人屋面 | m2 | 6 | 65.89 |  | 395.34
连廊
360 | 011209001005 | 带骨架幕墙 | (1)连廊 (2)3mm厚铝单板收口(氟碳喷涂) (3)U70x30x5工厂焊接槽钢(氟碳喷涂),通长 (4)M5x25不锈钢螺钉@300 (5)泡沫棒、硅酮密封胶 (6)铝合金压块 (7)6mm+1.52PVB+6mm钢化夹胶玻璃 (8)8x16硅酮结构胶 (9)铝合金附框 (10)幕墙3-202/4、5 | m2 | 19.475 | 744.23 |  | 14493.88
361 | 011506003002 | 玻璃雨篷 | (1)6mm+1.52PVB+6mm钢化夹胶玻璃 (2)型钢GL1方管200x200x8.0支撑 (3)外露钢结构金属面除锈(抛丸)Sa2.5级 (4)红丹漆两道，调和漆两道 | m2 | 8 | 1011.44 |  | 8091.52
屋面玻璃顶
362 | 010516005006 | 后置切底式锚栓 | (1)M12x160后切底机械锚栓 (2)M12x160定型化学锚栓 (3)-10x200x300热镀锌钢板 (4)30x30x4钢垫片锚栓固定后点焊加固 | 个 | 4 | 21.2 |  | 84.8
363 | 011209001006 | 带骨架幕墙 | (1)连廊 (2)3mm厚铝单板收口(氟碳喷涂) (3)U70x30x5工厂焊接槽钢(氟碳喷涂),通长 (4)M5x25不锈钢螺钉@300 (5)泡沫棒、硅酮密封胶 (6)铝合金压块 (7)6mm+1.52PVB+6mm钢化夹胶玻璃 (8)8x16硅酮结构胶 (9)铝合金附框 (10)幕墙3-202/1、2、3 | m2 | 18.6 | 1264.18 |  | 23513.75
门窗 | [8 empty] | 分项工程(17房屋建筑与装饰)
364 | 010802003002 | 钢质防火门 | (1)钢质乙级防火门 (2)含门锁，闭门器等五金配件 | m2 | 8.52 | 563.96 |  | 4804.94
工程量清单（控制价）
工程名称：上街服务区提升改造工程 | [6 empty] | 第32页 共100页
序号 | 项目编码 | 项目名称 | 项目特征描述 | 计量单位 | 工程量 | 金 额(元)
[6 empty] | 综合单价 |  | 合价
365 | 010801002002 | 木质门带套 | (1)成品定制复合实木门 (2)M1024 (3)含门碰门锁等五金配件 | 樘 | 1 | 1215.8 |  | 1215.8
366 | 010811001002 | 门窗五金 | (1)门窗五金 (2)顺位器 | 个 | 1 | 55.51 |  | 55.51
367 | 010802001004 | 金属（塑钢）门 | (1)MLC3530-司机之家 (2)地弹门 (3)铝合金固定窗制作安装 (4)交通灰色(RAL 704) 5mm+12A+5mm中空双钢化玻璃 (5)120x60x2.5mm铝方管把手(黑色烤漆面) (6)含拉手、门夹、地弹簧等五金配件 | m2 | 10.56 | 564 |  | 5955.84
368 | 010802001005 | 金属（塑钢）门 | (1)MLC4030 (2)地弹门 (3)铝合金固定窗制作安装 (4)交通灰色(RAL 704) 5mm+12A+5mm中空双钢化玻璃、6mm+12A+6mm中空玻璃 (5)含拉手、门夹、地弹簧等五金配件 | m2 | 24 | 558.47 |  | 13403.28
369 | 010802001006 | 金属（塑钢）门 | (1)MLC5830a (2)地弹门 (3)铝合金固定窗制作安装 (4)交通灰色(RAL 704) 5mm+12A+5mm中空双钢化玻璃、6mm+12A+6mm中空玻璃 (5)含拉手、门夹、地弹簧等五金配件 | m2 | 17.55 | 529.53 |  | 9293.25
370 | 010807001009 | 金属（塑钢、断桥）窗 | (1)C4014 (2)铝合金固定窗制作安装 (3)交通灰色(RAL 704) 5mm+12A+5mm中空双钢化玻璃 | m2 | 33.6 | 340.29 |  | 11433.74
371 | 010807001010 | 金属（塑钢、断桥）窗 | (1)TC4212 (2)铝合金固定窗制作安装 (3)交通灰色(RAL 704) 5mm+12A+5mm中空双钢化玻璃 | m2 | 5.04 | 334.03 |  | 1683.51
372 | 010807001011 | 金属（塑钢、断桥）窗 | (1)TC1515 (2)铝合金推拉窗制作安装 (3)交通灰色(RAL 704) 5mm+12A+5mm中空双钢化玻璃 | m2 | 4.5 | 466.83 |  | 2100.74
373 | 010807001012 | 金属（塑钢、断桥）窗 | (1)TC2418b (2)铝合金推拉窗、固 | m2 | 4.44 | 440.39 |  | 1955.33
工程量清单（控制价）
工程名称：上街服务区提升改造工程 | [6 empty] | 第33页 共100页
序号 | 项目编码 | 项目名称 | 项目特征描述 | 计量单位 | 工程量 | 金 额(元)
[6 empty] | 综合单价 |  | 合价
定窗制作安装 (3)交通灰色(RAL 704) 5mm+12A+5mm中空双钢化玻璃
374 | 010807001013 | 金属（塑钢、断桥）窗 | (1)TC3018b (2)铝合金推拉窗、固定窗制作安装 (3)交通灰色(RAL 704) 5mm+12A+5mm中空双钢化玻璃 | m2 | 55.5 | 570.76 |  | 31677.18
375 | 010807001014 | 金属（塑钢、断桥）窗 | (1)SC3729 (2)铝合金上悬窗、固定窗制作安装 (3)交通灰色(RAL 704) 5mm+12A+5mm中空双钢化玻璃 | m2 | 10.73 | 565.41 |  | 6066.85
376 | 010807001015 | 金属（塑钢、断桥）窗 | (1)SC4029 (2)铝合金上悬窗、固定窗制作安装 (3)交通灰色(RAL 704) 5mm+12A+5mm中空双钢化玻璃 | m2 | 69.6 | 559.18 |  | 38918.93
377 | 010807003002 | 金属百叶窗 | (1)铝合金百叶窗制作安装 | m2 | 9.96 | 515.37 |  | 5133.09
378 | 010801005003 | 木塑附框 | (1)50x24x5mm木塑准化附框 (2)防水水泥砂浆 (3)200*20*1.5mm厚固定片 | m | 338.35 | 43.22 |  | 14623.49
379 | 010803001002 | 金属卷帘（闸）门 | (1)电动水晶卷帘 (2)尺寸：2.3m*3.3m | 樘 | 2 | 3531.73 |  | 7063.46
地面工程 | [8 empty] | 分项工程(17房屋建筑与装饰)
380 | 010404001002 | 垫层 | (1)150厚级配碎石垫层 | m3 | 17.17 | 214.68 |  | 3686.06
381 | 011102003006 | 块料楼地面 | (1)CT-02 (2)800*800防滑通体大理石砖 (3)1：3干硬性水泥砂浆25mm (4)素水泥砂浆一道 (5)美缝 | m2 | 50.031 | 156.78 |  | 7843.86
382 | 011102003007 | 块料楼地面 | (1)CT-01 (2)750*1500灰色仿大理石釉面砖 (3)1：3干硬性水泥砂浆25mm (4)素水泥砂浆一道 (5)美缝 | m2 | 243.207 | 206.97 |  | 50336.55
383 | 011108001002 | 石材零星项目 | (1)门坎石 (2)黑金砂花岗岩 (3)1：3干硬性水泥砂浆30mm (4)素水泥砂浆一道 | m2 | 4.321 | 423.8 |  | 1831.24
红砖砌台
384 | 011107001003 | 石材台阶面 | (1)20mm芝麻灰荔枝面 | m2 | 5.2 | 292.86 |  | 1522.87
工程量清单（控制价）
工程名称：上街服务区提升改造工程 | [6 empty] | 第34页 共100页
序号 | 项目编码 | 项目名称 | 项目特征描述 | 计量单位 | 工程量 | 金 额(元)
[6 empty] | 综合单价 |  | 合价
石材饰面-台阶 (2)1：3干硬性水泥砂浆25mm (3)素水泥砂浆一道
385 | 011102001002 | 石材楼地面 | (1)20mm芝麻灰荔枝面石材饰面 (2)1：3干硬性水泥砂浆30mm (3)素水泥砂浆一道 | m2 | 8 | 199.33 |  | 1594.64
天棚工程 | [8 empty] | 分项工程(17房屋建筑与装饰)
386 | 011302001006 | 天棚吊顶 | (1)天棚龙骨(装配式U型轻钢(不上人型) 面层规格 600mm×600mm 平面) (2)1.0mm厚白色铝扣板吊顶600*600 (3)铝扣板收边线 | m2 | 12.055 | 160.51 |  | 1934.95
387 | 011302001007 | 天棚吊顶 | (1)门厅吊顶 (2)天棚龙骨(装配式U型轻钢(不上人型) 面层规格 600mm×600mm 跌级) (3)3.0mm厚木纹金属覆膜板、40mm宽3.0mm厚木纹金属覆膜板线条 (4)定制实木花格(15mm厚) (5)5mm亚克力透光板 (6)20*15实木压条、15*10实木压条 (7)18mm双层阻燃基层板 (8)轻钢龙骨 (9)SJ-A-DT01/D01、SJ-A-DT02/C | m2 | 26.84 | 1052.08 |  | 28237.83
388 | 011302001008 | 天棚吊顶 | (1)天棚龙骨(装配式U型轻钢(不上人型) 面层规格 600mm×600mm 跌级) (2)6mm硅酸钙板面层 (3)18mm阻燃板基层 | m2 | 213.564 | 126.17 |  | 26945.37
389 | 011302001009 | 天棚吊顶 | (1)天棚龙骨(装配式U型轻钢(不上人型) 面层规格 600mm×600mm 平面) (2)6mm硅酸钙板面层 (3)15mm阻燃板基层 | m2 | 40.35 | 166.06 |  | 6700.52
390 | 011406001007 | 抹灰面油漆涂料 | (1)室内天棚 (2)满刮腻子两道 (3)无机涂料三底两面 | m2 | 281.559 | 46.98 |  | 13227.64
391 | 011302006002 | 门楣天棚 | (1)天棚吊杆固定门楣 (2)3.0mm厚木纹金属覆膜板 (3)5mm亚克力透光板(背衬实木条固定间距900一根，15*15实木压 | m2 | 14.311 | 1704.63 |  | 24394.96
工程量清单（控制价）
工程名称：上街服务区提升改造工程 | [6 empty] | 第35页 共100页
序号 | 项目编码 | 项目名称 | 项目特征描述 | 计量单位 | 工程量 | 金 额(元)
[6 empty] | 综合单价 |  | 合价
条) (4)18mm阻燃板基层 (5)轻钢龙骨 (6)SJ-A-DT03/D02
392 | 011304001002 | 灯带槽 | (1)100mm宽灯带槽 (2)6mm硅酸钙板面层 (3)9mm阻燃板基层 (4)SJ-A-DT01/D01 | m2 | 2.1 | 247.71 |  | 520.19
393 | 011304003002 | 天棚开孔 | (1)天棚开孔(灯光孔、风口，每个面积在0.02m2以内) | 个 | 83 | 7.83 |  | 649.89
内墙面工程 | [8 empty] | 分项工程(17房屋建筑与装饰)
394 | 011201004002 | 立面砂浆找平层 | (1)内墙面（加气砖隔墙） (2)13厚1:0.3:3水泥石灰膏砂浆打底扫毛 (3)5厚1:0.3:2.5水泥石灰膏砂浆找平层 | m2 | 908.62 | 33.18 |  | 30148.01
395 | 011208001007 | 柱（梁）面装饰 | (1)独立柱 (2)18mm阻燃板基层打底 (3)3mm金属覆膜木纹铝板饰面+专用卡扣 (4)80*50*5镀锌方管支架 | m2 | 27 | 481.64 |  | 13004.28
396 | 011208001008 | 柱（梁）面装饰 | (1)独立柱 (2)木龙骨 (3)18mm阻燃板基层打底 (4)3mm金属覆膜木纹铝板饰面+专用卡扣 (5)10mm宽铝合金型材嵌条 (6)SJ-A-DT03/D04 | m2 | 4.036 | 514.45 |  | 2076.32
397 | 011208001009 | 柱（梁）面装饰 | (1)独立柱（柱脚400mm高处） (2)20mm荔枝面芝麻黑花岗岩 (3)10*10工艺拉槽，5*5海棠角 (4)30x30x3镀锌角铁支架 (5)不锈钢干挂件(AB胶密缝填充)，8#膨胀螺栓固定 (6)SJ-A-DT03/D04 | m2 | 4.818 | 512.02 |  | 2466.91
398 | 011204003004 | 块料墙面 | (1)50*50*3镀锌方管支架，中距单向1500mm以内 (2)18mm阻燃板基层打底 (3)20mm荔枝面芝麻黑花岗岩(干挂) (4)10*10工艺拉槽，5*5海棠角 | m2 | 1.899 | 586.41 |  | 1113.59
399 | 011204003005 | 块料墙面 | (1)20厚水泥1:3水泥砂浆粘贴层 | m2 | 123.263 | 230.54 |  | 28417.05
工程量清单（控制价）
工程名称：上街服务区提升改造工程 | [6 empty] | 第36页 共100页
序号 | 项目编码 | 项目名称 | 项目特征描述 | 计量单位 | 工程量 | 金 额(元)
[6 empty] | 综合单价 |  | 合价
(2)胶粘剂一道 (3)10mm厚600*1200浅灰色柔光面墙面砖
400 | 010903002002 | 墙面涂膜防水 | (1)K11防水涂料 (2)厚度：2mm | m2 | 99.263 | 39.51 |  | 3921.88
401 | 011502008002 | 瓷砖阳角海棠角处理 | (1)瓷砖阳角处海棠角处理 | m | 28.76 | 19.13 |  | 550.18
402 | 011406001008 | 抹灰面油漆涂料 | (1)室内墙面 (2)满刮腻子两道 (3)无机涂料三底两面 | m2 | 108.307 | 42.89 |  | 4645.29
403 | 011406001009 | 抹灰面油漆涂料 | (1)室内墙面 (2)满刮腻子两道 (3)白色防水无机涂料饰面三底两面 | m2 | 1.193 | 42.89 |  | 51.17
404 | 011105006002 | 金属踢脚线 | (1)1.2mm厚黑钛拉丝不锈钢踢脚 (2)9mm胶合板基层 (3)50mm高 | m | 31.58 | 59.37 |  | 1874.9
405 | 011207001002 | 墙面装饰板 | (1)红橡木纹饰面板饰面 | m2 | 7.56 | 110.55 |  | 835.76
外墙面工程 | [8 empty] | 分项工程(17房屋建筑与装饰)
406 | 011406001010 | 抹灰面油漆涂料 | (1)外墙 (2)砖墙 (3)刮腻子三遍 (4)6厚1:3水泥砂浆，耐碱抗裂纤维 (5)信号白外墙丙烯酸酯涂料两遍 (6)冲洗墙面灰尘 | m2 | 756.683 | 90.48 |  | 68464.68
407 | 011406001011 | 抹灰面油漆涂料 | (1)外墙 (2)砖墙 (3)刮腻子三遍 (4)6厚1:3水泥砂浆，耐碱抗裂纤维 (5)灰色丙烯酸酯涂料两遍 (6)冲洗墙面灰尘 | m2 | 4.623 | 90.48 |  | 418.29
408 | 011406001012 | 抹灰面油漆涂料 | (1)外墙 (2)砖墙 (3)刮腻子三遍 (4)6厚1:3水泥砂浆，耐碱抗裂纤维 (5)深灰色丙烯酸酯涂料两遍 (6)冲洗墙面灰尘 | m2 | 7.243 | 90.48 |  | 655.35
409 | 011608001005 | 铲除油漆涂料面 | (1)外墙面 | m2 | 841.603 | 4.68 |  | 3938.7
其他零星项目 | [8 empty] | 分项工程(17房屋建筑与装饰)
410 | 011501022002 | 服务台 | (1)红橡木纹木饰面平开门高750mm (2)红橡木纹木饰面板 (3)20mm厚白色大理石台面 (4)红橡木纹格栅 (5)SJ-A-DT09/D09 | 个 | 1 | 5738.62 |  | 5738.62
工程量清单（控制价）
工程名称：上街服务区提升改造工程 | [6 empty] | 第37页 共100页
序号 | 项目编码 | 项目名称 | 项目特征描述 | 计量单位 | 工程量 | 金 额(元)
[6 empty] | 综合单价 |  | 合价
411 | 011505001003 | 洗漱台 | (1)15厚白色人造石台面 (2)角钢基层支撑 (3)SJ-A-DT06/D08 | m2 | 11.502 | 379.79 |  | 4368.34
412 | 011505010003 | 镜面玻璃 | (1)1.2mm厚黑钛不锈钢边框10mm宽 (2)2.5mm厚白镜 (3)18mm阻燃板基层 (4)SJ-A-DT06/D08 | m2 | 11.31 | 232.53 |  | 2629.91
413 | 040402016002 | 不锈钢盖板 | (1)不锈钢沟盖板 (2)宽度100mm | m | 2.65 | 107.9 |  | 285.94
414 | 011505001004 | 开水机 | (1)木纹不锈钢板面板柜门 (2)白色人造石英石挡水条 (3)不锈钢水槽 (4)40x40x3镀锌方管支架 (5)木纹不锈钢板面板柜门 (6)SJ-A-DT05/D06、D07 | m2 | 5.544 | 2046.93 |  | 11348.18
415 | 011501009002 | 厨房低柜 | (1)15厚白色石英石挡水线70mm高 (2)15厚白色石英石台面 (3)3mm厚实木皮面板木饰面 (4)3mm木纹饰面木板 (5)18mm细木工板 (6)木龙骨 (7)成品婴儿护理台460*720mm (8)SJ-A-DT04/D05 | m2 | 1.56 | 1843.84 |  | 2876.39
416 | 011505010004 | 镜面玻璃 | (1)6mm厚白色镜子 (2)10mm厚黑钛不锈钢边框 (3)18mm阻燃板基层 | m2 | 0.385 | 300.25 |  | 115.6
417 | 011508004008 | 金属字 | (1)金属定制迷你发光字,LOGO,8500mmx450mm (2)不锈钢字体-超市 (3)具体详图纸 | 套 | 1 | 3271 |  | 3271
418 | 011508004009 | 金属字 | (1)金属定制红色迷你发光字,LOGO,1200mmx480mm (2)不锈钢字体 (3)具体详图纸，部位司机之家 | 套 | 1 | 2780.35 |  | 2780.35
419 | 011508004010 | 金属字 | (1)金属定制红色迷你发光字,LOGO,2400mmx310mm (2)不锈钢字体 (3)具体详图纸，部位司机之家 | 套 | 1 | 1308.4 |  | 1308.4
420 | 011507001004 | 平面、箱式招牌 | (1)25mm橡木雕刻喷黑漆-上街美食府 | m2 | 0.78 | 704.3 |  | 549.35
工程量清单（控制价）
工程名称：上街服务区提升改造工程 | [6 empty] | 第38页 共100页
序号 | 项目编码 | 项目名称 | 项目特征描述 | 计量单位 | 工程量 | 金 额(元)
[6 empty] | 综合单价 |  | 合价
(2)尺寸：520mm*1500mm (3)具体详图纸
421 | 011507001005 | 平面、箱式招牌 | (1)拉丝不锈钢广告牌 (2)尺寸：400mm*600mm (3)具体详图纸 | m2 | 0.24 | 704.3 |  | 169.03
422 | 011508001004 | 成品仿古屋檐墙面装饰挂件 | (1)成品仿古屋檐墙面装饰挂件 (2)具体详图纸 | 套 | 1 | 1186.9 |  | 1186.9
423 | 011508001005 | 免费开水供应区 | (1)免费开水供应区-标识牌 (2)1.0mm厚镀锌板激光雕刻切割折板成型 (3)内置钢结构,表面哑光面汽车烤漆 120mm厚 (4)1.0mm厚10mm直径不锈钢空心圆杆 (5)500mm*2400mm (6)具体详图纸 | 套 | 1 | 971.11 |  | 971.11
424 | 01B006 | 成品宝宝椅 | (1)成品宝宝椅 (2)具体详图纸 | 个 | 1 | 399.25 |  | 399.25
425 | 01B007 | 成品单人沙发 | (1)成品单人沙发 (2)具体详图纸 | 个 | 1 | 593.45 |  | 593.45
426 | 011508001006 | 定制宣传海报 | (1)定制宣传海报(600*800mm) (2)具体详图纸 | 个 | 2 | 129.49 |  | 258.98
427 | 011507003002 | PV广告宣传 | (1)PV广告宣传版面(后期由厂家深化设计) (2)3800mm*1450mm (3)7mm双层亚克力板 (4)具体详图纸 | 套 | 1 | 4316.02 |  | 4316.02
428 | 011508004011 | 金属字 | (1)不锈钢牌匾做法-闽高速上街 (2)具体详二次深化图纸 | 套 | 1 | 12425.43 |  | 12425.43
B区宿舍楼 | [8 empty] | 单位工程(17房屋建筑与装饰)
拆除 | [8 empty] | 分项工程(17房屋建筑与装饰)
429 | 011606003010 | 天棚面龙骨及饰面拆除 | (1)拆除天棚装饰层(拆除天棚 金属龙骨 金属面) | m2 | 81.562 | 7.3 |  | 595.4
430 | 011605001008 | 平面块料拆除 | (1)拆除地面装饰层(拆除块料面层 含50mm结合层) | m2 | 41.062 | 9.98 |  | 409.8
431 | 011605002006 | 立面块料拆除 | (1)拆除墙面装饰层(拆除墙面块料层 含结合层) | m2 | 151.68 | 32.92 |  | 4993.31
432 | 011608001008 | 铲除油漆涂料面 | (1)铲除油漆涂料裱糊面(清除抹灰面油漆涂料) | m2 | 75.33 | 4.68 |  | 352.54
433 | 011610001020 | 门窗拆除 | (1)拆除门窗(拆除整樘门窗) 面积在2.5m2以内 | 樘 | 34 | 24.94 |  | 847.96
工程量清单（控制价）
工程名称：上街服务区提升改造工程 | [6 empty] | 第39页 共100页
序号 | 项目编码 | 项目名称 | 项目特征描述 | 计量单位 | 工程量 | 金 额(元)
[6 empty] | 综合单价 |  | 合价
434 | 011610001021 | 门窗拆除 | (1)拆除门窗(拆除整樘门窗) 面积大于4m2 | 樘 | 14 | 37.41 |  | 523.74
435 | 010103002050 | 余方弃置 | (1)废弃料品种:拆除的垃圾外运（土方） (2)运距:30km | m3 | 13.161 | 64.06 |  | 843.09
装修工程 | [8 empty] | 分项工程(17房屋建筑与装饰)
436 | 011102003010 | 块料楼地面 | (1)300*600灰色防滑地面砖 (2)1:3干硬性水泥砂浆25mm (3)素水泥砂浆一道 (4)美缝 | m2 | 41.062 | 98.34 |  | 4038.04
437 | 011204003008 | 块料墙面 | (1)内墙面 (2)墙面300*600瓷砖 (3)1：2现拌抹灰砂浆结合层 (4)美缝 | m2 | 151.68 | 177.17 |  | 26873.15
438 | 011302001017 | 天棚吊顶 | (1)天棚龙骨(装配式U型轻钢(不上人型) 面层规格 300mm×300mm 平面) (2)1.0mm厚300*300白色铝扣板吊顶 (3)天棚面层(铝扣板收边线) | m2 | 79.862 | 176.42 |  | 14089.25
439 | 010804002009 | 钢制复合门 | (1)钢制复合门 (2)M2027 (3)含门锁等五金配件 | m2 | 5.4 | 292.38 |  | 1578.85
440 | 010804002010 | 钢制复合门 | (1)钢制复合门 (2)M0921 (3)含门锁等五金配件 | m2 | 64.26 | 292.38 |  | 18788.34
441 | 010807001018 | 金属（塑钢、断桥）窗 | (1)TC37518b (2)铝合金推拉窗、固定窗制作安装 (3)交通灰色(RAL 704) 5mm+12A+5mm中空双钢化玻璃 | m2 | 69.375 | 653.36 |  | 45326.85
442 | 010801005006 | 木塑附框 | (1)50x24x5mm木塑准化附框 (2)防水水泥砂浆 (3)200*20*1.5mm厚固定片 | m | 78.7 | 43.22 |  | 3401.41
443 | 010810002002 | 木窗帘盒 | (1)胶合板18mm，200mm+250mm | m | 6.5 | 48.27 |  | 313.76
室外总体 | [8 empty] | 单位工程(17房屋建筑与装饰)
室外总体拆除-B区 | [8 empty] | 分项工程(17房屋建筑与装饰)
场地清杂
444 | 010101001004 | 平整场地 | (1)场地清杂 | m2 | 1626.1 | 1.35 |  | 2195.24
拆除广场砖
445 | 041001002008 | 拆除人行道 | (1)材质:广场砖 (2)厚度:20mm (3)20mm厚砂浆 | m2 | 532 | 5.97 |  | 3176.04
工程量清单（控制价）
工程名称：上街服务区提升改造工程 | [6 empty] | 第40页 共100页
序号 | 项目编码 | 项目名称 | 项目特征描述 | 计量单位 | 工程量 | 金 额(元)
[6 empty] | 综合单价 |  | 合价
446 | 041001003082 | 拆除基层 | (1)部位:人行道 (2)材质:C15混凝土垫层 (3)厚度:100mm | m2 | 532 | 12.26 |  | 6522.32
447 | 041001003083 | 拆除基层 | (1)部位:人行道 (2)材质:碎石垫层 (3)厚度:150mm | m2 | 532 | 3.08 |  | 1638.56
448 | 010103002134 | 余方弃置 | (1)废弃料品种:广场砖及基层 (2)运距:30km | m3 | 154.28 | 102.92 |  | 15878.5
拆除混凝土路面
449 | 041001001024 | 拆除路面 | (1)材质:混凝土 (2)厚度:260mm (3)强度:C35 | m2 | 650 | 19.98 |  | 12987
450 | 041001003084 | 拆除基层 | (1)材质:5%水泥稳定碎石基层 (2)厚度:200mm | m2 | 650 | 6.59 |  | 4283.5
451 | 041001003085 | 拆除基层 | (1)部位:混凝土面层下 (2)材质:级配碎石 (3)厚度:200mm | m2 | 650 | 4.11 |  | 2671.5
452 | 010103002135 | 余方弃置 | (1)废弃料品种:混凝土路面及基层 (2)运距:30km | m3 | 429 | 102.92 |  | 44152.68
拆除立缘石
453 | 041001005004 | 拆除侧、平（缘）石 | (1)材质:150宽x300高现状芝麻灰立道牙 | m | 24 | 5.65 |  | 135.6
454 | 010103002136 | 余方弃置 | (1)废弃料品种:立缘石 (2)运距:30km | m3 | 1.08 | 102.93 |  | 111.16
拆除挡车石
455 | 041001007004 | 障碍墩拆除 | (1)移除花岗岩/镀锌挡车石 | 墩 | 15 | 21.53 |  | 322.95
456 | 041001008004 | 拆除混凝土结构 | (1)强度等级:C20 (2)结构形式:无筋，300*300*300mm | m3 | 0.405 | 227.73 |  | 92.23
457 | 041001003086 | 拆除基层 | (1)材质:级配碎石 (2)厚度:150mm | m2 | 1.35 | 3.08 |  | 4.16
458 | 010103002137 | 余方弃置 | (1)废弃料品种:植草砖及基层 (2)运距:30km | m3 | 0.843 | 102.92 |  | 86.76
拆除防腐木
459 | 011605001010 | 平面块料拆除 | (1)饰面材料种类:破除45厚防腐木（含侧面） (2)拆除的基层类型:50x50x3厚镀锌钢管龙骨，间距@600 | m2 | 346 | 6.22 |  | 2152.12
460 | 041001003087 | 拆除基层 | (1)材质:混凝土垫层 (2)厚度:100mm | m2 | 346 | 12.26 |  | 4241.96
461 | 041001003088 | 拆除基层 | (1)部位:混凝土面层下 | m2 | 346 | 3.08 |  | 1065.68
工程量清单（控制价）
工程名称：上街服务区提升改造工程 | [6 empty] | 第41页 共100页
序号 | 项目编码 | 项目名称 | 项目特征描述 | 计量单位 | 工程量 | 金 额(元)
[6 empty] | 综合单价 |  | 合价
(2)材质:碎石 (3)厚度:150mm
462 | 010103002138 | 余方弃置 | (1)废弃料品种:防腐木及基层 (2)运距:30km | m3 | 107.07 | 102.92 |  | 11019.64
拆除防腐木花箱、坐凳、垃圾桶、护栏、乔木
463 | 050307017004 | 拆除防腐木花箱、坐凳、垃圾桶 | (1)拆除防腐木花箱、坐凳、垃圾桶 | 个 | 36 | 26.39 |  | 950.04
464 | 011609001002 | 栏杆、栏板拆除 | (1)拆除护栏 | m | 18 | 18.9 |  | 340.2
465 | 050101001008 | 砍伐乔木 | (1)树干胸径:高度4米，冠幅3米，胸径20厘米 | 株 | 7 | 156.01 |  | 1092.07
466 | 010103002139 | 余方弃置 | (1)废弃料品种:防腐木及基层、乔木 (2)运距:30km | m3 | 15 | 64.05 |  | 960.75
467 | 040205009004 | 清除标线 | (1)清除方法:高压射流设备清除路面标线 | m2 | 668.76 | 38.3 |  | 25613.51
室外总体新建-B区 | [8 empty] | 分项工程(17房屋建筑与装饰)
468 | 040205006011 | 标线 | (1)线型:实线 (2)材料品种:热熔漆 | m2 | 338.37 | 30.4 |  | 10286.45
469 | 040205006012 | 标线 | (1)工艺:车行道边缘线 (2)线型:实线 (3)材料品种:热熔漆 | m2 | 316.39 | 30.4 |  | 9618.26
470 | 040205008004 | 横道线 | (1)形式:人行横道 (2)材料品种:热熔漆 | m2 | 14 | 72.8 |  | 1019.2
471 | 040205007019 | 标记 | (1)类型:直行箭头 (2)材料品种:热熔漆 (3)规格尺寸:3m | m2 | 13.5 | 59.14 |  | 798.39
472 | 040205007020 | 标记 | (1)类型:直行右转/左转箭头 (2)材料品种:热熔漆 (3)规格尺寸:3m | m2 | 11.97 | 59.14 |  | 707.91
473 | 040205007021 | 标记 | (1)类型:菱形预告标记 (2)材料品种:热熔漆 (3)规格尺寸:1.5×3m | 个 | 6 | 269.42 |  | 1616.52
车行透水砖
474 | 040203008004 | 块料面层 | (1)块料品种、规格:600x300x80mm芝麻白生态砂基仿石面透水砖 (2)垫层：材料品种厚度、强度等级:30mm厚1:2.5水泥砂浆 | m2 | 366.13 | 132.57 |  | 48537.85
475 | 040303001021 | 混凝土垫层 | (1)混凝土强度等级:C25 | m3 | 73.226 | 452.85 |  | 33160.39
476 | 040202011016 | 碎石 | (1)厚度:20cm (2)石料规格:级配碎石 | m2 | 366.13 | 43.63 |  | 15974.25
水泥混凝土路面
工程量清单（控制价）
工程名称：上街服务区提升改造工程 | [6 empty] | 第42页 共100页
序号 | 项目编码 | 项目名称 | 项目特征描述 | 计量单位 | 工程量 | 金 额(元)
[6 empty] | 综合单价 |  | 合价
477 | 040203007024 | 水泥混凝土 | (1)厚度:260mm (2)混凝土强度等级:C35 (3)含伸缝、缩缝 | m2 | 1236.707 | 141.24 |  | 174672.5
478 | 040402017004 | 变形缝 | (1)类别:伸缝（胀缝） (2)材料品种、规格:嵌缝膏，泡沫膏塞缝 | m | 360 | 7.97 |  | 2869.2
479 | 040202015024 | 水泥稳定碎（砾）石 | (1)石料规格:水泥稳定碎石基层 (2)水泥含量:5% (3)厚度:200mm | m2 | 1236.707 | 77.34 |  | 95646.92
480 | 040202009024 | 碎石 | (1)厚度:200mm (2)石料规格:级配碎石 | m2 | 1236.707 | 43.63 |  | 53957.53
停车场指引
481 | 010101004034 | 挖基坑土方 | (1)土壤类别:三类土 (2)挖土深度:2m以内 | m3 | 6 | 41.51 |  | 249.06
482 | 040303001022 | 混凝土垫层 | (1)混凝土强度等级:C15 | m3 | 0.342 | 452.82 |  | 154.86
483 | 040303002016 | 混凝土基础 | (1)混凝土强度等级:C25 (2)含混凝土模板制作安拆 | m3 | 2.268 | 595.19 |  | 1349.89
484 | 010103001090 | 回填方 | (1)密实度要求:符合要求 (2)填方材料品种:原土回填 (3)填方粒径要求:符合要求 (4)填方来源、运距:原土回填 | m3 | 3.39 | 13.33 |  | 45.19
485 | 010103002140 | 余方弃置 | (1)废弃料品种:土 (2)运距:30km | m3 | 3 | 72.22 |  | 216.66
486 | 010515001057 | 现浇构件钢筋 | (1)钢筋种类、规格:Ф16钢筋 | t | 0.006 | 4824.11 |  | 28.94
487 | 011208001022 | 柱（梁）面装饰 | (1)面层材料品种、规格、颜色:不锈钢板 δ2 (2)喷砂除锈，红丹环氧树脂底漆二遍 (3)涂灰醇酸改性过氯乙烯磁漆三度防锈漆三度 | m2 | 12 | 507.9 |  | 6094.8
488 | 011508004024 | 金属字 | (1)不锈钢材质 (2)迷你发光字6000k (3)led灯珠 | 个 | 16 | 653.59 |  | 10457.44
人行指引
489 | 010101004035 | 挖基坑土方 | (1)土壤类别:三类土 (2)挖土深度:2m以内 | m3 | 2.304 | 41.58 |  | 95.8
490 | 040303002017 | 混凝土基础 | (1)混凝土强度等级:C25 (2)含混凝土模板制作安拆 | m3 | 0.576 | 595.19 |  | 342.83
工程量清单（控制价）
工程名称：上街服务区提升改造工程 | [6 empty] | 第43页 共100页
序号 | 项目编码 | 项目名称 | 项目特征描述 | 计量单位 | 工程量 | 金 额(元)
[6 empty] | 综合单价 |  | 合价
491 | 010103001091 | 回填方 | (1)密实度要求:符合要求 (2)填方材料品种:原土回填 (3)填方粒径要求:符合要求 (4)填方来源、运距:原土回填 | m3 | 1.728 | 13.33 |  | 23.03
492 | 010103002141 | 余方弃置 | (1)废弃料品种:土 (2)运距:30km | m3 | 1.642 | 72.21 |  | 118.57
493 | 040205003004 | 标杆 | (1)材质:镀锌铁管 (2)规格尺寸:DN90 | 根 | 2 | 223.69 |  | 447.38
494 | 010516002018 | 预埋铁件 | (1)钢材种类:镀锌钢板 (2)规格:10mm厚 | t | 0.059 | 9203.93 |  | 543.03
495 | 010515001058 | 现浇构件钢筋 | (1)钢筋种类、规格:Ф28钢筋预埋件 | t | 0.027 | 5110.97 |  | 138
496 | 010515001059 | 现浇构件钢筋 | (1)钢筋种类、规格:Ф14钢筋 | t | 0.041 | 5110.97 |  | 209.55
497 | 011208001023 | 柱（梁）面装饰 | (1)面层材料品种、规格、颜色:不锈钢板 δ2 (2)喷砂除锈，红丹环氧树脂底漆二遍 (3)涂灰醇酸改性过氯乙烯磁漆三度防锈漆三度 | m2 | 0.916 | 507.9 |  | 465.24
498 | 011507001008 | 平面、箱式招牌 | (1)基层材料种类:不锈钢框 (2)面层材料种类:指示牌 30mm厚 | m2 | 2.798 | 908.9 |  | 2543.1
499 | 011508004025 | 金属字 | (1)不锈钢材质 (2)迷你发光字6000k (3)led灯珠 | 个 | 8 | 652.4 |  | 5219.2
行车指引
500 | 010101004036 | 挖基坑土方 | (1)土壤类别:三类土 (2)挖土深度:2m以内 | m3 | 5.625 | 41.58 |  | 233.89
501 | 040303002018 | 混凝土基础 | (1)混凝土强度等级:C25 (2)含混凝土模板制作安拆 | m3 | 2.565 | 595.19 |  | 1526.66
502 | 010103001092 | 回填方 | (1)密实度要求:符合要求 (2)填方材料品种:原土回填 (3)填方粒径要求:符合要求 (4)填方来源、运距:原土回填 | m3 | 3.06 | 13.33 |  | 40.79
503 | 010103002142 | 余方弃置 | (1)废弃料品种:土 (2)运距:30km | m3 | 2.677 | 72.22 |  | 193.33
504 | 010515001060 | 现浇构件钢筋 | (1)钢筋种类、规格:Ф28钢筋预埋件 | t | 0.014 | 5110.97 |  | 71.55
505 | 010515001061 | 现浇构件钢筋 | (1)钢筋种类、规格:Ф14钢筋 | t | 0.025 | 5110.97 |  | 127.77
工程量清单（控制价）
工程名称：上街服务区提升改造工程 | [6 empty] | 第44页 共100页
序号 | 项目编码 | 项目名称 | 项目特征描述 | 计量单位 | 工程量 | 金 额(元)
[6 empty] | 综合单价 |  | 合价
506 | 011208001024 | 柱（梁）面装饰 | (1)面层材料品种、规格、颜色:不锈钢板 δ2 (2)喷砂除锈，红丹环氧树脂底漆二遍 (3)涂灰醇酸改性过氯乙烯磁漆三度防锈漆三度 | m2 | 16.4 | 507.9 |  | 8329.56
507 | 011508004026 | 金属字 | (1)不锈钢材质 (2)迷你发光字6000k (3)led灯珠 | 个 | 18 | 653.59 |  | 11764.62
排水沟盖板
508 | 040201022004 | 排水沟、截水沟 | (1)基础、垫层：材料、品种、厚度:C30井圈 (2)盖板材质、规格:C30盖板 | m | 89 | 446.42 |  | 39731.38
509 | 010515001062 | 现浇构件钢筋 | (1)钢筋种类、规格:HPB300 Φ8 | t | 0.409 | 5578.14 |  | 2281.46
510 | 010515001063 | 现浇构件钢筋 | (1)钢筋种类、规格:HRB400Φ12 | t | 0.143 | 5200.53 |  | 743.68
511 | 010515001064 | 现浇构件钢筋 | (1)钢筋种类、规格:HRB400Φ14 | t | 0.56 | 5146.63 |  | 2882.11
512 | 040204004009 | 安砌侧（平、缘）石 | (1)材料品种、规格:900x150x250高芝麻灰花岗岩火烧面，单边20x20倒切角，立道牙 (2)基础、垫层：材料品种、厚度:30mm1：3砂浆座浆 (3)C20细石混凝土护脚 | m | 258.009 | 102.3 |  | 26394.32
513 | 040204004010 | 安砌侧（平、缘）石 | (1)材料品种、规格:900x150x150高芝麻灰花岗岩火烧面，平道牙 (2)基础、垫层：材料品种、厚度:30mm1：3砂浆座浆 (3)C20细石混凝土护脚 | m | 49.626 | 56.47 |  | 2802.38
人行透水砖
514 | 040204002011 | 人行道块料铺设 | (1)块料品种、规格:600x300x50mm芝麻灰生态砂基仿石面透水砖 (2)基础、垫层：材料品种、厚度:30mm厚1:2.5水泥砂浆 | m2 | 140.422 | 145.08 |  | 20372.42
515 | 040204002012 | 人行道块料铺设 | (1)600x150x50mm芝麻灰生态砂基仿石面透水砖 (2)30mm厚1:2.5水泥砂浆 | m2 | 19.713 | 185.46 |  | 3655.97
516 | 040303001023 | 混凝土垫层 | (1)混凝土强度等级:C20 | m3 | 16.014 | 452.19 |  | 7241.37
工程量清单（控制价）
工程名称：上街服务区提升改造工程 | [6 empty] | 第45页 共100页
序号 | 项目编码 | 项目名称 | 项目特征描述 | 计量单位 | 工程量 | 金 额(元)
[6 empty] | 综合单价 |  | 合价
517 | 040202011017 | 碎石 | (1)厚度:10cm (2)石料规格:级配碎石 | m2 | 160.135 | 24.02 |  | 3846.44
台阶
518 | 010403008004 | 台阶 | (1)砖砌体台阶 (2)垫层材料种类、厚度:100mmC15混凝土垫层 (3)150mm级配碎石垫层 | m3 | 2.358 | 655.18 |  | 1544.91
519 | 011107001006 | 石材台阶面 | (1)30mm厚1:2.5水泥砂浆 (2)600x400x50mm厚芝麻白花岗岩火烧面 (3)300x100x20厚 芝麻白花岗岩 火烧面 (4)首级踏步：600x350x50厚 芝麻白花岗岩 火烧面 | m2 | 12.15 | 308.23 |  | 3744.99
新旧混凝土处理
520 | 040901001011 | 现浇构件钢筋 | (1)新旧水泥板块间横缝设置传力杆，传力杆采用直径Φ28mm的光圆钢筋，间距为30cm，长70cm，35cm嵌入临近板内 | t | 0.844 | 4752.54 |  | 4011.14
521 | 040901001012 | 现浇构件钢筋 | (1)纵缝设置拉杆，拉杆采用直径Φ14mm的螺纹钢筋，间距为60cm，长70cm，35cm嵌入相邻板内。 | t | 0.106 | 5295.41 |  | 561.31
节点大样一
522 | 010401003006 | 实心砖墙 | (1)砖品种、规格、强度等级:砖砌体 (2)墙体类型、砌筑高度:砖基础 (3)砂浆强度等级、配合比:20mm1：2水泥砂浆，内掺5%防水粉 | m3 | 2.981 | 654.04 |  | 1949.69
523 | 040303001024 | 混凝土垫层 | (1)混凝土强度等级:C15 | m3 | 1.477 | 431.2 |  | 636.88
524 | 040202011018 | 碎石 | (1)厚度:10cm (2)石料规格:级配碎石 (3)路床整形碾压 | m2 | 2.269 | 40.89 |  | 92.78
525 | 011503001004 | 金属扶手、栏杆、栏板 | (1)无障碍坡道扶手 (2)详见图纸 | m | 9.06 | 367.64 |  | 3330.82
526 | 010516002019 | 预埋铁件 | (1)80*80*5mm厚钢板 | t | 0.201 | 9051.94 |  | 1819.44
527 | 010516002020 | 预埋铁件 | (1)Φ8钢筋 | t | 0.001 | 7195.52 |  | 7.2
A区安装工程 | [8 empty] | 单项工程(17房屋建筑与装饰)
室内安装 | [8 empty] | 单位工程(17安装)
强电工程 | [8 empty] | 分项工程(17安装)
工程量清单（控制价）
工程名称：上街服务区提升改造工程 | [6 empty] | 第46页 共100页
序号 | 项目编码 | 项目名称 | 项目特征描述 | 计量单位 | 工程量 | 金 额(元)
[6 empty] | 综合单价 |  | 合价
528 | 030411003017 | 桥架 | (1)材质:钢质 (2)规格:CT-200*100 (3)名称:强电桥架 (4)接地要求:接地、刷漆 | m | 46.77 | 86.24 |  | 4033.44
529 | 030411003018 | 桥架 | (1)材质:钢质 (2)规格:CT-300*100 (3)名称:强电桥架 (4)接地要求:接地、刷漆 | m | 17.64 | 104.06 |  | 1835.62
530 | 030413001033 | 铁构件 | (1)材质:铁质 (2)名称:电缆桥架支撑架制作安装 | kg | 61.55 | 14.27 |  | 878.32
531 | 030404017041 | 配电箱 | (1)名称:成套配电箱安装 1ALdm1 (2)安装方式:嵌墙暗装 (3)基础形式、材质、规格:接地、刷漆 | 台 | 1 | 2422.51 |  | 2422.51
532 | 030404017042 | 配电箱 | (1)名称:成套配电箱安装 1ALdm2 (2)安装方式:嵌墙暗装 (3)基础形式、材质、规格:接地、刷漆 | 台 | 1 | 1904.57 |  | 1904.57
533 | 030404017043 | 配电箱 | (1)名称:成套配电箱安装 1ALdm3 (2)安装方式:嵌墙暗装 (3)基础形式、材质、规格:接地、刷漆 | 台 | 1 | 1904.52 |  | 1904.52
534 | 030404017044 | 配电箱 | (1)名称:成套配电箱安装 1ALdm4 (2)安装方式:嵌墙暗装 (3)基础形式、材质、规格:接地、刷漆 | 台 | 1 | 1424.4 |  | 1424.4
535 | 030404017045 | 配电箱 | (1)名称:成套配电箱安装 1ALdm5 (2)安装方式:嵌墙暗装 (3)基础形式、材质、规格:接地、刷漆 | 台 | 1 | 1424.39 |  | 1424.39
536 | 030404017046 | 配电箱 | (1)名称:成套配电箱安装 1AP1 (2)安装方式:嵌墙暗装 (3)基础形式、材质、规格:接地、刷漆 | 台 | 1 | 8824.28 |  | 8824.28
537 | 030404017047 | 配电箱 | (1)名称:成套配电箱安装 ALgg (2)安装方式:嵌墙暗装 (3)基础形式、材质、规格:接地、刷漆 | 台 | 1 | 2603.76 |  | 2603.76
538 | 030404017048 | 配电箱 | (1)名称:成套配电箱安装 ALsj | 台 | 1 | 931.01 |  | 931.01
工程量清单（控制价）
工程名称：上街服务区提升改造工程 | [6 empty] | 第47页 共100页
序号 | 项目编码 | 项目名称 | 项目特征描述 | 计量单位 | 工程量 | 金 额(元)
[6 empty] | 综合单价 |  | 合价
(2)安装方式:嵌墙暗装 (3)基础形式、材质、规格:接地、刷漆
539 | 030411001142 | 配管 | (1)规格:JDG20 (2)名称:套接紧定式钢导管 (3)接地要求:接地、刷漆 (4)配置形式:暗配 | m | 150.69 | 11.95 |  | 1800.75
540 | 030411001143 | 配管 | (1)规格:JDG25 (2)名称:套接紧定式钢导管 (3)接地要求:接地、刷漆 (4)配置形式:暗配 | m | 2.4 | 14.44 |  | 34.66
541 | 030411001144 | 配管 | (1)规格:JDG32 (2)名称:套接紧定式钢导管 (3)接地要求:接地、刷漆 (4)配置形式:暗配 | m | 1.3 | 17.15 |  | 22.3
542 | 030411001145 | 配管 | (1)规格:SC40 (2)名称:镀锌焊接钢管 (3)接地要求:接地、刷漆 (4)配置形式:暗配 | m | 2.6 | 33.02 |  | 85.85
543 | 030411001146 | 配管 | (1)规格:SC65 (2)名称:镀锌焊接钢管 (3)接地要求:接地、刷漆 (4)配置形式:暗配 | m | 100 | 53.68 |  | 5368
544 | 030411001147 | 配管 | (1)规格:SC80 (2)名称:镀锌焊接钢管 (3)接地要求:接地、刷漆 (4)配置形式:暗配 | m | 2.6 | 71.9 |  | 186.94
545 | 030411001148 | 配管 | (1)规格:SC125 (2)名称:镀锌焊接钢管 (3)接地要求:接地、刷漆 (4)配置形式:埋地敷设 | m | 330 | 106.08 |  | 35006.4
546 | 030411001149 | 配管 | (1)规格:JDG20 (2)名称:套接紧定式钢导管 (3)接地要求:接地、刷漆 (4)配置形式:明配 | m | 542.7 | 17.03 |  | 9242.18
547 | 030411001150 | 配管 | (1)规格:JDG25 (2)名称:套接紧定式钢导管 (3)接地要求:接地、 | m | 8.32 | 18.6 |  | 154.75
工程量清单（控制价）
工程名称：上街服务区提升改造工程 | [6 empty] | 第48页 共100页
序号 | 项目编码 | 项目名称 | 项目特征描述 | 计量单位 | 工程量 | 金 额(元)
[6 empty] | 综合单价 |  | 合价
刷漆 (4)配置形式:明配
548 | 030411001151 | 配管 | (1)规格:SC32 (2)名称:镀锌焊接钢管 (3)接地要求:接地、刷漆 (4)配置形式:明配 | m | 22.66 | 31.39 |  | 711.3
549 | 030411001152 | 配管 | (1)规格:SC40 (2)名称:镀锌焊接钢管 (3)接地要求:接地、刷漆 (4)配置形式:明配 | m | 1.37 | 38.31 |  | 52.48
550 | 030411001153 | 配管 | (1)规格:SC80 (2)名称:镀锌焊接钢管 (3)接地要求:接地、刷漆 (4)配置形式:明配 | m | 2.47 | 80.46 |  | 198.74
551 | 030413001034 | 铁构件 | (1)材质:铁质 (2)名称:电气明配管支吊架制作安装 | kg | 72.201 | 16.39 |  | 1183.37
552 | 030411001154 | 配管 | (1)规格:DN20，每根长0.5m (2)名称:金属软管 (3)接地要求:接地、刷漆 (4)配置形式:明配 | m | 54.5 | 41.94 |  | 2285.73
553 | 030411001155 | 配管 | (1)规格:DN25，每根长0.5m (2)名称:金属软管 (3)接地要求:接地、刷漆 (4)配置形式:明配 | m | 1 | 45.38 |  | 45.38
554 | 030411001156 | 配管 | (1)规格:DN32，每根长0.5m (2)名称:金属软管 (3)接地要求:接地、刷漆 (4)配置形式:明配 | m | 4.5 | 52.53 |  | 236.39
555 | 030411001157 | 配管 | (1)规格:DN40，每根长0.5m (2)名称:金属软管 (3)接地要求:接地、刷漆 (4)配置形式:明配 | m | 1 | 61.78 |  | 61.78
556 | 030411001158 | 配管 | (1)规格:DN50，每根长0.5m (2)名称:金属软管 (3)接地要求:接地、刷漆 (4)配置形式:明配 | m | 1 | 88.17 |  | 88.17
557 | 030411004041 | 配线 | (1)材质:铜芯 (2)规格:WDZB-BYJ-2.5 (3)名称:电气配线 | m | 1222.35 | 3.64 |  | 4449.35
工程量清单（控制价）
工程名称：上街服务区提升改造工程 | [6 empty] | 第49页 共100页
序号 | 项目编码 | 项目名称 | 项目特征描述 | 计量单位 | 工程量 | 金 额(元)
[6 empty] | 综合单价 |  | 合价
(4)配线部位:管内敷设
558 | 030411004042 | 配线 | (1)材质:铜芯 (2)规格:WDZB-BYJ-4 (3)名称:电气配线 (4)配线部位:管内敷设 | m | 1300.41 | 4.43 |  | 5760.82
559 | 030411004043 | 配线 | (1)材质:铜芯 (2)规格:WDZB-BYJ-2.5 (3)名称:电气配线 (4)配线部位:线槽/桥架内敷设 | m | 218.31 | 3.22 |  | 702.96
560 | 030411004044 | 配线 | (1)材质:铜芯 (2)规格:WDZB-BYJ-4 (3)名称:电气配线 (4)配线部位:线槽/桥架内敷设 | m | 1007.52 | 4.56 |  | 4594.29
561 | 030408001053 | 电力电缆 | (1)型号:WDZB-YJY-3×10 (2)材质:铜芯 (3)名称:电力电缆 (4)敷设方式、部位:管内/桥架内敷设 | m | 48.6 | 36.42 |  | 1770.01
562 | 030408001054 | 电力电缆 | (1)型号:WDZB-YJY-4×185+1×95 (2)材质:铜芯 (3)名称:电力电缆 (4)敷设方式、部位:管内、室外敷设 | m | 338.25 | 703.8 |  | 238060.35
563 | 030408001055 | 电力电缆 | (1)型号:WDZB-YJY-4×50+1×25 (2)材质:铜芯 (3)名称:电力电缆 (4)敷设方式、部位:管内/桥架内敷设 | m | 66.45 | 193.05 |  | 12828.17
564 | 030408001056 | 电力电缆 | (1)型号:WDZB-YJY-5×6 (2)材质:铜芯 (3)名称:电力电缆 (4)敷设方式、部位:管内/桥架内敷设 | m | 154.16 | 40.93 |  | 6309.77
565 | 030408001057 | 电力电缆 | (1)型号:WDZB-YJY-5×16 (2)材质:铜芯 (3)名称:电力电缆 (4)敷设方式、部位:管内/桥架内敷设 | m | 94.6 | 80.9 |  | 7653.14
566 | 030408001058 | 电力电缆 | (1)型号:WDZB-YJY-4×25+1×16 (2)材质:铜芯 (3)名称:电力电缆 (4)敷设方式、部位:管内/桥架内敷设 | m | 20.42 | 126.06 |  | 2574.15
567 | 030408001059 | 电力电缆 | (1)型号:WDZB-YJY-4×35+1×16 (2)材质:铜芯 | m | 108.5 | 156.65 |  | 16996.53
工程量清单（控制价）
工程名称：上街服务区提升改造工程 | [6 empty] | 第50页 共100页
序号 | 项目编码 | 项目名称 | 项目特征描述 | 计量单位 | 工程量 | 金 额(元)
[6 empty] | 综合单价 |  | 合价
(3)名称:电力电缆 (4)敷设方式、部位:管内/桥架内敷设
568 | 030408006045 | 电力电缆头 | (1)名称:电力电缆头 (2)型号:WDZB-YJY-3×10 (3)材质、类型:铜芯、干包式 | 个 | 2 | 73.42 |  | 146.84
569 | 030408006046 | 电力电缆头 | (1)名称:电力电缆头 (2)型号:WDZB-YJY-5×6 (3)材质、类型:铜芯、干包式 | 个 | 8 | 91.78 |  | 734.24
570 | 030408006047 | 电力电缆头 | (1)名称:电力电缆头 (2)型号:WDZB-YJY-5×16 (3)材质、类型:铜芯、干包式 | 个 | 4 | 112.7 |  | 450.8
571 | 030408006048 | 电力电缆头 | (1)名称:电力电缆头 (2)型号:WDZB-YJY-4×185+1×95 (3)材质、类型:铜芯、干包式 | 个 | 2 | 492.89 |  | 985.78
572 | 030408006049 | 电力电缆头 | (1)名称:电力电缆头 (2)型号:WDZB-YJY-4×50+1×25 (3)材质、类型:铜芯、干包式 | 个 | 4 | 205.53 |  | 822.12
573 | 030408006050 | 电力电缆头 | (1)名称:电力电缆头 (2)型号:电缆头WDZB-YJY-4×25+1×16 (3)材质、类型:铜芯、干包式 | 个 | 4 | 166.9 |  | 667.6
574 | 030408006051 | 电力电缆头 | (1)名称:电力电缆头 (2)型号:电缆头WDZB-YJY-4×35+1×16 (3)材质、类型:铜芯、干包式 | 个 | 2 | 166.9 |  | 333.8
575 | 030412004061 | 装饰灯 | (1)名称:LED灯管 (2)型号:14W，3000K (3)安装形式:门楣灯槽安装 (4)灯槽 | m | 142.2 | 104.46 |  | 14854.21
576 | 030412004062 | 装饰灯 | (1)名称:LED射灯 (2)规格:9W 3000K (3)安装形式:嵌入式 | 套 | 6 | 65.96 |  | 395.76
577 | 030412004063 | 装饰灯 | (1)名称:LED筒灯 (2)规格:9W 4000K (3)安装形式:嵌入式 | 套 | 84 | 68.07 |  | 5717.88
578 | 030412005013 | 荧光灯 | (1)名称:LED平板灯盘 (2)型号:45W，5000K (3)安装形式:嵌入式 | 套 | 1 | 251.67 |  | 251.67
579 | 030412001009 | 普通灯具 | (1)规格:200*1000 (2)类型:45W，3500K (3)名称:装饰壁灯 | 套 | 9 | 144.46 |  | 1300.14
580 | 030404034021 | 照明开关 | (1)规格:250V/10A | 个 | 1 | 18.57 |  | 18.57
工程量清单（控制价）
工程名称：上街服务区提升改造工程 | [6 empty] | 第51页 共100页
序号 | 项目编码 | 项目名称 | 项目特征描述 | 计量单位 | 工程量 | 金 额(元)
[6 empty] | 综合单价 |  | 合价
(2)名称:单联单控翘板暗开关 (3)安装方式:暗装
581 | 030404034022 | 照明开关 | (1)规格:250V/10A (2)名称:双联单控翘板暗开关 (3)安装方式:暗装 | 个 | 1 | 23.21 |  | 23.21
582 | 030404034023 | 照明开关 | (1)规格:250V/10A (2)名称:三联单控翘板暗开关 (3)安装方式:暗装 | 个 | 19 | 28.22 |  | 536.18
583 | 030404034024 | 照明开关 | (1)规格:250V/10A (2)名称:四联单控翘板暗开关 (3)安装方式:暗装 | 个 | 1 | 42.49 |  | 42.49
584 | 030404034025 | 照明开关 | (1)名称:空调调速开关（仅计安装费） (2)安装方式:暗装 | 个 | 5 | 9.32 |  | 46.6
585 | 030404035045 | 插座 | (1)规格:250V/10A (2)名称:单相二,三极插座 (3)安装方式:暗装 | 个 | 14 | 20.83 |  | 291.62
586 | 030404035046 | 插座 | (1)规格:250V/10A (2)名称:单相二,三极插座（防水） (3)安装方式:暗装 | 个 | 14 | 23.48 |  | 328.72
587 | 030404035047 | 插座 | (1)规格:250V/10A (2)名称:地面插座(带防水) (3)安装方式:暗装 | 个 | 1 | 175.74 |  | 175.74
588 | 030404035048 | 插座 | (1)规格:250V/16A (2)名称:热水器插座 (3)安装方式:暗装 | 个 | 14 | 24.45 |  | 342.3
589 | 030404035049 | 插座 | (1)规格:400V/16A (2)名称:三相开水器插座 (3)安装方式:暗装 | 个 | 1 | 41.29 |  | 41.29
590 | 030404035050 | 插座 | (1)规格:250V/16A (2)名称:开水器电源插座(带开关) (3)安装方式:暗装 | 个 | 3 | 30.98 |  | 92.94
591 | 030404035051 | 插座 | (1)规格:250V/10A (2)名称:单相二,三极插座（带开关） (3)安装方式:暗装 | 个 | 3 | 29.58 |  | 88.74
592 | 030404035052 | 插座 | (1)规格:250V/10A (2)名称:单相二,三极插座（带防溅盒）（小厨宝插座+灭蝇灯插座） (3)安装方式:暗装 | 个 | 9 | 23.48 |  | 211.32
593 | 030404035053 | 插座 | (1)规格:250V/10A (2)名称:风幕插座 (3)安装方式:暗装 | 个 | 3 | 20.83 |  | 62.49
594 | 030411006049 | 接线盒 | (1)材质:铁质 | 个 | 89 | 6.78 |  | 603.42
工程量清单（控制价）
工程名称：上街服务区提升改造工程 | [6 empty] | 第52页 共100页
序号 | 项目编码 | 项目名称 | 项目特征描述 | 计量单位 | 工程量 | 金 额(元)
[6 empty] | 综合单价 |  | 合价
(2)名称:开关插座盒 (3)安装形式:暗装
595 | 030411006050 | 接线盒 | (1)材质:铁质 (2)名称:灯头盒 (3)安装形式:明装 | 个 | 91 | 9.8 |  | 891.8
596 | 030411006051 | 接线盒 | (1)材质:铁质 (2)名称:普通接线盒 (3)安装形式:明装 | 个 | 18 | 9.81 |  | 176.58
597 | 030411006052 | 接线盒 | (1)材质:铁质 (2)名称:普通接线盒+空白面板 (3)安装形式:明装 | 个 | 24 | 13.1 |  | 314.4
598 | 030404031003 | 小电器 | (1)规格:45W，600*300 (2)名称:三合一浴霸 | 个 | 14 | 379.23 |  | 5309.22
599 | 030404033003 | 风扇 | (1)名称:排气扇 (2)安装方式:嵌入式 (3)型号:300*300 | 台 | 2 | 193.37 |  | 386.74
600 | 030414002003 | 送配电装置系统 | (1)名称:输配电装置系统调试(≤1kV交流供电) | 系统 | 1 | 301.65 |  | 301.65
应急照明 | [8 empty] | 分项工程(17安装)
601 | 030404017049 | 配电箱 | (1)名称:成套配电箱安装 1ALe (2)安装方式:嵌墙暗装 (3)基础形式、材质、规格:接地、刷漆 | 台 | 1 | 3366.33 |  | 3366.33
602 | 030411001159 | 配管 | (1)规格:JDG20 (2)名称:套接紧定式钢导管 (3)接地要求:接地、刷漆 (4)配置形式:暗配 | m | 52.1 | 11.95 |  | 622.6
603 | 030411001160 | 配管 | (1)规格:JDG20 (2)名称:套接紧定式钢导管 (3)接地要求:接地、刷漆 (4)配置形式:明配 | m | 115.5 | 17.03 |  | 1966.97
604 | 030413001035 | 铁构件 | (1)材质:铁质 (2)名称:电气明配管支吊架制作安装 | kg | 14.322 | 16.07 |  | 230.15
605 | 030411001161 | 配管 | (1)规格:DN20，每根长0.5m (2)名称:金属软管 (3)接地要求:接地、刷漆 (4)配置形式:明配 | m | 7 | 41.94 |  | 293.58
606 | 030411004045 | 配线 | (1)材质:铜芯 (2)规格:WDZBN-BYJ-2.5 (3)名称:电气配线 (4)配线部位:管内敷设 | m | 18.42 | 3.86 |  | 71.1
工程量清单（控制价）
工程名称：上街服务区提升改造工程 | [6 empty] | 第53页 共100页
序号 | 项目编码 | 项目名称 | 项目特征描述 | 计量单位 | 工程量 | 金 额(元)
[6 empty] | 综合单价 |  | 合价
607 | 030411004046 | 配线 | (1)材质:铜芯 (2)规格:WDZBN-RYJS-2×2.5 (3)名称:电气配线 (4)配线部位:管内敷设 | m | 172.96 | 6.8 |  | 1176.13
608 | 030412004064 | 装饰灯 | (1)名称:安全出口标志灯 (2)规格:1W，DC36V | 套 | 3 | 86.56 |  | 259.68
609 | 030412004065 | 装饰灯 | (1)名称:多信息复合标志灯 (2)规格:1W，DC36V (3)安装形式:吊装 | 套 | 2 | 109.39 |  | 218.78
610 | 030412004066 | 装饰灯 | (1)名称:方向标志灯(单向) (2)规格:1W，DC36V (3)安装形式:链吊 | 套 | 1 | 93.04 |  | 93.04
611 | 030412004067 | 装饰灯 | (1)名称:方向标志灯(单向) (2)规格:1W，DC36V (3)安装形式:暗装 | 套 | 7 | 86.56 |  | 605.92
612 | 030412004068 | 装饰灯 | (1)名称:集中电源疏散照明壁装灯 (2)规格:3W，DC36V，IP67 (3)安装形式:暗装 | 套 | 2 | 97.46 |  | 194.92
613 | 030412004069 | 装饰灯 | (1)名称:集中电源疏散照明灯 (2)规格:6W，DC36V (3)安装形式:嵌入式 | 套 | 14 | 112.36 |  | 1573.04
614 | 030411006053 | 接线盒 | (1)材质:铁质 (2)名称:灯头盒 (3)安装形式:明装 | 个 | 17 | 9.8 |  | 166.6
615 | 030411006054 | 接线盒 | (1)材质:铁质 (2)名称:灯头盒 (3)安装形式:暗装 | 个 | 12 | 6.61 |  | 79.32
616 | 030413002013 | 凿(压)槽 | (1)规格:(宽mm×深mm70×70) (2)类型:砖结构 (3)名称:墙面凿槽 | m | 10.5 | 22.58 |  | 237.09
弱电工程 | [8 empty] | 分项工程(17安装)
617 | 030411003019 | 桥架 | (1)材质:钢质 (2)规格:MR-100×80 (3)名称:弱电桥架 (4)接地要求:接地、刷漆 | m | 52.48 | 47.83 |  | 2510.12
618 | 030413001036 | 铁构件 | (1)材质:铁质 (2)名称:电缆桥架支撑架制作安装 | kg | 22.986 | 14.17 |  | 325.71
619 | 030411005003 | 接线箱 | (1)名称:弱电箱 (2)安装形式:暗装 | 个 | 5 | 191.76 |  | 958.8
620 | 030411001162 | 配管 | (1)规格:JDG20 (2)名称:套接紧定式钢导管 (3)接地要求:接地、 | m | 8.52 | 11.95 |  | 101.81
工程量清单（控制价）
工程名称：上街服务区提升改造工程 | [6 empty] | 第54页 共100页
序号 | 项目编码 | 项目名称 | 项目特征描述 | 计量单位 | 工程量 | 金 额(元)
[6 empty] | 综合单价 |  | 合价
刷漆 (4)配置形式:暗配
621 | 030411001163 | 配管 | (1)规格:JDG25 (2)名称:套接紧定式钢导管 (3)接地要求:接地、刷漆 (4)配置形式:暗配 | m | 20.4 | 14.44 |  | 294.58
622 | 030411001164 | 配管 | (1)规格:PVC20 (2)名称:塑料管 (3)配置形式:暗配 | m | 4.17 | 9.59 |  | 39.99
623 | 030411001165 | 配管 | (1)规格:JDG20 (2)名称:套接紧定式钢导管 (3)接地要求:接地、刷漆 (4)配置形式:明配 | m | 35.34 | 17.03 |  | 601.84
624 | 030411001166 | 配管 | (1)规格:JDG25 (2)名称:套接紧定式钢导管 (3)接地要求:接地、刷漆 (4)配置形式:明配 | m | 37.24 | 18.6 |  | 692.66
625 | 030413001037 | 铁构件 | (1)材质:铁质 (2)名称:电气明配管支吊架制作安装 | kg | 9.112 | 16.24 |  | 147.98
水卫工程 | [8 empty] | 分项工程(17安装)
给水
626 | 031001001005 | 镀锌钢管 | (1)规格、压力等级:镀锌钢管 DN75 (2)连接形式:螺纹连接 (3)安装部位:室外 (4)介质:给水 (5)压力试验及吹、洗设计要求:消毒冲洗 | m | 65 | 63.67 |  | 4138.55
627 | 031001006092 | 塑料管 | (1)连接形式:热熔连接 (2)安装部位:室内 (3)介质:给水 (4)材质、规格:PP-R给水管 DN15 (5)压力试验及吹、洗设计要求:消毒、冲洗 | m | 44.01 | 24.37 |  | 1072.52
628 | 031001006093 | 塑料管 | (1)连接形式:热熔连接 (2)安装部位:室内 (3)介质:给水 (4)材质、规格:PP-R给水管 DN20 (5)压力试验及吹、洗设计要求:消毒、冲洗 | m | 52.88 | 27.29 |  | 1443.1
629 | 031001006094 | 塑料管 | (1)连接形式:热熔连接 (2)安装部位:室内 (3)介质:给水 | m | 27.8 | 32.65 |  | 907.67
工程量清单（控制价）
工程名称：上街服务区提升改造工程 | [6 empty] | 第55页 共100页
序号 | 项目编码 | 项目名称 | 项目特征描述 | 计量单位 | 工程量 | 金 额(元)
[6 empty] | 综合单价 |  | 合价
(4)材质、规格:PP-R给水管 DN25 (5)压力试验及吹、洗设计要求:消毒、冲洗
630 | 031001006095 | 塑料管 | (1)连接形式:热熔连接 (2)安装部位:室内 (3)介质:给水 (4)材质、规格:PP-R给水管 DN32 (5)压力试验及吹、洗设计要求:消毒、冲洗 | m | 46.55 | 39.68 |  | 1847.1
631 | 031001006096 | 塑料管 | (1)连接形式:热熔连接 (2)安装部位:室内 (3)介质:给水 (4)材质、规格:PP-R给水管 DN40 (5)压力试验及吹、洗设计要求:消毒、冲洗 | m | 31.76 | 45.79 |  | 1454.29
632 | 031001006097 | 塑料管 | (1)连接形式:热熔连接 (2)安装部位:室内 (3)介质:给水 (4)材质、规格:PP-R给水管 DN50 (5)压力试验及吹、洗设计要求:消毒、冲洗 | m | 17.52 | 67.54 |  | 1183.3
633 | 031003001021 | 螺纹阀门 | (1)连接形式:螺纹连接 (2)材质:铜质 (3)规格、压力等级:DN20 (4)类型:截止阀 | 个 | 13 | 61.47 |  | 799.11
634 | 031003001022 | 螺纹阀门 | (1)连接形式:螺纹连接 (2)材质:铜质 (3)规格、压力等级:DN25 (4)类型:截止阀 | 个 | 3 | 85.16 |  | 255.48
635 | 031003001023 | 螺纹阀门 | (1)连接形式:螺纹连接 (2)材质:铜质 (3)规格、压力等级:DN15 (4)类型:自动排气阀 | 个 | 8 | 64.55 |  | 516.4
636 | 031002003053 | 套管 | (1)材质:金属套管 (2)规格:介质管道DN25 (3)填料材质:按设计要求 (4)名称、类型:穿墙套管 | 个 | 2 | 21.31 |  | 42.62
637 | 031002003054 | 套管 | (1)材质:金属套管 (2)规格:介质管道DN32 (3)填料材质:按设计要求 | 个 | 5 | 22.7 |  | 113.5
工程量清单（控制价）
工程名称：上街服务区提升改造工程 | [6 empty] | 第56页 共100页
序号 | 项目编码 | 项目名称 | 项目特征描述 | 计量单位 | 工程量 | 金 额(元)
[6 empty] | 综合单价 |  | 合价
(4)名称、类型:穿墙套管
638 | 031002003055 | 套管 | (1)材质:金属套管 (2)规格:介质管道DN40 (3)填料材质:按设计要求 (4)名称、类型:穿墙套管 | 个 | 1 | 32.33 |  | 32.33
639 | 031002003056 | 套管 | (1)材质:金属套管 (2)规格:介质管道DN20 (3)填料材质:按设计要求 (4)名称、类型:刚性防水套管 | 个 | 8 | 213.03 |  | 1704.24
640 | 031002003057 | 套管 | (1)材质:金属套管 (2)规格:介质管道DN40 (3)填料材质:按设计要求 (4)名称、类型:刚性防水套管 | 个 | 2 | 222.21 |  | 444.42
641 | 031002003058 | 套管 | (1)材质:金属套管 (2)规格:介质管道DN20 (3)填料材质:按设计要求 (4)名称、类型:穿楼板套管 | 个 | 8 | 18.17 |  | 145.36
642 | 030413003013 | 打洞(孔) | (1)规格:介质管道DN20（大2级） (2)类型:穿楼板钻孔 (3)名称:钻孔 (4)填充(恢复)方式:按设计要求 | 个 | 8 | 18.94 |  | 151.52
643 | 030413002014 | 凿(压)槽 | (1)规格:(宽mm×深mm70×70) (2)类型:砖结构 (3)名称:墙面凿槽 | m | 41 | 22.58 |  | 925.78
644 | 030413002015 | 凿(压)槽 | (1)规格:(宽mm×深mm70×70) (2)类型:混凝土结构 (3)名称:地面凿槽 | m | 50.85 | 48.05 |  | 2443.34
排水
645 | 031001006098 | 塑料管 | (1)连接形式:粘接 (2)安装部位:室内 (3)介质:排水 (4)材质、规格:UPVC排水管 DN150 (5)压力试验及吹、洗设计要求:灌水试验 | m | 10.25 | 92.82 |  | 951.41
646 | 031001006099 | 塑料管 | (1)连接形式:粘接 (2)安装部位:室内 (3)介质:排水 (4)材质、规格:UPVC排水管 DN100 | m | 44.81 | 59.87 |  | 2682.77
工程量清单（控制价）
工程名称：上街服务区提升改造工程 | [6 empty] | 第57页 共100页
序号 | 项目编码 | 项目名称 | 项目特征描述 | 计量单位 | 工程量 | 金 额(元)
[6 empty] | 综合单价 |  | 合价
(5)压力试验及吹、洗设计要求:灌水试验
647 | 031001006100 | 塑料管 | (1)连接形式:粘接 (2)安装部位:室内 (3)介质:排水 (4)材质、规格:UPVC排水管 DN75 (5)压力试验及吹、洗设计要求:灌水试验 | m | 12.12 | 42.44 |  | 514.37
648 | 031001006101 | 塑料管 | (1)连接形式:粘接 (2)安装部位:室内 (3)介质:排水 (4)材质、规格:UPVC排水管 DN50 (5)压力试验及吹、洗设计要求:灌水试验 | m | 46.02 | 32.05 |  | 1474.94
649 | 031001006102 | 塑料管 | (1)连接形式:粘接 (2)安装部位:室内 (3)介质:排水 (4)材质、规格:内螺旋硬聚氯乙烯消音排水管 DN100 (5)压力试验及吹、洗设计要求:灌水试验 | m | 35.2 | 64.29 |  | 2263.01
650 | 031002003059 | 套管 | (1)材质:金属套管 (2)规格:介质管道DN50 (3)填料材质:按设计要求 (4)名称、类型:穿楼板套管 | 个 | 16 | 34.72 |  | 555.52
651 | 031002003060 | 套管 | (1)材质:金属套管 (2)规格:介质管道DN100 (3)填料材质:按设计要求 (4)名称、类型:穿楼板套管 | 个 | 8 | 82.14 |  | 657.12
652 | 031002003061 | 套管 | (1)材质:金属套管 (2)规格:介质管道DN100 (3)填料材质:按设计要求 (4)名称、类型:刚性防水套管 | 个 | 4 | 329.67 |  | 1318.68
653 | 031002003062 | 套管 | (1)材质:金属套管 (2)规格:介质管道DN150 (3)填料材质:按设计要求 (4)名称、类型:刚性防水套管 | 个 | 4 | 450.63 |  | 1802.52
654 | 030413003014 | 打洞(孔) | (1)规格:介质管道DN50（大2级） (2)类型:穿楼板钻孔 (3)名称:钻孔 (4)填充(恢复)方式:按设计要求 | 个 | 16 | 26.31 |  | 420.96
工程量清单（控制价）
工程名称：上街服务区提升改造工程 | [6 empty] | 第58页 共100页
序号 | 项目编码 | 项目名称 | 项目特征描述 | 计量单位 | 工程量 | 金 额(元)
[6 empty] | 综合单价 |  | 合价
655 | 030413003015 | 打洞(孔) | (1)规格:介质管道DN100（大2级） (2)类型:穿楼板钻孔 (3)名称:钻孔 (4)填充(恢复)方式:按设计要求 | 个 | 8 | 39.47 |  | 315.76
656 | 031004008003 | 其他成品卫生器具 | (1)材质:陶瓷 (2)规格、类型:成套污水池、第三卫生间 (3)组装形式:详图集09S304-25 | 套 | 1 | 720.64 |  | 720.64
657 | 031004006013 | 大便器 | (1)材质:陶瓷 (2)规格、类型:成套坐式大便器安装(连体水箱)带扶手、第三卫生间 (3)组装形式:详图集09S304-72 | 套 | 1 | 1527.55 |  | 1527.55
658 | 031004006014 | 大便器 | (1)材质:陶瓷 (2)规格、类型:成套坐式大便器安装(连体水箱) (3)组装形式:详图集09S304-72 | 套 | 12 | 1491.86 |  | 17902.32
659 | 031004004003 | 洗涤盆 | (1)材质:不锈钢 (2)规格、类型:成套厨房双联洗涤盆 (3)组装形式:详图集09S304-32 | 组 | 2 | 936.9 |  | 1873.8
660 | 031004003017 | 洗脸盆 | (1)材质:陶瓷 (2)规格、类型:成套感应式水嘴洗脸盆(台下式 冷水)带扶手、第三卫生间 (3)附件名称、数量:详图集09S304-52 | 组 | 1 | 1269.71 |  | 1269.71
661 | 031004003018 | 洗脸盆 | (1)材质:陶瓷 (2)规格、类型:成套感应式水嘴洗脸盆(台下式 冷水) (3)附件名称、数量:详图集09S304-52 | 组 | 11 | 1237.03 |  | 13607.33
662 | 031004003019 | 洗脸盆 | (1)材质:陶瓷 (2)规格、类型:成套挂墙式洗脸盆 (3)附件名称、数量:详图集09S304-37 | 组 | 12 | 575.43 |  | 6905.16
663 | 031004014013 | 给、排水附(配)件 | (1)材质:塑料 (2)型号、规格:地漏 DN50 | 个 | 19 | 40.02 |  | 760.38
664 | 031004014014 | 给、排水附(配)件 | (1)材质:塑料 (2)型号、规格:地漏 DN150 | 个 | 4 | 154.18 |  | 616.72
665 | 010101007013 | 管沟土方 | (1)管外径:De50 (2)挖沟深度:0.6m (3)回填要求:按设计要求 | m | 6.32 | 39.43 |  | 249.2
工程量清单（控制价）
工程名称：上街服务区提升改造工程 | [6 empty] | 第59页 共100页
序号 | 项目编码 | 项目名称 | 项目特征描述 | 计量单位 | 工程量 | 金 额(元)
[6 empty] | 综合单价 |  | 合价
666 | 010101007014 | 管沟土方 | (1)管外径:De110 (2)挖沟深度:0.6m (3)回填要求:按设计要求 | m | 40.76 | 42.48 |  | 1731.48
雨水
667 | 031001006103 | 塑料管 | (1)连接形式:粘接 (2)安装部位:室内 (3)介质:雨水 (4)材质、规格:UPVC雨水管 DN100 (5)压力试验及吹、洗设计要求:灌水试验 | m | 16.1 | 61.38 |  | 988.22
668 | 031004014015 | 给、排水附(配)件 | (1)型号、规格:87雨水斗 DN100 | 个 | 5 | 85.31 |  | 426.55
空调水 | [8 empty] | 分项工程(17安装)
冷凝水
669 | 031001006104 | 塑料管 | (1)连接形式:粘接 (2)安装部位:室内 (3)介质:冷凝水 (4)材质、规格:UPVC冷凝管 DN25 | m | 20.55 | 21.77 |  | 447.37
670 | 031001006105 | 塑料管 | (1)连接形式:粘接 (2)安装部位:室内 (3)介质:冷凝水 (4)材质、规格:UPVC冷凝管 DN32 | m | 13.26 | 23.32 |  | 309.22
671 | 031002003063 | 套管 | (1)材质:金属套管 (2)规格:DN50(含保温厚度） (3)填料材质:按设计要求 (4)名称、类型:穿墙套管 | 个 | 1 | 34.71 |  | 34.71
672 | 031208002013 | 管道绝热 | (1)绝热材料品种:难燃B1级复合橡塑保温材料 (2)绝热厚度:10mm (3)管道外径:De32\De40 | m3 | 0.042 | 2191.62 |  | 92.05
冷媒
673 | 031001004009 | 铜管 | (1)规格、压力等级:脱磷脱脂无缝紫铜管φ12.7 (2)连接形式:氧乙炔焊 (3)安装部位:室内 (4)介质:冷媒 | m | 59.58 | 58.82 |  | 3504.5
674 | 031001004010 | 铜管 | (1)规格、压力等级:脱磷脱脂无缝紫铜管φ19.1 (2)连接形式:氧乙炔焊 (3)安装部位:室内 (4)介质:冷媒 | m | 59.58 | 74.45 |  | 4435.73
工程量清单（控制价）
工程名称：上街服务区提升改造工程 | [6 empty] | 第60页 共100页
序号 | 项目编码 | 项目名称 | 项目特征描述 | 计量单位 | 工程量 | 金 额(元)
[6 empty] | 综合单价 |  | 合价
675 | 031208002014 | 管道绝热 | (1)绝热材料品种:难燃B1级复合橡塑保温材料 (2)绝热厚度:20mm (3)管道外径:φ19.1 | m3 | 0.154 | 2191.62 |  | 337.51
676 | 031208002015 | 管道绝热 | (1)绝热材料品种:难燃B1级复合橡塑保温材料 (2)绝热厚度:15mm (3)管道外径:φ12.7 | m3 | 0.082 | 2191.62 |  | 179.71
677 | 031002003064 | 套管 | (1)材质:金属套管 (2)规格:DN40(含保温厚度） (3)填料材质:按设计要求 (4)名称、类型:穿墙套管 | 个 | 8 | 32.33 |  | 258.64
678 | 031002003065 | 套管 | (1)材质:金属套管 (2)规格:DN50(含保温厚度） (3)填料材质:按设计要求 (4)名称、类型:穿墙套管 | 个 | 8 | 34.71 |  | 277.68
679 | 030701003009 | 空调器 | (1)规格:制冷量12.4KW，制冷功率5.2KW，制热量14.5KW，电力380V/1φ/50HZ，循环风量2060m3/h，内机噪音49dB(A)，内机尺寸：830×830×287mm,外机尺寸：990×810×420mm (2)名称:5匹一拖一天花机 (3)型号:RFD-120 | 组 | 5 | 7612.83 |  | 38064.15
680 | 031002002003 | 设备支架 | (1)材质:型钢 (2)形式:设备支架制作安装 | kg | 50 | 12.36 |  | 618
681 | 030704001003 | 通风工程检测、调试 | (1)系统调整费 通风空调工程 | 系统 | 1 | 76.78 |  | 76.78
682 | 031009002003 | 空调水工程系统调试 | (1)系统调整费 空调水系统工程 | 系统 | 1 | 424.54 |  | 424.54
智能化工程 | [8 empty] | 分项工程(17安装)
683 | 030411003020 | 桥架 | (1)材质:钢质 (2)规格:MR-50×50 (3)名称:智能化桥架 (4)接地要求:接地、刷漆 | m | 52.48 | 37.44 |  | 1964.85
684 | 030413001038 | 铁构件 | (1)材质:铁质 (2)名称:电缆桥架支撑架制作安装 | kg | 25.564 | 14.41 |  | 368.38
685 | 030411001167 | 配管 | (1)规格:JDG20 (2)名称:套接紧定式钢导管 (3)接地要求:接地、 | m | 77.48 | 17.03 |  | 1319.48
工程量清单（控制价）
工程名称：上街服务区提升改造工程 | [6 empty] | 第61页 共100页
序号 | 项目编码 | 项目名称 | 项目特征描述 | 计量单位 | 工程量 | 金 额(元)
[6 empty] | 综合单价 |  | 合价
刷漆 (4)配置形式:明配
686 | 030413001039 | 铁构件 | (1)材质:铁质 (2)名称:电气明配管支吊架制作安装 | kg | 9.608 | 17.11 |  | 164.39
687 | 030411001168 | 配管 | (1)规格:DN20，每根长0.5m (2)名称:金属软管 (3)接地要求:接地、刷漆 (4)配置形式:明配 | m | 14 | 41.94 |  | 587.16
688 | 030411004047 | 配线 | (1)材质:铜芯 (2)规格:RVV-2×1.0 (3)名称:电气配线 (4)配线部位:管内敷设 | m | 83.3 | 3.53 |  | 294.05
689 | 030411004048 | 配线 | (1)材质:铜芯 (2)规格:RVV-2×1.0 (3)名称:电气配线 (4)配线部位:线槽敷设 | m | 677.69 | 3.24 |  | 2195.72
690 | 030502005009 | 双绞线缆 | (1)规格:UTP6 (2)名称:六类非屏蔽双绞线 (3)敷设方式:管内敷设 | m | 91.48 | 7.56 |  | 691.59
691 | 030502005010 | 双绞线缆 | (1)规格:UTP6 (2)名称:六类非屏蔽双绞线 (3)敷设方式:线槽内敷设 | m | 789.46 | 7.26 |  | 5731.48
692 | 030502019003 | 双绞线缆测试 | (1)测试内容:测试(4对双绞线缆) | 链路 | 14 | 12.09 |  | 169.26
693 | 030502009003 | 跳线 | (1)规格:2m/条 (2)名称:HDMI跳线 | 根 | 1 | 52.45 |  | 52.45
694 | 030502001003 | 机柜、机架 | (1)名称:42U机柜 (2)安装方式:落地式 | 台 | 1 | 1983.27 |  | 1983.27
695 | 030404035054 | 插座 | (1)名称:机柜PDU插座 (2)安装方式:明装 | 个 | 1 | 98.71 |  | 98.71
696 | 030411006055 | 接线盒 | (1)材质:铁质 (2)名称:普通接线盒+空白面板 (3)安装形式:明装 | 个 | 14 | 13.1 |  | 183.4
697 | 030411006056 | 接线盒 | (1)材质:铁质 (2)名称:86接线盒 (3)安装形式:明装 | 个 | 16 | 9.78 |  | 156.48
698 | 030501012009 | 交换机 | (1)名称:24口POE交换机(含光模块×1) | 台 | 1 | 2307.49 |  | 2307.49
699 | 030501012010 | 交换机 | (1)名称:24口千兆POE交换机 | 台 | 1 | 1816.04 |  | 1816.04
700 | 030507013003 | 录像设备 | (1)名称:32路4盘位NVR硬盘录像机 | 台 | 1 | 1914.85 |  | 1914.85
701 | 030501004003 | 存储设备 | (1)名称:6T监控级硬盘 | 块 | 4 | 694.38 |  | 2777.52
工程量清单（控制价）
工程名称：上街服务区提升改造工程 | [6 empty] | 第62页 共100页
序号 | 项目编码 | 项目名称 | 项目特征描述 | 计量单位 | 工程量 | 金 额(元)
[6 empty] | 综合单价 |  | 合价
702 | 030507014003 | 显示设备 | (1)名称:32寸液晶监视器 | 台 | 1 | 1491.84 |  | 1491.84
703 | 030501003003 | 控制设备 | (1)名称:AC无线网络控制器 | 台 | 1 | 681.66 |  | 681.66
704 | 031101007003 | 不间断电源设备 | (1)名称:1KVA UPS不间断电源,后备时间30分钟 | 台 | 1 | 1735.02 |  | 1735.02
705 | 030502010003 | 配线架 | (1)名称:24口网络配线架 | 架 | 1 | 397.73 |  | 397.73
706 | 030502017003 | 线管理器 | (1)名称:线管理器(1U) | 个 | 1 | 44.55 |  | 44.55
707 | 030501009003 | 路由器 | (1)名称:无线AP | 套 | 2 | 309.76 |  | 619.52
708 | 030507008003 | 监控摄像设备 | (1)名称:400W网络半球摄像机 (2)安装方式:吸顶 | 台 | 12 | 518.88 |  | 6226.56
709 | 030507017003 | 安全防范分系统调试 | (1)名称:安全防范分系统调试(电视监控系统 ＜30台，每1台) | 系统 | 12 | 111.28 |  | 1335.36
夜景照明 | [8 empty] | 分项工程(17安装)
710 | 030404017050 | 配电箱 | (1)名称:成套配电箱安装 ALyj (2)安装方式:嵌墙暗装 (3)基础形式、材质、规格:接地、刷漆 | 台 | 1 | 4280.26 |  | 4280.26
711 | 031101001003 | 开关电源设备 | (1)名称:防雨开关电源24V IP54 | 台 | 15 | 267.25 |  | 4008.75
712 | 030411001169 | 配管 | (1)规格:SC32 (2)名称:镀锌焊接钢管 (3)接地要求:接地、刷漆 (4)配置形式:暗配 | m | 2.04 | 24.22 |  | 49.41
713 | 030411001170 | 配管 | (1)规格:PVC25 (2)名称:阻燃塑料管 (3)配置形式:暗配 | m | 64.42 | 10.09 |  | 650
714 | 030411001171 | 配管 | (1)规格:PVC25 (2)名称:阻燃塑料管 (3)配置形式:明配 | m | 339.91 | 13.18 |  | 4480.01
715 | 030413001040 | 铁构件 | (1)材质:铁质 (2)名称:电气明配管支吊架制作安装 | kg | 42.149 | 16.38 |  | 690.4
716 | 030411001172 | 配管 | (1)规格:DN20，每根长0.5m (2)名称:金属软管 (3)接地要求:接地、刷漆 (4)配置形式:明配 | m | 18 | 41.94 |  | 754.92
717 | 030411001173 | 配管 | (1)规格:DN32，每根长0.5m (2)名称:金属软管 (3)接地要求:接地、刷漆 (4)配置形式:明配 | m | 0.5 | 52.53 |  | 26.27
工程量清单（控制价）
工程名称：上街服务区提升改造工程 | [6 empty] | 第63页 共100页
序号 | 项目编码 | 项目名称 | 项目特征描述 | 计量单位 | 工程量 | 金 额(元)
[6 empty] | 综合单价 |  | 合价
718 | 030408001060 | 电力电缆 | (1)型号:WDZB-YJY-5×10 (2)材质:铜芯 (3)名称:电力电缆 (4)敷设方式、部位:管内敷设 | m | 50.38 | 54.79 |  | 2760.32
719 | 030408001061 | 电力电缆 | (1)型号:ZB-YJV-3×2.5 (2)材质:铜芯 (3)名称:电力电缆 (4)敷设方式、部位:管内敷设 | m | 117.55 | 17.4 |  | 2045.37
720 | 030408001062 | 电力电缆 | (1)型号:ZB-YJV-3×4 (2)材质:铜芯 (3)名称:电力电缆 (4)敷设方式、部位:管内敷设 | m | 125.12 | 19.51 |  | 2441.09
721 | 030408006052 | 电力电缆头 | (1)名称:电力电缆头 (2)型号:WDZB-YJY-5×10 (3)材质、类型:铜芯、干包式 | 个 | 2 | 91.78 |  | 183.56
722 | 030408006053 | 电力电缆头 | (1)名称:电力电缆头 (2)型号:ZB-YJV-3×4 (3)材质、类型:铜芯、干包式 | 个 | 8 | 73.42 |  | 587.36
723 | 030408006054 | 电力电缆头 | (1)名称:电力电缆头 (2)型号:ZB-YJV-3×2.5 (3)材质、类型:铜芯、干包式 | 个 | 8 | 73.42 |  | 587.36
724 | 030411004049 | 配线 | (1)材质:铜芯 (2)规格:ZR-RVV-2×4 (3)名称:电气配线 (4)配线部位:管内敷设 | m | 224.76 | 9.69 |  | 2177.92
725 | 030412004070 | 装饰灯 | (1)名称:洗墙灯LED (2)型号:3000K，24W，DC24V，IP67 | 套 | 100 | 297.81 |  | 29781
726 | 030412004071 | 装饰灯 | (1)名称:洗墙灯LED (2)型号:3000K，12W，DC24V，IP67 | 套 | 7 | 232.41 |  | 1626.87
727 | 030412004072 | 装饰灯 | (1)名称:洗墙灯LED (2)型号:3000K，8W，DC24V，IP67 | 套 | 5 | 219.33 |  | 1096.65
728 | 030412004073 | 装饰灯 | (1)名称:埋地灯 (2)型号:3000K，20W，DC24V，IP67 | 套 | 4 | 393.45 |  | 1573.8
729 | 030412004074 | 装饰灯 | (1)名称:LED灯带 (2)型号:3000K，12W，DC24V，IP67 | m | 143.35 | 60.7 |  | 8701.35
730 | 030411006057 | 接线盒 | (1)材质:铁质 (2)名称:普通接线盒+空白面板 (3)安装形式:明装 | 个 | 1 | 13.1 |  | 13.1
731 | 030411006058 | 接线盒 | (1)材质:铁质 | 个 | 15 | 6.62 |  | 99.3
工程量清单（控制价）
工程名称：上街服务区提升改造工程 | [6 empty] | 第64页 共100页
序号 | 项目编码 | 项目名称 | 项目特征描述 | 计量单位 | 工程量 | 金 额(元)
[6 empty] | 综合单价 |  | 合价
(2)名称:普通接线盒 (3)安装形式:暗装
732 | 030411006059 | 接线盒 | (1)材质:铁质 (2)名称:防水灯头盒 (3)安装形式:暗装 | 个 | 116 | 7.55 |  | 875.8
拆除工程 | [8 empty] | 分项工程(17安装)
电气拆除
733 | 030411001174 | 配管 | (1)规格:JDG20 (2)名称:套接紧定式钢导管（仅计拆除） (3)配置形式:明配 | m | 880.575 | 4.84 |  | 4261.98
734 | 030411004050 | 配线 | (1)材质:铜芯 (2)规格:WDZB-BYJ-2.5 (3)名称:电气配线（仅计拆除） (4)配线部位:管内敷设 | m | 2641.74 | 0.55 |  | 1452.96
735 | 030412005014 | 荧光灯 | (1)名称:LED灯盘（仅计拆除） | 套 | 26 | 10.75 |  | 279.5
736 | 030412001010 | 普通灯具 | (1)名称:吸顶灯（仅计拆除） | 套 | 26 | 9.16 |  | 238.16
737 | 030412004075 | 装饰灯 | (1)名称:筒灯（仅计拆除） | 套 | 10 | 8.89 |  | 88.9
738 | 030412005015 | 荧光灯 | (1)名称:1200×60线条灯（仅计拆除） | 套 | 36 | 10.75 |  | 387
739 | 030404035055 | 插座 | (1)名称:卫生间插座（仅计拆除） | 个 | 28 | 3.78 |  | 105.84
740 | 030404036003 | 冰柜搬运 | (1)名称:冰柜搬运 | 台 | 9 | 218.17 |  | 1963.53
741 | 030701003010 | 空调器 | (1)名称:空调器（仅计拆除） | 台 | 10 | 105.86 |  | 1058.6
水卫拆除
742 | 031001001006 | 镀锌钢管 | (1)规格、压力等级:镀锌钢管 DN75（仅计拆除） (2)连接形式:螺纹连接 (3)安装部位:室外 (4)介质:给水 (5)压力试验及吹、洗设计要求:消毒冲洗 | m | 65 | 7.23 |  | 469.95
743 | 031001006106 | 塑料管 | (1)连接形式:热熔连接 (2)安装部位:室内 (3)介质:给水 (4)材质、规格:PP-R给水管 DN15（仅计拆除） | m | 21 | 7.84 |  | 164.64
744 | 031006012003 | 热水器、开水炉 | (1)能源种类:热水器（仅计拆除） (2)型号、容积:50L | 台 | 14 | 41.22 |  | 577.08
745 | 031004018003 | 饮水器 | (1)型号、规格:开水器（仅计拆除） | 套 | 1 | 33.86 |  | 33.86
工程量清单（控制价）
工程名称：上街服务区提升改造工程 | [6 empty] | 第65页 共100页
序号 | 项目编码 | 项目名称 | 项目特征描述 | 计量单位 | 工程量 | 金 额(元)
[6 empty] | 综合单价 |  | 合价
746 | 031004006015 | 大便器 | (1)规格、类型:坐式大便器安装(连体水箱)（仅计拆除） | 套 | 15 | 39.03 |  | 585.45
747 | 031004003020 | 洗脸盆 | (1)规格、类型:洗脸盆(台下式 冷水)（仅计拆除） | 组 | 23 | 36.62 |  | 842.26
室外安装 | [8 empty] | 单位工程(17安装)
景观电气 | [8 empty] | 分项工程(17安装)
748 | 030411001175 | 配管 | (1)规格:SC25 (2)名称:镀锌焊接钢管 (3)接地要求:接地、刷漆 (4)配置形式:埋地 | m | 548.14 | 18.66 |  | 10228.29
749 | 030411001176 | 配管 | (1)规格:SC40 (2)名称:镀锌焊接钢管 (3)接地要求:接地、刷漆 (4)配置形式:埋地 | m | 184.27 | 30.84 |  | 5682.89
750 | 030408001063 | 电力电缆 | (1)型号:WDZ-YJY-3×6 (2)材质:铜芯 (3)名称:电力电缆 (4)敷设方式、部位:室外埋地敷设 | m | 374.7 | 24.5 |  | 9180.15
751 | 030408001064 | 电力电缆 | (1)型号:YJV-3×4 (2)材质:铜芯 (3)名称:电力电缆 (4)敷设方式、部位:室外埋地敷设 | m | 231.9 | 18.14 |  | 4206.67
752 | 030408001065 | 电力电缆 | (1)型号:YJV-3×6 (2)材质:铜芯 (3)名称:电力电缆 (4)敷设方式、部位:室外埋地敷设 | m | 188.89 | 23.13 |  | 4369.03
753 | 030408006055 | 电力电缆头 | (1)名称:电力电缆头 (2)型号:电缆截面≤10mm2 (3)材质、类型:铜芯 | 个 | 10 | 73.41 |  | 734.1
754 | 040805004009 | 景观照明灯 | (1)名称:庭院灯 (2)型号:40W LED 4000K H=3.5m IP65 (3)接地要求:按设计要求 | 套 | 6 | 1823.31 |  | 10939.86
755 | 040805004010 | 景观照明灯 | (1)名称:草坪灯 (2)型号:7W LED 4000K H=0.8m IP65 (3)接地要求:按设计要求 | 套 | 8 | 324.68 |  | 2597.44
756 | 030412007008 | 一般路灯 | (1)名称:路灯 (2)规格:12米，5500K，2*120W，灯杆壁厚≥6mm | 套 | 4 | 5157.06 |  | 20628.24
757 | 030412007009 | 一般路灯 | (1)名称:路灯（移位 | 套 | 3 | 993.55 |  | 2980.65
工程量清单（控制价）
工程名称：上街服务区提升改造工程 | [6 empty] | 第66页 共100页
序号 | 项目编码 | 项目名称 | 项目特征描述 | 计量单位 | 工程量 | 金 额(元)
[6 empty] | 综合单价 |  | 合价
，不计主材费） (2)规格:12米，5500K，2*120W，灯杆壁厚≥6mm
758 | 030411006060 | 接线盒 | (1)材质:铁质 (2)名称:灯头盒 (3)安装形式:暗装 | 个 | 26 | 6.62 |  | 172.12
759 | 010501006013 | 设备基础 | (1)混凝土种类（商品混凝土、现场拌制，泵送、非泵送）:非泵送 (2)混凝土强度等级:C20基础（草坪灯、庭院灯） | m3 | 1.298 | 485.23 |  | 629.83
760 | 010501006014 | 设备基础 | (1)混凝土种类（商品混凝土、现场拌制，泵送、非泵送）:非泵送 (2)混凝土强度等级:C30基础（路灯） | m3 | 16.562 | 485.23 |  | 8036.38
电力、雨水井盖修复AB区共20个
761 | 040601018002 | 预制混凝凝土板 | (1)C30预拌非泵送普通混凝土(矩形盖板 板厚120mm) (2)安装(渠道盖板 矩形盖板(每块体积在0.3m3以内)) (3)预制混凝土(圆钢筋 φ10以内) (4)预制混凝土(螺纹钢筋 φ12) (5)预制混凝土(螺纹钢筋 φ14) | m3 | 5.36 | 1774.26 |  | 9510.03
电气管沟土方
762 | 040203007014 | 水泥混凝土 | (1)厚度:260mm (2)混凝土强度等级:C35 (3)含缩缝 | m2 | 141.942 | 141.24 |  | 20047.89
763 | 040202015014 | 水泥稳定碎（砾）石 | (1)石料规格:水泥稳定碎石基层 (2)水泥含量:5% (3)厚度:200mm | m2 | 141.942 | 77.34 |  | 10977.79
764 | 040202009014 | 碎石 | (1)厚度:200mm (2)石料规格:级配碎石 | m2 | 141.942 | 43.63 |  | 6192.93
765 | 010101003022 | 挖沟槽土方 | (1)土壤类别:三类土 (2)挖土深度:2m以内 | m3 | 123.844 | 7.29 |  | 902.82
766 | 010404001022 | 垫层 | (1)垫层材料种类、配合比、厚度:100mm细沙垫层 | m3 | 22.293 | 207.57 |  | 4627.36
767 | 010103001047 | 回填方 | (1)填方材料品种:细沙回填 | m3 | 28.307 | 181.31 |  | 5132.34
768 | 010103001048 | 回填方 | (1)填方材料品种:原土回填 | m3 | 72.775 | 14.21 |  | 1034.13
工程量清单（控制价）
工程名称：上街服务区提升改造工程 | [6 empty] | 第67页 共100页
序号 | 项目编码 | 项目名称 | 项目特征描述 | 计量单位 | 工程量 | 金 额(元)
[6 empty] | 综合单价 |  | 合价
769 | 010103002071 | 余方弃置 | (1)废弃料品种:土 (2)运距:30km | m3 | 40.195 | 64.66 |  | 2599.01
770 | 041001001014 | 拆除路面 | (1)材质:混凝土 (2)厚度:260MM | m2 | 141.942 | 19.98 |  | 2836
771 | 041001003039 | 拆除基层 | (1)材质:5%水泥稳定碎石基层 (2)厚度:200mm | m2 | 141.942 | 6.59 |  | 935.4
772 | 041001003040 | 拆除基层 | (1)部位:混凝土面层下 (2)材质:级配碎石 (3)厚度:200mm | m2 | 141.942 | 4.11 |  | 583.38
773 | 010103002072 | 余方弃置 | (1)废弃料品种:混凝土路面及基层 (2)运距:30km | m3 | 140.523 | 74.25 |  | 10433.83
景观水施 | [8 empty] | 分项工程(17安装)
给水
774 | 031001006107 | 塑料管 | (1)连接形式:热熔连接 (2)安装部位:室外 (3)介质:给水 (4)材质、规格:聚乙烯(PE)管 DN25 (5)压力试验及吹、洗设计要求:水压试验 | m | 115.49 | 12.24 |  | 1413.6
775 | 031001006108 | 塑料管 | (1)连接形式:热熔连接 (2)安装部位:室外 (3)介质:给水 (4)材质、规格:聚乙烯(PE)管 DN32 (5)压力试验及吹、洗设计要求:水压试验 | m | 53.32 | 16.01 |  | 853.65
776 | 031001006109 | 塑料管 | (1)连接形式:热熔连接 (2)安装部位:室外 (3)介质:给水 (4)材质、规格:聚乙烯(PE)管 DN50 (5)压力试验及吹、洗设计要求:水压试验 | m | 65.02 | 32.05 |  | 2083.89
777 | 031001006110 | 塑料管 | (1)连接形式:热熔连接 (2)安装部位:室外 (3)介质:给水 (4)材质、规格:聚乙烯(PE)管 DN70 (5)压力试验及吹、洗设计要求:水压试验 | m | 25.03 | 46.88 |  | 1173.41
778 | 031003013013 | 水表 | (1)附件配置:含闸阀，止回阀，法兰挠性接头，水表，法兰 (2)连接形式:法兰连接 (3)安装部位(室内外):室外 (4)型号、规格:水表 | 组 | 1 | 1887.1 |  | 1887.1
工程量清单（控制价）
工程名称：上街服务区提升改造工程 | [6 empty] | 第68页 共100页
序号 | 项目编码 | 项目名称 | 项目特征描述 | 计量单位 | 工程量 | 金 额(元)
[6 empty] | 综合单价 |  | 合价
DN70
779 | 040504001021 | 砌筑井 | (1)砖砌水表井DN70（图集05S502-43) (2)100厚C10排水井垫层(普通混凝土) (3)MU10级砖M10水泥砂浆砌筑井壁(砖砌井壁 矩形490厚) (4)C25预拌非泵送普通混凝土沉井制作(底板 厚度200mm) (5)底板现浇混凝土(圆钢筋 φ12) (6)C25预拌非泵送普通混凝土(矩形盖板 板厚150mm) (7)安装(渠道盖板 矩形盖板(每块体积在1.0m3以内)) (8)盖板预制混凝土(圆钢筋 φ10) (9)盖板预制混凝土(圆钢筋 φ12) (10)盖板预制混凝土(螺纹钢筋 φ14) (11)盖板预制混凝土(螺纹钢筋 φ16) (12)井盖、井箅安装(检查井井盖、座 普通铸铁)Φ800 | 座 | 1 | 7310.99 |  | 7310.99
780 | 010101003023 | 挖沟槽土方 | (1)土壤类别:三类土 (2)挖土深度:2m以内 | m3 | 136.55 | 7.27 |  | 992.72
781 | 010404001023 | 垫层 | (1)垫层材料种类、配合比、厚度:100mm中粗砂 | m3 | 16.141 | 207.57 |  | 3350.39
782 | 010103001049 | 回填方 | (1)填方材料品种:中粗砂回填 | m3 | 36.056 | 181.31 |  | 6537.31
783 | 010103001050 | 回填方 | (1)填方材料品种:原土回填 | m3 | 84.037 | 14.21 |  | 1194.17
784 | 010103002073 | 余方弃置 | (1)废弃料品种:土 (2)运距:30km | m3 | 39.961 | 64.66 |  | 2583.88
排水
785 | 031001006111 | 塑料管 | (1)连接形式:胶圈连接 (2)安装部位:室外 (3)介质:排水 (4)材质、规格:PVC-U双壁波纹管 DN200 (5)压力试验及吹、洗设计要求:水压试验 | m | 100 | 43.03 |  | 4303
786 | 031001006112 | 塑料管 | (1)连接形式:胶圈连接 (2)安装部位:室外 (3)介质:排水 (4)材质、规格:PVC-U双壁波纹管 DN300 (5)压力试验及吹、洗 | m | 100 | 73.19 |  | 7319
工程量清单（控制价）
工程名称：上街服务区提升改造工程 | [6 empty] | 第69页 共100页
序号 | 项目编码 | 项目名称 | 项目特征描述 | 计量单位 | 工程量 | 金 额(元)
[6 empty] | 综合单价 |  | 合价
设计要求:水压试验
787 | 010101003024 | 挖沟槽土方 | (1)土壤类别:三类土 (2)挖土深度:2m以内 | m3 | 228.575 | 7.27 |  | 1661.74
788 | 010404001024 | 垫层 | (1)垫层材料种类、配合比、厚度:砂砾碎石垫层100mm | m3 | 17.5 | 193.18 |  | 3380.65
789 | 010103001051 | 回填方 | (1)填方材料品种:中粗砂回填 | m3 | 60.17 | 181.31 |  | 10909.42
790 | 010103001052 | 回填方 | (1)填方材料品种:原土回填 | m3 | 140.7 | 14.21 |  | 1999.35
791 | 010103002074 | 余方弃置 | (1)废弃料品种:土 (2)运距:30km | m3 | 66.851 | 64.66 |  | 4322.59
792 | 040203007015 | 水泥混凝土 | (1)厚度:260mm (2)混凝土强度等级:C35 (3)含缩缝 | m2 | 87.5 | 141.24 |  | 12358.5
793 | 040202015015 | 水泥稳定碎（砾）石 | (1)石料规格:水泥稳定碎石基层 (2)水泥含量:5% (3)厚度:200mm | m2 | 87.5 | 77.34 |  | 6767.25
794 | 040202009015 | 碎石 | (1)厚度:200mm (2)石料规格:级配碎石 | m2 | 87.5 | 43.63 |  | 3817.63
795 | 041001001015 | 拆除路面 | (1)材质:混凝土 (2)厚度:260MM | m2 | 87.5 | 19.98 |  | 1748.25
796 | 041001003041 | 拆除基层 | (1)材质:5%水泥稳定碎石基层 (2)厚度:200mm | m2 | 87.5 | 6.59 |  | 576.63
797 | 041001003042 | 拆除基层 | (1)部位:混凝土面层下 (2)材质:级配碎石 (3)厚度:200mm | m2 | 87.5 | 4.11 |  | 359.63
798 | 010103002075 | 余方弃置 | (1)废弃料品种:混凝土路面及基层 (2)运距:30km | m3 | 86.625 | 74.25 |  | 6431.91
室外给排水 | [8 empty] | 分项工程(17安装)
室外给水
799 | 031001007009 | 复合管 | (1)连接形式:螺纹连接 (2)安装部位:室外 (3)介质:给水 (4)材质、规格:内衬PE钢塑管 DN40 (5)压力试验及吹、洗设计要求:消毒、冲洗 | m | 23.47 | 44.46 |  | 1043.48
800 | 031001007010 | 复合管 | (1)连接形式:螺纹连接 (2)安装部位:室外 (3)介质:给水 (4)材质、规格:内衬PE钢塑管 DN50 (5)压力试验及吹、洗设计要求:消毒、冲洗 | m | 100 | 53.7 |  | 5370
工程量清单（控制价）
工程名称：上街服务区提升改造工程 | [6 empty] | 第70页 共100页
序号 | 项目编码 | 项目名称 | 项目特征描述 | 计量单位 | 工程量 | 金 额(元)
[6 empty] | 综合单价 |  | 合价
801 | 031201001003 | 管道刷油 | (1)油漆品种:石油沥青涂料 (2)涂刷遍数、漆膜厚度:2道 | m2 | 22.377 | 12.66 |  | 283.29
802 | 031003013014 | 水表 | (1)附件配置:含闸阀，止回阀，螺纹挠性接头，水表 (2)连接形式:螺纹连接 (3)安装部位(室内外):室外 (4)型号、规格:水表 DN40 | 组 | 2 | 657.84 |  | 1315.68
803 | 031003013015 | 水表 | (1)附件配置:含闸阀，止回阀，法兰挠性接头，水表，法兰 (2)连接形式:法兰连接 (3)安装部位(室内外):室外 (4)型号、规格:水表 DN50 | 组 | 1 | 1382.17 |  | 1382.17
804 | 031003001024 | 螺纹阀门 | (1)连接形式:螺纹连接 (2)材质:铜质 (3)规格、压力等级:DN40 (4)类型:闸阀 | 个 | 2 | 144.04 |  | 288.08
805 | 031003001025 | 螺纹阀门 | (1)连接形式:螺纹连接 (2)材质:铜质 (3)规格、压力等级:DN50 (4)类型:闸阀 | 个 | 1 | 202.45 |  | 202.45
806 | 040504001022 | 砌筑井 | (1)砖砌阀门井（图集05S502-16) (2)100厚C10排水井垫层(普通混凝土) (3)MU10级砖M10水泥砂浆砌筑井壁(砖砌井壁 圆形240厚) (4)C25预拌非泵送普通混凝土沉井制作(底板 厚度200mm) (5)底板现浇混凝土(圆钢筋 φ10) (6)底板现浇混凝土(圆钢筋 φ12) (7)C25预拌非泵送普通混凝土(预制盖板 板厚150mm) (8)安装(渠道盖板 矩形盖板(每块体积在0.3m3以内)) 拱（弧）型混凝土盖板的安装 (9)盖板预制混凝土(圆钢筋 φ10) (10)盖板预制混凝土(圆钢筋 φ12) | 座 | 3 | 4124.11 |  | 12372.33
工程量清单（控制价）
工程名称：上街服务区提升改造工程 | [6 empty] | 第71页 共100页
序号 | 项目编码 | 项目名称 | 项目特征描述 | 计量单位 | 工程量 | 金 额(元)
[6 empty] | 综合单价 |  | 合价
(11)盖板预制混凝土(螺纹钢筋 φ14) (12)井盖、井箅安装(检查井井盖、座 普通铸铁)Φ700
807 | 040504001023 | 砌筑井 | (1)砌筑水表井DN40（图集05S502-42） (2)C20预拌非泵送普通混凝土沉井制(底板 厚度200mm) (3)MU10级砖M10水泥砂浆砌筑井壁(砖砌井壁 圆形240厚) (4)井盖、井箅安装(检查井井盖、座 普通铸铁)Φ600 | 座 | 2 | 2914.99 |  | 5829.98
808 | 040504001024 | 砌筑井 | (1)砖砌水表井DN50（图集05S502-43) (2)100厚C10排水井垫层(普通混凝土) (3)MU10级砖M10水泥砂浆砌筑井壁(砖砌井壁 矩形490厚) (4)C25预拌非泵送普通混凝土沉井制作(底板 厚度200mm) (5)底板现浇混凝土(圆钢筋 φ12) (6)C25预拌非泵送普通混凝土(矩形盖板 板厚150mm) (7)安装(渠道盖板 矩形盖板(每块体积在1.0m3以内)) (8)盖板预制混凝土(圆钢筋 φ10) (9)盖板预制混凝土(圆钢筋 φ12) (10)盖板预制混凝土(螺纹钢筋 φ14) (11)盖板预制混凝土(螺纹钢筋 φ16) (12)井盖、井箅安装(检查井井盖、座 普通铸铁)Φ800 | 座 | 1 | 7474.15 |  | 7474.15
809 | 010101003025 | 挖沟槽土方 | (1)土壤类别:三类土 (2)挖土深度:2m以内 | m3 | 69.41 | 7.28 |  | 505.3
810 | 010404001025 | 垫层 | (1)垫层材料种类、配合比、厚度:100mm中粗砂 | m3 | 8.002 | 207.57 |  | 1660.98
811 | 010103001053 | 回填方 | (1)填方材料品种:中粗砂回填 | m3 | 19.479 | 181.31 |  | 3531.74
812 | 010103001054 | 回填方 | (1)填方材料品种:原土回填 | m3 | 41.703 | 14.21 |  | 592.6
813 | 010103002076 | 余方弃置 | (1)废弃料品种:土 (2)运距:30km | m3 | 21.475 | 64.66 |  | 1388.57
室外排水（含隔油池）
工程量清单（控制价）
工程名称：上街服务区提升改造工程 | [6 empty] | 第72页 共100页
序号 | 项目编码 | 项目名称 | 项目特征描述 | 计量单位 | 工程量 | 金 额(元)
[6 empty] | 综合单价 |  | 合价
814 | 031001006113 | 塑料管 | (1)连接形式:粘接 (2)安装部位:室外 (3)介质:排水 (4)材质、规格:UPVC排水管 DN150 (5)压力试验及吹、洗设计要求:灌水试验 | m | 2.97 | 55.38 |  | 164.48
815 | 010101007015 | 管沟土方 | (1)土壤类别:三类土 (2)管外径:De160 (3)挖沟深度:0.6m | m | 2.97 | 80.85 |  | 240.12
816 | 040504001025 | 砌筑井 | (1)砖砌隔油池ZG-1F，详图集04S519第112页 (2)C10排水井垫层(普通混凝土)100厚 (3)砌筑井壁(砖砌井壁 矩形)370厚 (4)1:2防水砂浆抹面20厚 (5)C25预拌非泵送普通混凝土沉井制作(底板 厚度150mm) (6)底板现浇混凝土(圆钢筋 φ10) (7)底板现浇混凝土(圆钢筋 φ12) (8)C25现浇顶圈梁 (9)顶圈梁现浇混凝土(圆钢筋 φ12) (10)C25现浇中圈梁 (11)中圈梁现浇混凝土(圆钢筋 φ12) (12)活动钢盖板GB-1(1100×510×4mm)/块(75kg) (13)聚苯板隔板(500×980×36mm) (14)金属构件(踏步扶梯 制作)钢板Q235 (15)金属构件(踏步扶梯 安装) (16)室内塑料排水管(粘接) 通气管 DN100 (17)管罩DN100 | 座 | 1 | 7801.38 |  | 7801.38
817 | 010101004017 | 挖基坑土方 | (1)土壤类别:三类土 (2)挖土深度:4m以内 | m3 | 35.731 | 8.46 |  | 302.28
818 | 010103002077 | 余方弃置 | (1)废弃料品种:土 (2)运距:30km | m3 | 35.731 | 65.28 |  | 2332.52
雨污管移位（AB区共100m)
819 | 031001006114 | 塑料管 | (1)连接形式:粘接 (2)安装部位:室外 (3)介质:雨污水 (4)材质、规格:UPVC排水管 DN200（移位） (5)压力试验及吹、洗设计要求:灌水试验 | m | 100 | 31.94 |  | 3194
820 | 010101003026 | 挖沟槽土方 | (1)土壤类别:三类土 | m3 | 72.98 | 7.73 |  | 564.14
工程量清单（控制价）
工程名称：上街服务区提升改造工程 | [6 empty] | 第73页 共100页
序号 | 项目编码 | 项目名称 | 项目特征描述 | 计量单位 | 工程量 | 金 额(元)
[6 empty] | 综合单价 |  | 合价
(2)挖土深度:2m以内
821 | 010404001026 | 垫层 | (1)垫层材料种类、配合比、厚度:砂砾碎石垫层100mm | m3 | 8 | 191.07 |  | 1528.56
822 | 010103001055 | 回填方 | (1)填方材料品种:中粗砂回填 | m3 | 56.86 | 181.31 |  | 10309.29
823 | 010103001056 | 回填方 | (1)填方材料品种:原土回填 | m3 | 4.98 | 14.21 |  | 70.77
824 | 010103002079 | 余方弃置 | (1)废弃料品种:土 (2)运距:30km | m3 | 67.256 | 64.66 |  | 4348.77
825 | 040203007016 | 水泥混凝土 | (1)厚度:260mm (2)混凝土强度等级:C35 (3)含缩缝 | m2 | 80 | 141.24 |  | 11299.2
826 | 040202015016 | 水泥稳定碎（砾）石 | (1)石料规格:水泥稳定碎石基层 (2)水泥含量:5% (3)厚度:200mm | m2 | 80 | 77.34 |  | 6187.2
827 | 040202009016 | 碎石 | (1)厚度:200mm (2)石料规格:级配碎石 | m2 | 80 | 43.63 |  | 3490.4
828 | 041001001016 | 拆除路面 | (1)材质:混凝土 (2)厚度:260MM | m2 | 80 | 19.98 |  | 1598.4
829 | 041001003043 | 拆除基层 | (1)材质:5%水泥稳定碎石基层 (2)厚度:200mm | m2 | 80 | 6.59 |  | 527.2
830 | 041001003044 | 拆除基层 | (1)部位:混凝土面层下 (2)材质:级配碎石 (3)厚度:200mm | m2 | 80 | 4.11 |  | 328.8
831 | 010103002080 | 余方弃置 | (1)废弃料品种:混凝土路面及基层 (2)运距:30km | m3 | 79.2 | 74.25 |  | 5880.6
B区安装工程 | [8 empty] | 单项工程(17房屋建筑与装饰)
室内安装 | [8 empty] | 单位工程(17安装)
强电工程 | [8 empty] | 分项工程(17安装)
832 | 030411003029 | 桥架 | (1)材质:钢质 (2)规格:CT-200*100 (3)名称:强电桥架 (4)接地要求:接地、刷漆 | m | 46.77 | 86.23 |  | 4032.98
833 | 030411003030 | 桥架 | (1)材质:钢质 (2)规格:CT-300*100 (3)名称:强电桥架 (4)接地要求:接地、刷漆 | m | 17.64 | 104.06 |  | 1835.62
834 | 030413001057 | 铁构件 | (1)材质:铁质 (2)名称:电缆桥架支撑架制作安装 | kg | 61.55 | 14.27 |  | 878.32
835 | 030404017071 | 配电箱 | (1)名称:成套配电箱安装 1ALdm1 (2)安装方式:嵌墙暗 | 台 | 1 | 2422.49 |  | 2422.49
工程量清单（控制价）
工程名称：上街服务区提升改造工程 | [6 empty] | 第74页 共100页
序号 | 项目编码 | 项目名称 | 项目特征描述 | 计量单位 | 工程量 | 金 额(元)
[6 empty] | 综合单价 |  | 合价
装 (3)基础形式、材质、规格:接地、刷漆
836 | 030404017072 | 配电箱 | (1)名称:成套配电箱安装 1ALdm2 (2)安装方式:嵌墙暗装 (3)基础形式、材质、规格:接地、刷漆 | 台 | 1 | 1904.59 |  | 1904.59
837 | 030404017073 | 配电箱 | (1)名称:成套配电箱安装 1ALdm3 (2)安装方式:嵌墙暗装 (3)基础形式、材质、规格:接地、刷漆 | 台 | 1 | 1904.59 |  | 1904.59
838 | 030404017074 | 配电箱 | (1)名称:成套配电箱安装 1ALdm4 (2)安装方式:嵌墙暗装 (3)基础形式、材质、规格:接地、刷漆 | 台 | 1 | 1424.37 |  | 1424.37
839 | 030404017075 | 配电箱 | (1)名称:成套配电箱安装 1ALdm5 (2)安装方式:嵌墙暗装 (3)基础形式、材质、规格:接地、刷漆 | 台 | 1 | 1424.42 |  | 1424.42
840 | 030404017076 | 配电箱 | (1)名称:成套配电箱安装 1AP1 (2)安装方式:嵌墙暗装 (3)基础形式、材质、规格:接地、刷漆 | 台 | 1 | 8824.37 |  | 8824.37
841 | 030404017077 | 配电箱 | (1)名称:成套配电箱安装 ALgg (2)安装方式:嵌墙暗装 (3)基础形式、材质、规格:接地、刷漆 | 台 | 1 | 2603.75 |  | 2603.75
842 | 030404017078 | 配电箱 | (1)名称:成套配电箱安装 ALsj (2)安装方式:嵌墙暗装 (3)基础形式、材质、规格:接地、刷漆 | 台 | 1 | 931.01 |  | 931.01
843 | 030411001249 | 配管 | (1)规格:JDG20 (2)名称:套接紧定式钢导管 (3)接地要求:接地、刷漆 (4)配置形式:暗配 | m | 150.69 | 11.95 |  | 1800.75
844 | 030411001250 | 配管 | (1)规格:JDG25 (2)名称:套接紧定式钢导管 (3)接地要求:接地、刷漆 (4)配置形式:暗配 | m | 2.4 | 14.44 |  | 34.66
工程量清单（控制价）
工程名称：上街服务区提升改造工程 | [6 empty] | 第75页 共100页
序号 | 项目编码 | 项目名称 | 项目特征描述 | 计量单位 | 工程量 | 金 额(元)
[6 empty] | 综合单价 |  | 合价
845 | 030411001251 | 配管 | (1)规格:JDG32 (2)名称:套接紧定式钢导管 (3)接地要求:接地、刷漆 (4)配置形式:暗配 | m | 1.3 | 17.13 |  | 22.27
846 | 030411001252 | 配管 | (1)规格:SC40 (2)名称:镀锌焊接钢管 (3)接地要求:接地、刷漆 (4)配置形式:暗配 | m | 2.6 | 33.02 |  | 85.85
847 | 030411001253 | 配管 | (1)规格:SC65 (2)名称:镀锌焊接钢管 (3)接地要求:接地、刷漆 (4)配置形式:暗配 | m | 100 | 53.68 |  | 5368
848 | 030411001254 | 配管 | (1)规格:SC80 (2)名称:镀锌焊接钢管 (3)接地要求:接地、刷漆 (4)配置形式:暗配 | m | 2.6 | 71.9 |  | 186.94
849 | 030411001255 | 配管 | (1)规格:SC125 (2)名称:镀锌焊接钢管 (3)接地要求:接地、刷漆 (4)配置形式:埋地敷设 | m | 108 | 106.08 |  | 11456.64
850 | 030411001256 | 配管 | (1)规格:JDG20 (2)名称:套接紧定式钢导管 (3)接地要求:接地、刷漆 (4)配置形式:明配 | m | 543.9 | 17.03 |  | 9262.62
851 | 030411001257 | 配管 | (1)规格:JDG25 (2)名称:套接紧定式钢导管 (3)接地要求:接地、刷漆 (4)配置形式:明配 | m | 8.32 | 18.6 |  | 154.75
852 | 030411001258 | 配管 | (1)规格:SC32 (2)名称:镀锌焊接钢管 (3)接地要求:接地、刷漆 (4)配置形式:明配 | m | 22.66 | 31.39 |  | 711.3
853 | 030411001259 | 配管 | (1)规格:SC40 (2)名称:镀锌焊接钢管 (3)接地要求:接地、刷漆 (4)配置形式:明配 | m | 1.37 | 38.31 |  | 52.48
854 | 030411001260 | 配管 | (1)规格:SC80 (2)名称:镀锌焊接钢 | m | 2.47 | 80.46 |  | 198.74
工程量清单（控制价）
工程名称：上街服务区提升改造工程 | [6 empty] | 第76页 共100页
序号 | 项目编码 | 项目名称 | 项目特征描述 | 计量单位 | 工程量 | 金 额(元)
[6 empty] | 综合单价 |  | 合价
管 (3)接地要求:接地、刷漆 (4)配置形式:明配
855 | 030413001058 | 铁构件 | (1)材质:铁质 (2)名称:电气明配管支吊架制作安装 | kg | 72.201 | 16.39 |  | 1183.37
856 | 030411001261 | 配管 | (1)规格:DN20，每根长0.5m (2)名称:金属软管 (3)接地要求:接地、刷漆 (4)配置形式:明配 | m | 54.5 | 41.94 |  | 2285.73
857 | 030411001262 | 配管 | (1)规格:DN25，每根长0.5m (2)名称:金属软管 (3)接地要求:接地、刷漆 (4)配置形式:明配 | m | 1 | 45.38 |  | 45.38
858 | 030411001263 | 配管 | (1)规格:DN32，每根长0.5m (2)名称:金属软管 (3)接地要求:接地、刷漆 (4)配置形式:明配 | m | 4.5 | 52.52 |  | 236.34
859 | 030411001264 | 配管 | (1)规格:DN40，每根长0.5m (2)名称:金属软管 (3)接地要求:接地、刷漆 (4)配置形式:明配 | m | 1 | 61.78 |  | 61.78
860 | 030411001265 | 配管 | (1)规格:DN50，每根长0.5m (2)名称:金属软管 (3)接地要求:接地、刷漆 (4)配置形式:明配 | m | 1 | 88.17 |  | 88.17
861 | 030411004071 | 配线 | (1)材质:铜芯 (2)规格:WDZB-BYJ-2.5 (3)名称:电气配线 (4)配线部位:管内敷设 | m | 1222.35 | 3.64 |  | 4449.35
862 | 030411004072 | 配线 | (1)材质:铜芯 (2)规格:WDZB-BYJ-4 (3)名称:电气配线 (4)配线部位:管内敷设 | m | 1304.01 | 4.43 |  | 5776.76
863 | 030411004073 | 配线 | (1)材质:铜芯 (2)规格:WDZB-BYJ-2.5 (3)名称:电气配线 (4)配线部位:线槽/桥架内敷设 | m | 218.31 | 3.22 |  | 702.96
864 | 030411004074 | 配线 | (1)材质:铜芯 (2)规格:WDZB-BYJ-4 (3)名称:电气配线 | m | 1007.52 | 4.56 |  | 4594.29
工程量清单（控制价）
工程名称：上街服务区提升改造工程 | [6 empty] | 第77页 共100页
序号 | 项目编码 | 项目名称 | 项目特征描述 | 计量单位 | 工程量 | 金 额(元)
[6 empty] | 综合单价 |  | 合价
(4)配线部位:线槽/桥架内敷设
865 | 030408001092 | 电力电缆 | (1)型号:WDZB-YJY-3×10 (2)材质:铜芯 (3)名称:电力电缆 (4)敷设方式、部位:管内/桥架内敷设 | m | 48.6 | 36.42 |  | 1770.01
866 | 030408001093 | 电力电缆 | (1)型号:WDZB-YJY-4×185+1×95 (2)材质:铜芯 (3)名称:电力电缆 (4)敷设方式、部位:管内、室外敷设 | m | 110.7 | 703.79 |  | 77909.55
867 | 030408001094 | 电力电缆 | (1)型号:WDZB-YJY-4×50+1×25 (2)材质:铜芯 (3)名称:电力电缆 (4)敷设方式、部位:管内/桥架内敷设 | m | 66.45 | 193.04 |  | 12827.51
868 | 030408001095 | 电力电缆 | (1)型号:WDZB-YJY-5×6 (2)材质:铜芯 (3)名称:电力电缆 (4)敷设方式、部位:管内/桥架内敷设 | m | 154.16 | 40.93 |  | 6309.77
869 | 030408001096 | 电力电缆 | (1)型号:WDZB-YJY-5×16 (2)材质:铜芯 (3)名称:电力电缆 (4)敷设方式、部位:管内/桥架内敷设 | m | 94.6 | 80.9 |  | 7653.14
870 | 030408001097 | 电力电缆 | (1)型号:WDZB-YJY-4×25+1×16 (2)材质:铜芯 (3)名称:电力电缆 (4)敷设方式、部位:管内/桥架内敷设 | m | 20.42 | 126.06 |  | 2574.15
871 | 030408001098 | 电力电缆 | (1)型号:WDZB-YJY-4×35+1×16 (2)材质:铜芯 (3)名称:电力电缆 (4)敷设方式、部位:管内/桥架内敷设 | m | 108.5 | 156.64 |  | 16995.44
872 | 030408006078 | 电力电缆头 | (1)名称:电力电缆头 (2)型号:WDZB-YJY-3×10 (3)材质、类型:铜芯、干包式 | 个 | 2 | 73.42 |  | 146.84
873 | 030408006079 | 电力电缆头 | (1)名称:电力电缆头 (2)型号:WDZB-YJY-5×6 (3)材质、类型:铜芯、干包式 | 个 | 8 | 91.78 |  | 734.24
874 | 030408006080 | 电力电缆头 | (1)名称:电力电缆头 (2)型号:WDZB-YJY-5×16 | 个 | 4 | 112.7 |  | 450.8
工程量清单（控制价）
工程名称：上街服务区提升改造工程 | [6 empty] | 第78页 共100页
序号 | 项目编码 | 项目名称 | 项目特征描述 | 计量单位 | 工程量 | 金 额(元)
[6 empty] | 综合单价 |  | 合价
(3)材质、类型:铜芯、干包式
875 | 030408006081 | 电力电缆头 | (1)名称:电力电缆头 (2)型号:WDZB-YJY-4×185+1×95 (3)材质、类型:铜芯、干包式 | 个 | 2 | 492.88 |  | 985.76
876 | 030408006082 | 电力电缆头 | (1)名称:电力电缆头 (2)型号:WDZB-YJY-4×50+1×25 (3)材质、类型:铜芯、干包式 | 个 | 4 | 205.53 |  | 822.12
877 | 030408006083 | 电力电缆头 | (1)名称:电力电缆头 (2)型号:电缆头WDZB-YJY-4×25+1×16 (3)材质、类型:铜芯、干包式 | 个 | 4 | 166.9 |  | 667.6
878 | 030408006084 | 电力电缆头 | (1)名称:电力电缆头 (2)型号:电缆头WDZB-YJY-4×35+1×16 (3)材质、类型:铜芯、干包式 | 个 | 2 | 166.9 |  | 333.8
879 | 030412004106 | 装饰灯 | (1)名称:LED灯管 (2)型号:14W，3000K (3)安装形式:门楣灯槽安装 (4)灯槽 | m | 142.2 | 104.46 |  | 14854.21
880 | 030412004107 | 装饰灯 | (1)名称:LED射灯 (2)规格:9W 3000K (3)安装形式:嵌入式 | 套 | 6 | 65.96 |  | 395.76
881 | 030412004108 | 装饰灯 | (1)名称:LED筒灯 (2)规格:9W 4000K (3)安装形式:嵌入式 | 套 | 84 | 68.07 |  | 5717.88
882 | 030412005022 | 荧光灯 | (1)名称:LED平板灯盘 (2)型号:45W，5000K (3)安装形式:嵌入式 | 套 | 1 | 251.68 |  | 251.68
883 | 030412001015 | 普通灯具 | (1)规格:200*1000 (2)类型:45W，3500K (3)名称:装饰壁灯 | 套 | 9 | 144.46 |  | 1300.14
884 | 030404034036 | 照明开关 | (1)规格:250V/10A (2)名称:单联单控翘板暗开关 (3)安装方式:暗装 | 个 | 1 | 18.57 |  | 18.57
885 | 030404034037 | 照明开关 | (1)规格:250V/10A (2)名称:双联单控翘板暗开关 (3)安装方式:暗装 | 个 | 1 | 23.21 |  | 23.21
886 | 030404034038 | 照明开关 | (1)规格:250V/10A (2)名称:三联单控翘板暗开关 (3)安装方式:暗装 | 个 | 19 | 28.22 |  | 536.18
887 | 030404034039 | 照明开关 | (1)规格:250V/10A (2)名称:四联单控翘板暗开关 (3)安装方式:暗装 | 个 | 1 | 42.49 |  | 42.49
工程量清单（控制价）
工程名称：上街服务区提升改造工程 | [6 empty] | 第79页 共100页
序号 | 项目编码 | 项目名称 | 项目特征描述 | 计量单位 | 工程量 | 金 额(元)
[6 empty] | 综合单价 |  | 合价
888 | 030404034040 | 照明开关 | (1)名称:空调调速开关（仅计安装费） (2)安装方式:暗装 | 个 | 5 | 9.32 |  | 46.6
889 | 030404035078 | 插座 | (1)规格:250V/10A (2)名称:单相二,三极插座 (3)安装方式:暗装 | 个 | 14 | 20.83 |  | 291.62
890 | 030404035079 | 插座 | (1)规格:250V/10A (2)名称:单相二,三极插座（防水） (3)安装方式:暗装 | 个 | 14 | 23.48 |  | 328.72
891 | 030404035080 | 插座 | (1)规格:250V/10A (2)名称:地面插座(带防水) (3)安装方式:暗装 | 个 | 1 | 175.73 |  | 175.73
892 | 030404035081 | 插座 | (1)规格:250V/16A (2)名称:热水器插座 (3)安装方式:暗装 | 个 | 14 | 24.45 |  | 342.3
893 | 030404035082 | 插座 | (1)规格:400V/16A (2)名称:三相开水器插座 (3)安装方式:暗装 | 个 | 1 | 41.29 |  | 41.29
894 | 030404035083 | 插座 | (1)规格:250V/16A (2)名称:开水器电源插座(带开关) (3)安装方式:暗装 | 个 | 3 | 30.98 |  | 92.94
895 | 030404035084 | 插座 | (1)规格:250V/10A (2)名称:单相二,三极插座（带开关） (3)安装方式:暗装 | 个 | 3 | 29.58 |  | 88.74
896 | 030404035085 | 插座 | (1)规格:250V/10A (2)名称:单相二,三极插座（带防溅盒）（小厨宝插座+灭蝇灯插座） (3)安装方式:暗装 | 个 | 9 | 23.48 |  | 211.32
897 | 030404035086 | 插座 | (1)规格:250V/10A (2)名称:风幕插座 (3)安装方式:暗装 | 个 | 3 | 20.83 |  | 62.49
898 | 030411006085 | 接线盒 | (1)材质:铁质 (2)名称:开关插座盒 (3)安装形式:暗装 | 个 | 89 | 6.78 |  | 603.42
899 | 030411006086 | 接线盒 | (1)材质:铁质 (2)名称:灯头盒 (3)安装形式:明装 | 个 | 91 | 9.8 |  | 891.8
900 | 030411006087 | 接线盒 | (1)材质:铁质 (2)名称:普通接线盒 (3)安装形式:明装 | 个 | 18 | 9.81 |  | 176.58
901 | 030411006088 | 接线盒 | (1)材质:铁质 (2)名称:普通接线盒+空白面板 (3)安装形式:明装 | 个 | 24 | 13.1 |  | 314.4
902 | 030404031004 | 小电器 | (1)规格:45W，600*300 (2)名称:三合一浴霸 | 个 | 14 | 379.23 |  | 5309.22
工程量清单（控制价）
工程名称：上街服务区提升改造工程 | [6 empty] | 第80页 共100页
序号 | 项目编码 | 项目名称 | 项目特征描述 | 计量单位 | 工程量 | 金 额(元)
[6 empty] | 综合单价 |  | 合价
903 | 030404033004 | 风扇 | (1)名称:排气扇 (2)安装方式:嵌入式 (3)型号:300*300 | 台 | 2 | 193.36 |  | 386.72
904 | 030414002004 | 送配电装置系统 | (1)名称:输配电装置系统调试(≤1kV交流供电) | 系统 | 1 | 301.65 |  | 301.65
应急照明 | [8 empty] | 分项工程(17安装)
905 | 030404017079 | 配电箱 | (1)名称:成套配电箱安装 1ALe (2)安装方式:嵌墙暗装 (3)基础形式、材质、规格:接地、刷漆 | 台 | 1 | 3366.4 |  | 3366.4
906 | 030411001266 | 配管 | (1)规格:JDG20 (2)名称:套接紧定式钢导管 (3)接地要求:接地、刷漆 (4)配置形式:暗配 | m | 52.1 | 11.95 |  | 622.6
907 | 030411001267 | 配管 | (1)规格:JDG20 (2)名称:套接紧定式钢导管 (3)接地要求:接地、刷漆 (4)配置形式:明配 | m | 115.5 | 17.04 |  | 1968.12
908 | 030413001059 | 铁构件 | (1)材质:铁质 (2)名称:电气明配管支吊架制作安装 | kg | 14.322 | 16.07 |  | 230.15
909 | 030411001268 | 配管 | (1)规格:DN20，每根长0.5m (2)名称:金属软管 (3)接地要求:接地、刷漆 (4)配置形式:明配 | m | 7 | 41.94 |  | 293.58
910 | 030411004075 | 配线 | (1)材质:铜芯 (2)规格:WDZBN-BYJ-2.5 (3)名称:电气配线 (4)配线部位:管内敷设 | m | 18.42 | 3.86 |  | 71.1
911 | 030411004076 | 配线 | (1)材质:铜芯 (2)规格:WDZBN-RYJS-2×2.5 (3)名称:电气配线 (4)配线部位:管内敷设 | m | 172.96 | 6.8 |  | 1176.13
912 | 030412004109 | 装饰灯 | (1)名称:安全出口标志灯 (2)规格:1W，DC36V | 套 | 3 | 86.56 |  | 259.68
913 | 030412004110 | 装饰灯 | (1)名称:多信息复合标志灯 (2)规格:1W，DC36V (3)安装形式:吊装 | 套 | 2 | 109.39 |  | 218.78
914 | 030412004111 | 装饰灯 | (1)名称:方向标志灯(单向) (2)规格:1W，DC36V | 套 | 1 | 93.04 |  | 93.04
工程量清单（控制价）
工程名称：上街服务区提升改造工程 | [6 empty] | 第81页 共100页
序号 | 项目编码 | 项目名称 | 项目特征描述 | 计量单位 | 工程量 | 金 额(元)
[6 empty] | 综合单价 |  | 合价
(3)安装形式:链吊
915 | 030412004112 | 装饰灯 | (1)名称:方向标志灯(单向) (2)规格:1W，DC36V (3)安装形式:暗装 | 套 | 7 | 86.56 |  | 605.92
916 | 030412004113 | 装饰灯 | (1)名称:集中电源疏散照明壁装灯 (2)规格:3W，DC36V，IP67 (3)安装形式:暗装 | 套 | 2 | 97.46 |  | 194.92
917 | 030412004114 | 装饰灯 | (1)名称:集中电源疏散照明灯 (2)规格:6W，DC36V (3)安装形式:嵌入式 | 套 | 14 | 112.36 |  | 1573.04
918 | 030411006089 | 接线盒 | (1)材质:铁质 (2)名称:灯头盒 (3)安装形式:明装 | 个 | 17 | 9.8 |  | 166.6
919 | 030411006090 | 接线盒 | (1)材质:铁质 (2)名称:灯头盒 (3)安装形式:暗装 | 个 | 12 | 6.61 |  | 79.32
920 | 030413002022 | 凿(压)槽 | (1)规格:(宽mm×深mm70×70) (2)类型:砖结构 (3)名称:墙面凿槽 | m | 10.5 | 22.58 |  | 237.09
弱电工程 | [8 empty] | 分项工程(17安装)
921 | 030411003031 | 桥架 | (1)材质:钢质 (2)规格:MR-100×80 (3)名称:弱电桥架 (4)接地要求:接地、刷漆 | m | 52.48 | 47.83 |  | 2510.12
922 | 030413001060 | 铁构件 | (1)材质:铁质 (2)名称:电缆桥架支撑架制作安装 | kg | 22.986 | 14.17 |  | 325.71
923 | 030411005004 | 接线箱 | (1)名称:弱电箱 (2)安装形式:暗装 | 个 | 5 | 191.76 |  | 958.8
924 | 030411001269 | 配管 | (1)规格:JDG20 (2)名称:套接紧定式钢导管 (3)接地要求:接地、刷漆 (4)配置形式:暗配 | m | 8.52 | 11.95 |  | 101.81
925 | 030411001270 | 配管 | (1)规格:JDG25 (2)名称:套接紧定式钢导管 (3)接地要求:接地、刷漆 (4)配置形式:暗配 | m | 20.4 | 14.44 |  | 294.58
926 | 030411001271 | 配管 | (1)规格:PVC20 (2)名称:塑料管 (3)配置形式:暗配 | m | 4.17 | 9.59 |  | 39.99
927 | 030411001272 | 配管 | (1)规格:JDG20 (2)名称:套接紧定式钢导管 (3)接地要求:接地、刷漆 | m | 35.34 | 17.04 |  | 602.19
工程量清单（控制价）
工程名称：上街服务区提升改造工程 | [6 empty] | 第82页 共100页
序号 | 项目编码 | 项目名称 | 项目特征描述 | 计量单位 | 工程量 | 金 额(元)
[6 empty] | 综合单价 |  | 合价
(4)配置形式:明配
928 | 030411001273 | 配管 | (1)规格:JDG25 (2)名称:套接紧定式钢导管 (3)接地要求:接地、刷漆 (4)配置形式:明配 | m | 37.24 | 18.6 |  | 692.66
929 | 030413001061 | 铁构件 | (1)材质:铁质 (2)名称:电气明配管支吊架制作安装 | kg | 9.112 | 16.24 |  | 147.98
水卫工程 | [8 empty] | 分项工程(17安装)
给水
930 | 031001001011 | 镀锌钢管 | (1)规格、压力等级:镀锌钢管 DN75 (2)连接形式:螺纹连接 (3)安装部位:室外 (4)介质:给水 (5)压力试验及吹、洗设计要求:消毒冲洗 | m | 65 | 63.67 |  | 4138.55
931 | 031001006159 | 塑料管 | (1)连接形式:热熔连接 (2)安装部位:室内 (3)介质:给水 (4)材质、规格:PP-R给水管 DN15 (5)压力试验及吹、洗设计要求:消毒、冲洗 | m | 46.85 | 24.37 |  | 1141.73
932 | 031001006160 | 塑料管 | (1)连接形式:热熔连接 (2)安装部位:室内 (3)介质:给水 (4)材质、规格:PP-R给水管 DN20 (5)压力试验及吹、洗设计要求:消毒、冲洗 | m | 53.88 | 27.29 |  | 1470.39
933 | 031001006161 | 塑料管 | (1)连接形式:热熔连接 (2)安装部位:室内 (3)介质:给水 (4)材质、规格:PP-R给水管 DN25 (5)压力试验及吹、洗设计要求:消毒、冲洗 | m | 27.8 | 32.65 |  | 907.67
934 | 031001006162 | 塑料管 | (1)连接形式:热熔连接 (2)安装部位:室内 (3)介质:给水 (4)材质、规格:PP-R给水管 DN32 (5)压力试验及吹、洗设计要求:消毒、冲洗 | m | 46.55 | 39.68 |  | 1847.1
935 | 031001006163 | 塑料管 | (1)连接形式:热熔连接 (2)安装部位:室内 (3)介质:给水 | m | 31.76 | 45.79 |  | 1454.29
工程量清单（控制价）
工程名称：上街服务区提升改造工程 | [6 empty] | 第83页 共100页
序号 | 项目编码 | 项目名称 | 项目特征描述 | 计量单位 | 工程量 | 金 额(元)
[6 empty] | 综合单价 |  | 合价
(4)材质、规格:PP-R给水管 DN40 (5)压力试验及吹、洗设计要求:消毒、冲洗
936 | 031001006164 | 塑料管 | (1)连接形式:热熔连接 (2)安装部位:室内 (3)介质:给水 (4)材质、规格:PP-R给水管 DN50 (5)压力试验及吹、洗设计要求:消毒、冲洗 | m | 17.52 | 67.54 |  | 1183.3
937 | 031003001036 | 螺纹阀门 | (1)连接形式:螺纹连接 (2)材质:铜质 (3)规格、压力等级:DN20 (4)类型:截止阀 | 个 | 15 | 61.47 |  | 922.05
938 | 031003001037 | 螺纹阀门 | (1)连接形式:螺纹连接 (2)材质:铜质 (3)规格、压力等级:DN25 (4)类型:截止阀 | 个 | 3 | 85.15 |  | 255.45
939 | 031003001038 | 螺纹阀门 | (1)连接形式:螺纹连接 (2)材质:铜质 (3)规格、压力等级:DN15 (4)类型:自动排气阀 | 个 | 8 | 64.55 |  | 516.4
940 | 031002003092 | 套管 | (1)材质:金属套管 (2)规格:介质管道DN25 (3)填料材质:按设计要求 (4)名称、类型:穿墙套管 | 个 | 2 | 21.31 |  | 42.62
941 | 031002003093 | 套管 | (1)材质:金属套管 (2)规格:介质管道DN32 (3)填料材质:按设计要求 (4)名称、类型:穿墙套管 | 个 | 5 | 22.7 |  | 113.5
942 | 031002003094 | 套管 | (1)材质:金属套管 (2)规格:介质管道DN40 (3)填料材质:按设计要求 (4)名称、类型:穿墙套管 | 个 | 1 | 32.33 |  | 32.33
943 | 031002003095 | 套管 | (1)材质:金属套管 (2)规格:介质管道DN20 (3)填料材质:按设计要求 (4)名称、类型:刚性防水套管 | 个 | 8 | 213.03 |  | 1704.24
工程量清单（控制价）
工程名称：上街服务区提升改造工程 | [6 empty] | 第84页 共100页
序号 | 项目编码 | 项目名称 | 项目特征描述 | 计量单位 | 工程量 | 金 额(元)
[6 empty] | 综合单价 |  | 合价
944 | 031002003096 | 套管 | (1)材质:金属套管 (2)规格:介质管道DN40 (3)填料材质:按设计要求 (4)名称、类型:刚性防水套管 | 个 | 2 | 222.21 |  | 444.42
945 | 031002003097 | 套管 | (1)材质:金属套管 (2)规格:介质管道DN20 (3)填料材质:按设计要求 (4)名称、类型:穿楼板套管 | 个 | 8 | 18.17 |  | 145.36
946 | 030413003022 | 打洞(孔) | (1)规格:介质管道DN20（大2级） (2)类型:穿楼板钻孔 (3)名称:钻孔 (4)填充(恢复)方式:按设计要求 | 个 | 8 | 18.94 |  | 151.52
947 | 030413002023 | 凿(压)槽 | (1)规格:(宽mm×深mm70×70) (2)类型:砖结构 (3)名称:墙面凿槽 | m | 38.6 | 22.58 |  | 871.59
948 | 030413002024 | 凿(压)槽 | (1)规格:(宽mm×深mm70×70) (2)类型:混凝土结构 (3)名称:地面凿槽 | m | 50.85 | 48.05 |  | 2443.34
排水
949 | 031001006165 | 塑料管 | (1)连接形式:粘接 (2)安装部位:室内 (3)介质:排水 (4)材质、规格:UPVC排水管 DN150 (5)压力试验及吹、洗设计要求:灌水试验 | m | 10.25 | 92.82 |  | 951.41
950 | 031001006166 | 塑料管 | (1)连接形式:粘接 (2)安装部位:室内 (3)介质:排水 (4)材质、规格:UPVC排水管 DN100 (5)压力试验及吹、洗设计要求:灌水试验 | m | 46.16 | 59.87 |  | 2763.6
951 | 031001006167 | 塑料管 | (1)连接形式:粘接 (2)安装部位:室内 (3)介质:排水 (4)材质、规格:UPVC排水管 DN75 (5)压力试验及吹、洗设计要求:灌水试验 | m | 9.82 | 42.44 |  | 416.76
952 | 031001006168 | 塑料管 | (1)连接形式:粘接 (2)安装部位:室内 (3)介质:排水 (4)材质、规格:UPVC排水管 DN50 (5)压力试验及吹、洗设计要求:灌水试验 | m | 44.37 | 32.05 |  | 1422.06
工程量清单（控制价）
工程名称：上街服务区提升改造工程 | [6 empty] | 第85页 共100页
序号 | 项目编码 | 项目名称 | 项目特征描述 | 计量单位 | 工程量 | 金 额(元)
[6 empty] | 综合单价 |  | 合价
953 | 031001006169 | 塑料管 | (1)连接形式:粘接 (2)安装部位:室内 (3)介质:排水 (4)材质、规格:内螺旋硬聚氯乙烯消音排水管 DN100 (5)压力试验及吹、洗设计要求:灌水试验 | m | 35.2 | 64.29 |  | 2263.01
954 | 031002003098 | 套管 | (1)材质:金属套管 (2)规格:介质管道DN50 (3)填料材质:按设计要求 (4)名称、类型:穿楼板套管 | 个 | 16 | 34.72 |  | 555.52
955 | 031002003099 | 套管 | (1)材质:金属套管 (2)规格:介质管道DN100 (3)填料材质:按设计要求 (4)名称、类型:穿楼板套管 | 个 | 8 | 82.14 |  | 657.12
956 | 031002003100 | 套管 | (1)材质:金属套管 (2)规格:介质管道DN100 (3)填料材质:按设计要求 (4)名称、类型:刚性防水套管 | 个 | 4 | 329.67 |  | 1318.68
957 | 031002003101 | 套管 | (1)材质:金属套管 (2)规格:介质管道DN150 (3)填料材质:按设计要求 (4)名称、类型:刚性防水套管 | 个 | 4 | 450.63 |  | 1802.52
958 | 030413003023 | 打洞(孔) | (1)规格:介质管道DN50（大2级） (2)类型:穿楼板钻孔 (3)名称:钻孔 (4)填充(恢复)方式:按设计要求 | 个 | 16 | 26.31 |  | 420.96
959 | 030413003024 | 打洞(孔) | (1)规格:介质管道DN100（大2级） (2)类型:穿楼板钻孔 (3)名称:钻孔 (4)填充(恢复)方式:按设计要求 | 个 | 8 | 39.47 |  | 315.76
960 | 031004008004 | 其他成品卫生器具 | (1)材质:陶瓷 (2)规格、类型:成套污水池、第三卫生间 (3)组装形式:详图集09S304-25 | 套 | 1 | 720.63 |  | 720.63
961 | 031004006022 | 大便器 | (1)材质:陶瓷 (2)规格、类型:成套坐式大便器安装(连体水箱)带扶手、第三卫生间 | 套 | 1 | 1527.5 |  | 1527.5
工程量清单（控制价）
工程名称：上街服务区提升改造工程 | [6 empty] | 第86页 共100页
序号 | 项目编码 | 项目名称 | 项目特征描述 | 计量单位 | 工程量 | 金 额(元)
[6 empty] | 综合单价 |  | 合价
(3)组装形式:详图集09S304-72
962 | 031004006023 | 大便器 | (1)材质:陶瓷 (2)规格、类型:成套坐式大便器安装(连体水箱) (3)组装形式:详图集09S304-72 | 套 | 14 | 1491.86 |  | 20886.04
963 | 031004004004 | 洗涤盆 | (1)材质:不锈钢 (2)规格、类型:成套厨房双联洗涤盆 (3)组装形式:详图集09S304-32 | 组 | 2 | 936.9 |  | 1873.8
964 | 031004003029 | 洗脸盆 | (1)材质:陶瓷 (2)规格、类型:成套感应式水嘴洗脸盆(台下式 冷水)带扶手、第三卫生间 (3)附件名称、数量:详图集09S304-52 | 组 | 1 | 1269.72 |  | 1269.72
965 | 031004003030 | 洗脸盆 | (1)材质:陶瓷 (2)规格、类型:成套感应式水嘴洗脸盆(台下式 冷水) (3)附件名称、数量:详图集09S304-52 | 组 | 11 | 1237.03 |  | 13607.33
966 | 031004003031 | 洗脸盆 | (1)材质:陶瓷 (2)规格、类型:成套挂墙式洗脸盆 (3)附件名称、数量:详图集09S304-37 | 组 | 14 | 575.43 |  | 8056.02
967 | 031004014022 | 给、排水附(配)件 | (1)材质:塑料 (2)型号、规格:地漏 DN50 | 个 | 21 | 40.02 |  | 840.42
968 | 031004014023 | 给、排水附(配)件 | (1)材质:塑料 (2)型号、规格:地漏 DN150 | 个 | 4 | 154.19 |  | 616.76
969 | 010101007022 | 管沟土方 | (1)管外径:De50 (2)挖沟深度:0.6m (3)回填要求:按设计要求 | m | 6.32 | 39.43 |  | 249.2
970 | 010101007023 | 管沟土方 | (1)管外径:De110 (2)挖沟深度:0.6m (3)回填要求:按设计要求 | m | 47.08 | 42.48 |  | 1999.96
雨水
971 | 031001006170 | 塑料管 | (1)连接形式:粘接 (2)安装部位:室内 (3)介质:雨水 (4)材质、规格:UPVC雨水管 DN100 (5)压力试验及吹、洗设计要求:灌水试验 | m | 16.1 | 61.38 |  | 988.22
972 | 031004014024 | 给、排水附(配)件 | (1)型号、规格:87雨水斗 DN100 | 个 | 5 | 85.31 |  | 426.55
工程量清单（控制价）
工程名称：上街服务区提升改造工程 | [6 empty] | 第87页 共100页
序号 | 项目编码 | 项目名称 | 项目特征描述 | 计量单位 | 工程量 | 金 额(元)
[6 empty] | 综合单价 |  | 合价
空调水 | [8 empty] | 分项工程(17安装)
冷凝水
973 | 031001006171 | 塑料管 | (1)连接形式:粘接 (2)安装部位:室内 (3)介质:冷凝水 (4)材质、规格:UPVC冷凝管 DN25 | m | 20.55 | 21.77 |  | 447.37
974 | 031001006172 | 塑料管 | (1)连接形式:粘接 (2)安装部位:室内 (3)介质:冷凝水 (4)材质、规格:UPVC冷凝管 DN32 | m | 13.26 | 23.32 |  | 309.22
975 | 031002003102 | 套管 | (1)材质:金属套管 (2)规格:DN50(含保温厚度） (3)填料材质:按设计要求 (4)名称、类型:穿墙套管 | 个 | 1 | 34.71 |  | 34.71
976 | 031208002022 | 管道绝热 | (1)绝热材料品种:难燃B1级复合橡塑保温材料 (2)绝热厚度:10mm (3)管道外径:De32\De40 | m3 | 0.042 | 2191.62 |  | 92.05
冷媒
977 | 031001004015 | 铜管 | (1)规格、压力等级:脱磷脱脂无缝紫铜管φ12.7 (2)连接形式:氧乙炔焊 (3)安装部位:室内 (4)介质:冷媒 | m | 59.58 | 58.82 |  | 3504.5
978 | 031001004016 | 铜管 | (1)规格、压力等级:脱磷脱脂无缝紫铜管φ19.1 (2)连接形式:氧乙炔焊 (3)安装部位:室内 (4)介质:冷媒 | m | 59.58 | 74.45 |  | 4435.73
979 | 031208002023 | 管道绝热 | (1)绝热材料品种:难燃B1级复合橡塑保温材料 (2)绝热厚度:20mm (3)管道外径:φ19.1 | m3 | 0.154 | 2191.62 |  | 337.51
980 | 031208002024 | 管道绝热 | (1)绝热材料品种:难燃B1级复合橡塑保温材料 (2)绝热厚度:15mm (3)管道外径:φ12.7 | m3 | 0.082 | 2191.62 |  | 179.71
981 | 031002003103 | 套管 | (1)材质:金属套管 (2)规格:DN40(含保温厚度） (3)填料材质:按设计要求 | 个 | 8 | 32.33 |  | 258.64
工程量清单（控制价）
工程名称：上街服务区提升改造工程 | [6 empty] | 第88页 共100页
序号 | 项目编码 | 项目名称 | 项目特征描述 | 计量单位 | 工程量 | 金 额(元)
[6 empty] | 综合单价 |  | 合价
(4)名称、类型:穿墙套管
982 | 031002003104 | 套管 | (1)材质:金属套管 (2)规格:DN50(含保温厚度） (3)填料材质:按设计要求 (4)名称、类型:穿墙套管 | 个 | 8 | 34.72 |  | 277.76
983 | 030701003015 | 空调器 | (1)规格:制冷量12.4KW，制冷功率5.2KW，制热量14.5KW，电力380V/1φ/50HZ，循环风量2060m3/h，内机噪音49dB(A)，内机尺寸：830×830×287mm,外机尺寸：990×810×420mm (2)名称:5匹一拖一天花机 (3)型号:RFD-120 | 组 | 5 | 7612.83 |  | 38064.15
984 | 031002002004 | 设备支架 | (1)材质:型钢 (2)形式:设备支架制作安装 | kg | 50 | 12.36 |  | 618
985 | 030704001004 | 通风工程检测、调试 | (1)系统调整费 通风空调工程 | 系统 | 1 | 76.78 |  | 76.78
986 | 031009002004 | 空调水工程系统调试 | (1)系统调整费 空调水系统工程 | 系统 | 1 | 424.54 |  | 424.54
智能化工程 | [8 empty] | 分项工程(17安装)
987 | 030411003032 | 桥架 | (1)材质:钢质 (2)规格:MR-50×50 (3)名称:智能化桥架 (4)接地要求:接地、刷漆 | m | 52.48 | 37.44 |  | 1964.85
988 | 030413001062 | 铁构件 | (1)材质:铁质 (2)名称:电缆桥架支撑架制作安装 | kg | 25.564 | 14.41 |  | 368.38
989 | 030411001274 | 配管 | (1)规格:SC25 (2)名称:镀锌焊接钢管 (3)接地要求:接地、刷漆 (4)配置形式:埋地 | m | 500 | 18.66 |  | 9330
990 | 030411001275 | 配管 | (1)规格:JDG20 (2)名称:套接紧定式钢导管 (3)接地要求:接地、刷漆 (4)配置形式:明配 | m | 77.48 | 17.03 |  | 1319.48
991 | 030413001063 | 铁构件 | (1)材质:铁质 (2)名称:电气明配管支吊架制作安装 | kg | 9.608 | 17.11 |  | 164.39
992 | 030411001276 | 配管 | (1)规格:DN20，每根长0.5m (2)名称:金属软管 (3)接地要求:接地、 | m | 14 | 41.94 |  | 587.16
工程量清单（控制价）
工程名称：上街服务区提升改造工程 | [6 empty] | 第89页 共100页
序号 | 项目编码 | 项目名称 | 项目特征描述 | 计量单位 | 工程量 | 金 额(元)
[6 empty] | 综合单价 |  | 合价
刷漆 (4)配置形式:明配
993 | 030411004077 | 配线 | (1)材质:铜芯 (2)规格:RVV-2×1.0 (3)名称:电气配线 (4)配线部位:管内敷设 | m | 83.3 | 3.53 |  | 294.05
994 | 030411004078 | 配线 | (1)材质:铜芯 (2)规格:RVV-2×1.0 (3)名称:电气配线 (4)配线部位:线槽敷设 | m | 677.69 | 3.24 |  | 2195.72
995 | 030502005015 | 双绞线缆 | (1)规格:UTP6 (2)名称:六类非屏蔽双绞线 (3)敷设方式:管内敷设 | m | 91.48 | 7.56 |  | 691.59
996 | 030502005016 | 双绞线缆 | (1)规格:UTP6 (2)名称:六类非屏蔽双绞线 (3)敷设方式:线槽内敷设 | m | 789.46 | 7.26 |  | 5731.48
997 | 030502019004 | 双绞线缆测试 | (1)测试内容:测试(4对双绞线缆) | 链路 | 14 | 12.09 |  | 169.26
998 | 030502008002 | 光纤束、光缆外护套 | (1)名称:室外8芯单模光纤 (2)安装方式:管内敷设 | m | 500 | 14.3 |  | 7150
999 | 030502014002 | 光纤连接 | (1)方法:熔接法 (2)模式:单模 | 芯 | 16 | 101.28 |  | 1620.48
1000 | 030502013002 | 光纤盒 | (1)名称:光纤熔接盒 (2)类别:8芯 | 个 | 1 | 94.23 |  | 94.23
1001 | 030502020002 | 光纤测试 | (1)测试内容:测试(光纤) | 链路 | 1 | 20.64 |  | 20.64
1002 | 030502009004 | 跳线 | (1)规格:2m/条 (2)名称:HDMI跳线 | 根 | 1 | 52.45 |  | 52.45
1003 | 030502001004 | 机柜、机架 | (1)名称:42U机柜 (2)安装方式:落地式 | 台 | 1 | 1983.27 |  | 1983.27
1004 | 030404035087 | 插座 | (1)名称:机柜PDU插座 (2)安装方式:明装 | 个 | 1 | 98.71 |  | 98.71
1005 | 030411006091 | 接线盒 | (1)材质:铁质 (2)名称:普通接线盒+空白面板 (3)安装形式:明装 | 个 | 14 | 13.1 |  | 183.4
1006 | 030411006092 | 接线盒 | (1)材质:铁质 (2)名称:86接线盒 (3)安装形式:明装 | 个 | 16 | 9.78 |  | 156.48
1007 | 030501012015 | 交换机 | (1)名称:24口POE交换机(含光模块×1) | 台 | 1 | 2307.49 |  | 2307.49
1008 | 030501012016 | 交换机 | (1)名称:24口千兆POE交换机 | 台 | 1 | 1816.04 |  | 1816.04
1009 | 030507013004 | 录像设备 | (1)名称:32路4盘位NVR硬盘录像机 | 台 | 1 | 1914.88 |  | 1914.88
1010 | 030501004004 | 存储设备 | (1)名称:6T监控级硬 | 块 | 4 | 694.38 |  | 2777.52
工程量清单（控制价）
工程名称：上街服务区提升改造工程 | [6 empty] | 第90页 共100页
序号 | 项目编码 | 项目名称 | 项目特征描述 | 计量单位 | 工程量 | 金 额(元)
[6 empty] | 综合单价 |  | 合价
盘
1011 | 030507014004 | 显示设备 | (1)名称:32寸液晶监视器 | 台 | 1 | 1491.83 |  | 1491.83
1012 | 030501003004 | 控制设备 | (1)名称:AC无线网络控制器 | 台 | 1 | 681.69 |  | 681.69
1013 | 031101007004 | 不间断电源设备 | (1)名称:1KVA UPS不间断电源,后备时间30分钟 | 台 | 1 | 1735.02 |  | 1735.02
1014 | 030502010004 | 配线架 | (1)名称:24口网络配线架 | 架 | 1 | 397.73 |  | 397.73
1015 | 030502017004 | 线管理器 | (1)名称:线管理器(1U) | 个 | 1 | 44.55 |  | 44.55
1016 | 030501009004 | 路由器 | (1)名称:无线AP | 套 | 2 | 309.76 |  | 619.52
1017 | 030507008004 | 监控摄像设备 | (1)名称:400W网络半球摄像机 (2)安装方式:吸顶 | 台 | 12 | 518.88 |  | 6226.56
1018 | 030507017004 | 安全防范分系统调试 | (1)名称:安全防范分系统调试(电视监控系统 ＜30台，每1台) | 系统 | 12 | 111.28 |  | 1335.36
夜景照明 | [8 empty] | 分项工程(17安装)
1019 | 030404017080 | 配电箱 | (1)名称:成套配电箱安装 ALyj (2)安装方式:嵌墙暗装 (3)基础形式、材质、规格:接地、刷漆 | 台 | 1 | 4280.34 |  | 4280.34
1020 | 031101001004 | 开关电源设备 | (1)名称:防雨开关电源24V IP54 | 台 | 15 | 267.25 |  | 4008.75
1021 | 030411001277 | 配管 | (1)规格:SC32 (2)名称:镀锌焊接钢管 (3)接地要求:接地、刷漆 (4)配置形式:暗配 | m | 2.04 | 24.22 |  | 49.41
1022 | 030411001278 | 配管 | (1)规格:PVC25 (2)名称:阻燃塑料管 (3)配置形式:暗配 | m | 64.42 | 10.09 |  | 650
1023 | 030411001279 | 配管 | (1)规格:PVC25 (2)名称:阻燃塑料管 (3)配置形式:明配 | m | 339.91 | 13.18 |  | 4480.01
1024 | 030413001064 | 铁构件 | (1)材质:铁质 (2)名称:电气明配管支吊架制作安装 | kg | 42.149 | 16.38 |  | 690.4
1025 | 030411001280 | 配管 | (1)规格:DN20，每根长0.5m (2)名称:金属软管 (3)接地要求:接地、刷漆 (4)配置形式:明配 | m | 18 | 41.94 |  | 754.92
1026 | 030411001281 | 配管 | (1)规格:DN32，每根长0.5m (2)名称:金属软管 (3)接地要求:接地、 | m | 0.5 | 52.52 |  | 26.26
工程量清单（控制价）
工程名称：上街服务区提升改造工程 | [6 empty] | 第91页 共100页
序号 | 项目编码 | 项目名称 | 项目特征描述 | 计量单位 | 工程量 | 金 额(元)
[6 empty] | 综合单价 |  | 合价
刷漆 (4)配置形式:明配
1027 | 030408001099 | 电力电缆 | (1)型号:WDZB-YJY-5×10 (2)材质:铜芯 (3)名称:电力电缆 (4)敷设方式、部位:管内敷设 | m | 50.38 | 54.79 |  | 2760.32
1028 | 030408001100 | 电力电缆 | (1)型号:ZB-YJV-3×2.5 (2)材质:铜芯 (3)名称:电力电缆 (4)敷设方式、部位:管内敷设 | m | 117.55 | 17.39 |  | 2044.19
1029 | 030408001101 | 电力电缆 | (1)型号:ZB-YJV-3×4 (2)材质:铜芯 (3)名称:电力电缆 (4)敷设方式、部位:管内敷设 | m | 125.12 | 19.51 |  | 2441.09
1030 | 030408006085 | 电力电缆头 | (1)名称:电力电缆头 (2)型号:WDZB-YJY-5×10 (3)材质、类型:铜芯、干包式 | 个 | 2 | 91.78 |  | 183.56
1031 | 030408006086 | 电力电缆头 | (1)名称:电力电缆头 (2)型号:ZB-YJV-3×4 (3)材质、类型:铜芯、干包式 | 个 | 8 | 73.42 |  | 587.36
1032 | 030408006087 | 电力电缆头 | (1)名称:电力电缆头 (2)型号:ZB-YJV-3×2.5 (3)材质、类型:铜芯、干包式 | 个 | 8 | 73.42 |  | 587.36
1033 | 030411004079 | 配线 | (1)材质:铜芯 (2)规格:ZR-RVV-2×4 (3)名称:电气配线 (4)配线部位:管内敷设 | m | 224.76 | 9.69 |  | 2177.92
1034 | 030412004115 | 装饰灯 | (1)名称:洗墙灯LED (2)型号:3000K，24W，DC24V，IP67 | 套 | 100 | 297.8 |  | 29780
1035 | 030412004116 | 装饰灯 | (1)名称:洗墙灯LED (2)型号:3000K，12W，DC24V，IP67 | 套 | 7 | 232.41 |  | 1626.87
1036 | 030412004117 | 装饰灯 | (1)名称:洗墙灯LED (2)型号:3000K，8W，DC24V，IP67 | 套 | 5 | 219.31 |  | 1096.55
1037 | 030412004118 | 装饰灯 | (1)名称:埋地灯 (2)型号:3000K，20W，DC24V，IP67 | 套 | 4 | 393.45 |  | 1573.8
1038 | 030412004119 | 装饰灯 | (1)名称:LED灯带 (2)型号:3000K，12W，DC24V，IP67 | m | 143.35 | 60.7 |  | 8701.35
1039 | 030411006093 | 接线盒 | (1)材质:铁质 (2)名称:普通接线盒+空白面板 | 个 | 1 | 13.1 |  | 13.1
工程量清单（控制价）
工程名称：上街服务区提升改造工程 | [6 empty] | 第92页 共100页
序号 | 项目编码 | 项目名称 | 项目特征描述 | 计量单位 | 工程量 | 金 额(元)
[6 empty] | 综合单价 |  | 合价
(3)安装形式:明装
1040 | 030411006094 | 接线盒 | (1)材质:铁质 (2)名称:普通接线盒 (3)安装形式:暗装 | 个 | 15 | 6.62 |  | 99.3
1041 | 030411006095 | 接线盒 | (1)材质:铁质 (2)名称:防水灯头盒 (3)安装形式:暗装 | 个 | 116 | 7.55 |  | 875.8
拆除工程 | [8 empty] | 分项工程(17安装)
电气拆除
1042 | 030411001282 | 配管 | (1)规格:JDG20 (2)名称:套接紧定式钢导管（仅计拆除） (3)配置形式:明配 | m | 873.55 | 4.84 |  | 4227.98
1043 | 030411004080 | 配线 | (1)材质:铜芯 (2)规格:WDZB-BYJ-2.5 (3)名称:电气配线（仅计拆除） (4)配线部位:管内敷设 | m | 2620.67 | 0.55 |  | 1441.37
1044 | 030412005023 | 荧光灯 | (1)名称:LED灯盘（仅计拆除） | 套 | 26 | 10.75 |  | 279.5
1045 | 030412001016 | 普通灯具 | (1)名称:吸顶灯（仅计拆除） | 套 | 25 | 9.16 |  | 229
1046 | 030412004120 | 装饰灯 | (1)名称:筒灯（仅计拆除） | 套 | 10 | 8.89 |  | 88.9
1047 | 030412005024 | 荧光灯 | (1)名称:1200×60线条灯（仅计拆除） | 套 | 36 | 10.75 |  | 387
1048 | 030404035088 | 插座 | (1)名称:卫生间插座（仅计拆除） | 个 | 28 | 3.78 |  | 105.84
1049 | 030404036004 | 冰柜搬运 | (1)名称:冰柜搬运 | 台 | 9 | 218.17 |  | 1963.53
1050 | 030701003016 | 空调器 | (1)名称:空调器（仅计拆除） | 台 | 9 | 105.87 |  | 952.83
水卫拆除
1051 | 031001001012 | 镀锌钢管 | (1)规格、压力等级:镀锌钢管 DN75（仅计拆除） (2)连接形式:螺纹连接 (3)安装部位:室外 (4)介质:给水 (5)压力试验及吹、洗设计要求:消毒冲洗 | m | 65 | 7.23 |  | 469.95
1052 | 031001006173 | 塑料管 | (1)连接形式:热熔连接 (2)安装部位:室内 (3)介质:给水 (4)材质、规格:PP-R给水管 DN15（仅计拆除） | m | 21 | 7.84 |  | 164.64
1053 | 031006012004 | 热水器、开水炉 | (1)能源种类:热水器（仅计拆除） | 台 | 14 | 41.22 |  | 577.08
工程量清单（控制价）
工程名称：上街服务区提升改造工程 | [6 empty] | 第93页 共100页
序号 | 项目编码 | 项目名称 | 项目特征描述 | 计量单位 | 工程量 | 金 额(元)
[6 empty] | 综合单价 |  | 合价
(2)型号、容积:50L
1054 | 031004018004 | 饮水器 | (1)型号、规格:开水器（仅计拆除） | 套 | 1 | 33.86 |  | 33.86
1055 | 031004006024 | 大便器 | (1)规格、类型:坐式大便器安装(连体水箱)（仅计拆除） | 套 | 15 | 39.03 |  | 585.45
1056 | 031004003032 | 洗脸盆 | (1)规格、类型:洗脸盆(台下式 冷水)（仅计拆除） | 组 | 23 | 36.62 |  | 842.26
室外安装 | [8 empty] | 单位工程(17安装)
景观电气 | [8 empty] | 分项工程(17安装)
1057 | 030411001283 | 配管 | (1)规格:SC25 (2)名称:镀锌焊接钢管 (3)接地要求:接地、刷漆 (4)配置形式:埋地 | m | 458.28 | 18.66 |  | 8551.5
1058 | 030411001284 | 配管 | (1)规格:SC40 (2)名称:镀锌焊接钢管 (3)接地要求:接地、刷漆 (4)配置形式:埋地 | m | 119.07 | 30.84 |  | 3672.12
1059 | 030408001102 | 电力电缆 | (1)型号:WDZ-YJY-3×6 (2)材质:铜芯 (3)名称:电力电缆 (4)敷设方式、部位:室外埋地敷设 | m | 343.53 | 24.5 |  | 8416.49
1060 | 030408001103 | 电力电缆 | (1)型号:YJV-3×4 (2)材质:铜芯 (3)名称:电力电缆 (4)敷设方式、部位:室外埋地敷设 | m | 170.97 | 18.14 |  | 3101.4
1061 | 030408001104 | 电力电缆 | (1)型号:YJV-3×6 (2)材质:铜芯 (3)名称:电力电缆 (4)敷设方式、部位:室外埋地敷设 | m | 122.06 | 23.13 |  | 2823.25
1062 | 030408006088 | 电力电缆头 | (1)名称:电力电缆头 (2)型号:电缆截面≤10mm2 (3)材质、类型:铜芯 | 个 | 8 | 73.41 |  | 587.28
1063 | 040805004015 | 景观照明灯 | (1)名称:庭院灯 (2)型号:40W LED 4000K H=3.5m IP65 (3)接地要求:按设计要求 | 套 | 3 | 1823.32 |  | 5469.96
1064 | 040805004016 | 景观照明灯 | (1)名称:草坪灯 (2)型号:7W LED 4000K H=0.8m IP65 (3)接地要求:按设计要求 | 套 | 7 | 324.69 |  | 2272.83
1065 | 030412007010 | 一般路灯 | (1)名称:路灯（移位 | 套 | 7 | 993.52 |  | 6954.64
工程量清单（控制价）
工程名称：上街服务区提升改造工程 | [6 empty] | 第94页 共100页
序号 | 项目编码 | 项目名称 | 项目特征描述 | 计量单位 | 工程量 | 金 额(元)
[6 empty] | 综合单价 |  | 合价
，不计主材费） (2)规格:12米，5500K，2*120W，灯杆壁厚≥6mm
1066 | 030411006096 | 接线盒 | (1)材质:铁质 (2)名称:灯头盒 (3)安装形式:暗装 | 个 | 22 | 6.62 |  | 145.64
1067 | 010501006022 | 设备基础 | (1)混凝土种类（商品混凝土、现场拌制，泵送、非泵送）:非泵送 (2)混凝土强度等级:C20基础（草坪灯、庭院灯） | m3 | 0.742 | 485.22 |  | 360.03
1068 | 010501006023 | 设备基础 | (1)混凝土种类（商品混凝土、现场拌制，泵送、非泵送）:非泵送 (2)混凝土强度等级:C30基础（路灯） | m3 | 16.562 | 485.23 |  | 8036.38
电气管沟土方
1069 | 040203007021 | 水泥混凝土 | (1)厚度:260mm (2)混凝土强度等级:C35 (3)含缩缝 | m2 | 108.785 | 141.24 |  | 15364.79
1070 | 040202015021 | 水泥稳定碎（砾）石 | (1)石料规格:水泥稳定碎石基层 (2)水泥含量:5% (3)厚度:200mm | m2 | 108.785 | 77.34 |  | 8413.43
1071 | 040202009021 | 碎石 | (1)厚度:200mm (2)石料规格:级配碎石 | m2 | 108.785 | 43.63 |  | 4746.29
1072 | 010101003035 | 挖沟槽土方 | (1)土壤类别:三类土 (2)挖土深度:2m以内 | m3 | 99.475 | 7.28 |  | 724.18
1073 | 010404001035 | 垫层 | (1)垫层材料种类、配合比、厚度:100mm细沙垫层 | m3 | 17.59 | 207.57 |  | 3651.16
1074 | 010103001073 | 回填方 | (1)填方材料品种:细沙回填 | m3 | 22.229 | 181.31 |  | 4030.34
1075 | 010103001074 | 回填方 | (1)填方材料品种:原土回填 | m3 | 59.304 | 14.21 |  | 842.71
1076 | 010103002097 | 余方弃置 | (1)废弃料品种:土 (2)运距:30km | m3 | 31.31 | 64.66 |  | 2024.5
1077 | 041001001021 | 拆除路面 | (1)材质:混凝土 (2)厚度:260MM | m2 | 108.785 | 19.98 |  | 2173.52
1078 | 041001003053 | 拆除基层 | (1)材质:5%水泥稳定碎石基层 (2)厚度:200mm | m2 | 108.785 | 6.59 |  | 716.89
1079 | 041001003054 | 拆除基层 | (1)部位:混凝土面层下 (2)材质:级配碎石 (3)厚度:200mm | m2 | 108.785 | 4.11 |  | 447.11
1080 | 010103002098 | 余方弃置 | (1)废弃料品种:混凝土路面及基层 | m3 | 107.697 | 74.25 |  | 7996.5
工程量清单（控制价）
工程名称：上街服务区提升改造工程 | [6 empty] | 第95页 共100页
序号 | 项目编码 | 项目名称 | 项目特征描述 | 计量单位 | 工程量 | 金 额(元)
[6 empty] | 综合单价 |  | 合价
(2)运距:30km
景观水施 | [8 empty] | 分项工程(17安装)
给水
1081 | 031001006174 | 塑料管 | (1)连接形式:热熔连接 (2)安装部位:室外 (3)介质:给水 (4)材质、规格:聚乙烯(PE)管 DN25 (5)压力试验及吹、洗设计要求:水压试验 | m | 56.97 | 12.24 |  | 697.31
1082 | 031001006175 | 塑料管 | (1)连接形式:热熔连接 (2)安装部位:室外 (3)介质:给水 (4)材质、规格:聚乙烯(PE)管 DN32 (5)压力试验及吹、洗设计要求:水压试验 | m | 26.92 | 16.01 |  | 430.99
1083 | 031001006176 | 塑料管 | (1)连接形式:热熔连接 (2)安装部位:室外 (3)介质:给水 (4)材质、规格:聚乙烯(PE)管 DN50 (5)压力试验及吹、洗设计要求:水压试验 | m | 63.02 | 32.05 |  | 2019.79
1084 | 031001006177 | 塑料管 | (1)连接形式:热熔连接 (2)安装部位:室外 (3)介质:给水 (4)材质、规格:聚乙烯(PE)管 DN70 (5)压力试验及吹、洗设计要求:水压试验 | m | 25.03 | 46.88 |  | 1173.41
1085 | 031003013022 | 水表 | (1)附件配置:含闸阀，止回阀，法兰挠性接头，水表，法兰 (2)连接形式:法兰连接 (3)安装部位(室内外):室外 (4)型号、规格:水表 DN70 | 组 | 1 | 1887.14 |  | 1887.14
1086 | 040504001036 | 砌筑井 | (1)砖砌水表井DN70（图集05S502-43) (2)100厚C10排水井垫层(普通混凝土) (3)MU10级砖M10水泥砂浆砌筑井壁(砖砌井壁 矩形490厚) (4)C25预拌非泵送普通混凝土沉井制作(底板 厚度200mm) (5)底板现浇混凝土(圆钢筋 φ12) (6)C25预拌非泵送普 | 座 | 1 | 7310.88 |  | 7310.88
工程量清单（控制价）
工程名称：上街服务区提升改造工程 | [6 empty] | 第96页 共100页
序号 | 项目编码 | 项目名称 | 项目特征描述 | 计量单位 | 工程量 | 金 额(元)
[6 empty] | 综合单价 |  | 合价
通混凝土(矩形盖板 板厚150mm) (7)安装(渠道盖板 矩形盖板(每块体积在1.0m3以内)) (8)盖板预制混凝土(圆钢筋 φ10) (9)盖板预制混凝土(圆钢筋 φ12) (10)盖板预制混凝土(螺纹钢筋 φ14) (11)盖板预制混凝土(螺纹钢筋 φ16) (12)井盖、井箅安装(检查井井盖、座 普通铸铁)Φ800
1087 | 010101003036 | 挖沟槽土方 | (1)土壤类别:三类土 (2)挖土深度:2m以内 | m3 | 94.38 | 7.27 |  | 686.14
1088 | 010404001036 | 垫层 | (1)垫层材料种类、配合比、厚度:100mm中粗砂 | m3 | 11.035 | 207.57 |  | 2290.53
1089 | 010103001075 | 回填方 | (1)填方材料品种:中粗砂回填 | m3 | 25.597 | 181.31 |  | 4640.99
1090 | 010103001076 | 回填方 | (1)填方材料品种:原土回填 | m3 | 57.478 | 14.21 |  | 816.76
1091 | 010103002099 | 余方弃置 | (1)废弃料品种:土 (2)运距:30km | m3 | 28.313 | 64.66 |  | 1830.72
排水
1092 | 031001006178 | 塑料管 | (1)连接形式:胶圈连接 (2)安装部位:室外 (3)介质:排水 (4)材质、规格:PVC-U双壁波纹管 DN200 (5)压力试验及吹、洗设计要求:水压试验 | m | 100 | 43.03 |  | 4303
1093 | 031001006179 | 塑料管 | (1)连接形式:胶圈连接 (2)安装部位:室外 (3)介质:排水 (4)材质、规格:PVC-U双壁波纹管 DN300 (5)压力试验及吹、洗设计要求:水压试验 | m | 100 | 73.19 |  | 7319
1094 | 010101003037 | 挖沟槽土方 | (1)土壤类别:三类土 (2)挖土深度:2m以内 | m3 | 228.575 | 7.27 |  | 1661.74
1095 | 010404001037 | 垫层 | (1)垫层材料种类、配合比、厚度:砂砾碎石垫层100mm | m3 | 17.5 | 193.17 |  | 3380.48
1096 | 010103001077 | 回填方 | (1)填方材料品种:中粗砂回填 | m3 | 60.17 | 181.31 |  | 10909.42
1097 | 010103001078 | 回填方 | (1)填方材料品种:原土回填 | m3 | 140.7 | 14.21 |  | 1999.35
1098 | 010103002100 | 余方弃置 | (1)废弃料品种:土 (2)运距:30km | m3 | 66.851 | 64.66 |  | 4322.59
工程量清单（控制价）
工程名称：上街服务区提升改造工程 | [6 empty] | 第97页 共100页
序号 | 项目编码 | 项目名称 | 项目特征描述 | 计量单位 | 工程量 | 金 额(元)
[6 empty] | 综合单价 |  | 合价
1099 | 040203007022 | 水泥混凝土 | (1)厚度:260mm (2)混凝土强度等级:C35 (3)含缩缝 | m2 | 87.5 | 141.24 |  | 12358.5
1100 | 040202015022 | 水泥稳定碎（砾）石 | (1)石料规格:水泥稳定碎石基层 (2)水泥含量:5% (3)厚度:200mm | m2 | 87.5 | 77.34 |  | 6767.25
1101 | 040202009022 | 碎石 | (1)厚度:200mm (2)石料规格:级配碎石 | m2 | 87.5 | 43.63 |  | 3817.63
1102 | 041001001022 | 拆除路面 | (1)材质:混凝土 (2)厚度:260MM | m2 | 87.5 | 19.98 |  | 1748.25
1103 | 041001003055 | 拆除基层 | (1)材质:5%水泥稳定碎石基层 (2)厚度:200mm | m2 | 87.5 | 6.59 |  | 576.63
1104 | 041001003056 | 拆除基层 | (1)部位:混凝土面层下 (2)材质:级配碎石 (3)厚度:200mm | m2 | 87.5 | 4.11 |  | 359.63
1105 | 010103002101 | 余方弃置 | (1)废弃料品种:混凝土路面及基层 (2)运距:30km | m3 | 86.625 | 74.25 |  | 6431.91
室外给排水 | [8 empty] | 分项工程(17安装)
室外给水
1106 | 031001007015 | 复合管 | (1)连接形式:螺纹连接 (2)安装部位:室外 (3)介质:给水 (4)材质、规格:内衬PE钢塑管 DN40 (5)压力试验及吹、洗设计要求:消毒、冲洗 | m | 23.47 | 44.46 |  | 1043.48
1107 | 031001007016 | 复合管 | (1)连接形式:螺纹连接 (2)安装部位:室外 (3)介质:给水 (4)材质、规格:内衬PE钢塑管 DN50 (5)压力试验及吹、洗设计要求:消毒、冲洗 | m | 100 | 53.7 |  | 5370
1108 | 031201001004 | 管道刷油 | (1)油漆品种:石油沥青涂料 (2)涂刷遍数、漆膜厚度:2道 | m2 | 22.377 | 12.66 |  | 283.29
1109 | 031003013023 | 水表 | (1)附件配置:含闸阀，止回阀，螺纹挠性接头，水表 (2)连接形式:螺纹连接 (3)安装部位(室内外):室外 (4)型号、规格:水表 DN40 | 组 | 2 | 657.82 |  | 1315.64
1110 | 031003013024 | 水表 | (1)附件配置:含闸阀 | 组 | 1 | 1382.21 |  | 1382.21
工程量清单（控制价）
工程名称：上街服务区提升改造工程 | [6 empty] | 第98页 共100页
序号 | 项目编码 | 项目名称 | 项目特征描述 | 计量单位 | 工程量 | 金 额(元)
[6 empty] | 综合单价 |  | 合价
，止回阀，法兰挠性接头，水表，法兰 (2)连接形式:法兰连接 (3)安装部位(室内外):室外 (4)型号、规格:水表 DN50
1111 | 031003001039 | 螺纹阀门 | (1)连接形式:螺纹连接 (2)材质:铜质 (3)规格、压力等级:DN40 (4)类型:闸阀 | 个 | 2 | 144.04 |  | 288.08
1112 | 031003001040 | 螺纹阀门 | (1)连接形式:螺纹连接 (2)材质:铜质 (3)规格、压力等级:DN50 (4)类型:闸阀 | 个 | 1 | 202.43 |  | 202.43
1113 | 040504001037 | 砌筑井 | (1)砖砌阀门井（图集05S502-16) (2)100厚C10排水井垫层(普通混凝土) (3)MU10级砖M10水泥砂浆砌筑井壁(砖砌井壁 圆形240厚) (4)C25预拌非泵送普通混凝土沉井制作(底板 厚度200mm) (5)底板现浇混凝土(圆钢筋 φ10) (6)底板现浇混凝土(圆钢筋 φ12) (7)C25预拌非泵送普通混凝土(预制盖板 板厚150mm) (8)安装(渠道盖板 矩形盖板(每块体积在0.3m3以内)) 拱（弧）型混凝土盖板的安装 (9)盖板预制混凝土(圆钢筋 φ10) (10)盖板预制混凝土(圆钢筋 φ12) (11)盖板预制混凝土(螺纹钢筋 φ14) (12)井盖、井箅安装(检查井井盖、座 普通铸铁)Φ700 | 座 | 3 | 4124.15 |  | 12372.45
1114 | 040504001038 | 砌筑井 | (1)砌筑水表井DN40（图集05S502-42） (2)C20预拌非泵送普通混凝土沉井制(底板 厚度200mm) (3)MU10级砖M10水泥砂浆砌筑井壁(砖砌井壁 圆形240厚) (4)井盖、井箅安装( | 座 | 2 | 2915.03 |  | 5830.06
工程量清单（控制价）
工程名称：上街服务区提升改造工程 | [6 empty] | 第99页 共100页
序号 | 项目编码 | 项目名称 | 项目特征描述 | 计量单位 | 工程量 | 金 额(元)
[6 empty] | 综合单价 |  | 合价
检查井井盖、座 普通铸铁)Φ600
1115 | 040504001039 | 砌筑井 | (1)砖砌水表井DN50（图集05S502-43) (2)100厚C10排水井垫层(普通混凝土) (3)MU10级砖M10水泥砂浆砌筑井壁(砖砌井壁 矩形490厚) (4)C25预拌非泵送普通混凝土沉井制作(底板 厚度200mm) (5)底板现浇混凝土(圆钢筋 φ12) (6)C25预拌非泵送普通混凝土(矩形盖板 板厚150mm) (7)安装(渠道盖板 矩形盖板(每块体积在1.0m3以内)) (8)盖板预制混凝土(圆钢筋 φ10) (9)盖板预制混凝土(圆钢筋 φ12) (10)盖板预制混凝土(螺纹钢筋 φ14) (11)盖板预制混凝土(螺纹钢筋 φ16) (12)井盖、井箅安装(检查井井盖、座 普通铸铁)Φ800 | 座 | 1 | 7474.17 |  | 7474.17
1116 | 010101003038 | 挖沟槽土方 | (1)土壤类别:三类土 (2)挖土深度:2m以内 | m3 | 69.41 | 7.28 |  | 505.3
1117 | 010404001038 | 垫层 | (1)垫层材料种类、配合比、厚度:100mm中粗砂 | m3 | 8.002 | 207.57 |  | 1660.98
1118 | 010103001079 | 回填方 | (1)填方材料品种:中粗砂回填 | m3 | 19.479 | 181.31 |  | 3531.74
1119 | 010103001080 | 回填方 | (1)填方材料品种:原土回填 | m3 | 41.703 | 14.21 |  | 592.6
1120 | 010103002102 | 余方弃置 | (1)废弃料品种:土 (2)运距:30km | m3 | 21.475 | 64.66 |  | 1388.57
室外排水（含隔油池）
1121 | 031001006180 | 塑料管 | (1)连接形式:粘接 (2)安装部位:室外 (3)介质:排水 (4)材质、规格:UPVC排水管 DN150 (5)压力试验及吹、洗设计要求:灌水试验 | m | 2.97 | 55.38 |  | 164.48
1122 | 010101007024 | 管沟土方 | (1)土壤类别:三类土 (2)管外径:De160 (3)挖沟深度:0.6m | m | 2.97 | 80.85 |  | 240.12
1123 | 040504001040 | 砌筑井 | (1)砖砌隔油池ZG-1F，详图集04S519第112页 (2)C10排水井垫层(普 | 座 | 1 | 7801.4 |  | 7801.4
工程量清单（控制价）
工程名称：上街服务区提升改造工程 | [6 empty] | 第100页 共100页
序号 | 项目编码 | 项目名称 | 项目特征描述 | 计量单位 | 工程量 | 金 额(元)
[6 empty] | 综合单价 |  | 合价
通混凝土)100厚 (3)砌筑井壁(砖砌井壁 矩形)370厚 (4)1:2防水砂浆抹面20厚 (5)C25预拌非泵送普通混凝土沉井制作(底板 厚度150mm) (6)底板现浇混凝土(圆钢筋 φ10) (7)底板现浇混凝土(圆钢筋 φ12) (8)C25现浇顶圈梁 (9)顶圈梁现浇混凝土(圆钢筋 φ12) (10)C25现浇中圈梁 (11)中圈梁现浇混凝土(圆钢筋 φ12) (12)活动钢盖板GB-1(1100×510×4mm)/块(75kg) (13)聚苯板隔板(500×980×36mm) (14)金属构件(踏步扶梯 制作)钢板Q235 (15)金属构件(踏步扶梯 安装) (16)室内塑料排水管(粘接) 通气管 DN100 (17)管罩DN100
1124 | 010101004023 | 挖基坑土方 | (1)土壤类别:三类土 (2)挖土深度:4m以内 | m3 | 35.731 | 8.46 |  | 302.28
1125 | 010103002103 | 余方弃置 | (1)废弃料品种:土 (2)运距:30km | m3 | 35.731 | 65.28 |  | 2332.52
措施项目费 | [8 empty] | 单项工程(17房屋建筑与装饰)
1 |  | 总价措施项目费 |  | 项 | 1 | 68742 |  | 68742 | 单位工程(17房屋建筑与装饰)
1.1 |  | 安全文明施工费 |  | 项 | 1 | 50000 |  | 50000
1.2 |  | 其他总价措施费 |  | 项 | 1 | 13494 |  | 13494
1.3 |  | 防尘喷雾措施费 |  | 项 | 1 | 5248 |  | 5248
2 |  | 单价措施项目费 |  | 项 | 1 | 261146 |  | 261146
其他项目费 | [8 empty] | 分项工程(17房屋建筑与装饰)
1 |  | 暂列金额 |  | 项 | 1 | 466123 |  | 466123
合 计 | [7 empty] | 7500844