## 招标控制价
南安石井闽通卡网点改造及石井西等所站办公室维修工程
招 标 控 制 价
招标控制价(小写): |  |  | 450570元 | 其中：甲供材料费
(大写): | 肆拾伍万零伍佰柒拾圆整 |  |  | 其中：甲供材料费
招 标 人: |  |  |  | 造价咨询人:
|  | (单位盖章) |  |  | (单位盖章或资质专用章)
法定代表人 或其授权人: |  |  |  | 法定代表人 或其授权人:
|  | (签字或盖章) |  |  | (签字或盖章)
造价工程师：
(签字盖专用章)
编制时间: |  |  |  | 2023-12-20

## 总说明
总说明
工程名称：南安石井闽通卡网点改造及石井西等所站办公室维修工程 | 第1页 共1页

## 工程项目造价汇总表
工程项目造价汇总表
工程名称:南安石井闽通卡网点改造及石井西等所站办公室维修工程 |  |  | 第1页 共1页
序号 | 单项工程名称 | 金额(元) | 其中: 安全文明施工费(元)
1 | 石井收费所 | 370449 | 1898
2 | 石井西收费站 | 15678 | 145
3 | 东石收费站 | 38300 | 355
4 | 永和收费站 | 26143 | 233
合 计 |  | 450570 | 2631

## 单项工程造价汇总表
单项工程造价汇总表
工程名称：南安石井闽通卡网点改造及石井西等所站办公室维修工程 石井收费所 |  |  | 第1页 共4页
序号 | 单位工程名称 | 金额(元) | 其中: 安全文明施工费(元)
1 | 装饰工程 | 293298 | 1637
2 | 安装工程 | 77151 | 261
合 计 |  | 370449 | 1898
单项工程造价汇总表
工程名称：南安石井闽通卡网点改造及石井西等所站办公室维修工程 石井西收费站 |  |  | 第2页 共4页
序号 | 单位工程名称 | 金额(元) | 其中: 安全文明施工费(元)
1 | 房屋建筑与装饰工程 | 15678 | 145
合 计 |  | 15678 | 145
单项工程造价汇总表
工程名称：南安石井闽通卡网点改造及石井西等所站办公室维修工程 东石收费站 |  |  | 第3页 共4页
序号 | 单位工程名称 | 金额(元) | 其中: 安全文明施工费(元)
1 | 房屋建筑与装饰工程 | 38300 | 355
合 计 |  | 38300 | 355
单项工程造价汇总表
工程名称：南安石井闽通卡网点改造及石井西等所站办公室维修工程 永和收费站 |  |  | 第4页 共4页
序号 | 单位工程名称 | 金额(元) | 其中: 安全文明施工费(元)
1 | 房屋建筑与装饰工程 | 26143 | 233
合 计 |  | 26143 | 233

## 单位工程造价汇总表
单位工程造价汇总表
工程名称：南安石井闽通卡网点改造及石井西等所站办公室维修工程 石井收费所 装饰工程 |  |  | 第1页 共5页
序号 | 汇 总 内 容 | 金 额(元)
1 | 分部分项工程费 | 284940
1.1 | 拆除工程 | 9412
1.2 | 一般土建 | 3098
1.3 | 装饰 | 253109
1.4 | 总体道路 | 19321
2 | 措施项目费 | 8358
2.1 | 总价措施项目费 | 2138
2.1.1 | 安全文明施工费 | 1637
2.1.2 | 其他总价措施费 | 333
2.1.3 | 扬尘防治措施费 | 168
2.2 | 单价措施项目费 | 6220
3 | 其他项目费
3.1 | 暂列金额
3.2 | 专业工程暂估价
3.3 | 总承包服务费
合 计=1+2+3 |  | 293298
单位工程造价汇总表
工程名称：南安石井闽通卡网点改造及石井西等所站办公室维修工程 石井收费所 安装工程 |  |  | 第2页 共5页
序号 | 汇 总 内 容 | 金 额(元)
1 | 分部分项工程费 | 76148
1.1 | 强电系统 | 28951
1.2 | 集中应急照明系统 | 6277
1.3 | 弱电系统 | 10712
1.4 | 空调系统 | 30208
2 | 措施项目费 | 1003
2.1 | 总价措施项目费 | 343
2.1.1 | 安全文明施工费 | 261
2.1.2 | 其他总价措施费 | 55
2.1.3 | 扬尘防治措施费 | 27
2.2 | 单价措施项目费 | 660
3 | 其他项目费
3.1 | 暂列金额
3.2 | 专业工程暂估价
3.3 | 总承包服务费
合 计=1+2+3 |  | 77151
单位工程造价汇总表
工程名称：南安石井闽通卡网点改造及石井西等所站办公室维修工程 石井西收费站 房屋建筑与装饰工程 |  |  | 第3页 共5页
序号 | 汇 总 内 容 | 金 额(元)
1 | 分部分项工程费 | 13533
1.1 | 装饰 | 13533
2 | 措施项目费 | 2145
2.1 | 总价措施项目费 | 175
2.1.1 | 安全文明施工费 | 144
2.1.2 | 其他总价措施费 | 17
2.2 | 单价措施项目费 | 1970
3 | 其他项目费
3.1 | 暂列金额
3.2 | 专业工程暂估价
3.3 | 总承包服务费
合 计=1+2+3 |  | 15678
单位工程造价汇总表
工程名称：南安石井闽通卡网点改造及石井西等所站办公室维修工程 东石收费站 房屋建筑与装饰工程 |  |  | 第4页 共5页
序号 | 汇 总 内 容 | 金 额(元)
1 | 分部分项工程费 | 35604
1.1 | 装饰 | 35604
2 | 措施项目费 | 2696
2.1 | 总价措施项目费 | 429
2.1.1 | 安全文明施工费 | 351
2.1.2 | 其他总价措施费 | 42
2.2 | 单价措施项目费 | 2267
3 | 其他项目费
3.1 | 暂列金额
3.2 | 专业工程暂估价
3.3 | 总承包服务费
合 计=1+2+3 |  | 38300
单位工程造价汇总表
工程名称：南安石井闽通卡网点改造及石井西等所站办公室维修工程 永和收费站 房屋建筑与装饰工程 |  |  | 第5页 共5页
序号 | 汇 总 内 容 | 金 额(元)
1 | 分部分项工程费 | 23395
1.1 | 装饰 | 23395
2 | 措施项目费 | 2748
2.1 | 总价措施项目费 | 283
2.1.1 | 安全文明施工费 | 231
2.1.2 | 其他总价措施费 | 29
2.2 | 单价措施项目费 | 2465
3 | 其他项目费
3.1 | 暂列金额
3.2 | 专业工程暂估价
3.3 | 总承包服务费
合 计=1+2+3 |  | 26143

## 分部分项工程量清单与计价表
分部分项工程量清单与计价表
工程名称：南安石井闽通卡网点改造及石井西等所站办公室维修工程 | [6 empty] | 第1页 共9页
序号 | 项目编码 | 项目名称 | 项目特征描述 | 计量单位 | 工程量 | 金 额(元)
[6 empty] | 综合单价 |  | 合价
石井收费所 | [8 empty] | 单项工程(17房屋建筑与装饰)
装饰工程 | [8 empty] | 单位工程(17房屋建筑与装饰)
拆除工程 | [8 empty] | 分项工程(17房屋建筑与装饰)
1 | 011601001001 | 砖（石）砌体拆除 | (1)拆除标准红砖砌体 | m3 | 6.71 | 147.64 |  | 990.66
2 | 011605001004 | 平面块料拆除 | (1)拆除的基层类型:80厚水泥砂浆 (2)饰面材料种类: | m2 | 60.2 | 22.97 |  | 1382.79
3 | 011605001002 | 平面块料拆除 | (1)拆除的基层类型: (2)饰面材料种类:静电地板 | m2 | 60.2 | 10.41 |  | 626.68
4 | 011605001003 | 平面块料拆除 | (1)饰面材料种类:石板材 | m2 | 6.78 | 12.28 |  | 83.26
5 | 011605002001 | 立面块料拆除 | (1)外墙砖 | m2 | 47.62 | 34.27 |  | 1631.94
6 | 011606003003 | 天棚面龙骨及饰面拆除 | (1)龙骨及饰面种类:拆除天棚装饰层(拆除天棚 金属龙骨 石膏面) | m2 | 60.2 | 6.88 |  | 414.18
7 | 01B010 | 拆除设备、装载机外运 | (1)拆除原有设备，装载机运输走 (2)6600*3600*350 | 台 | 1 | 3515.12 |  | 3515.12
8 | 010103002005 | 余方弃置 | (1)运距:15KG | m3 | 19.46 | 39.45 |  | 767.7
一般土建 | [8 empty] | 分项工程(17房屋建筑与装饰)
9 | 010401003001 | 实心砖墙 | (1)红砖 (2)现拌混合砂浆M5 | m3 | 3.05 | 846.59 |  | 2582.1
10 | 010503005001 | 过梁 | (1)现场拌制 (2)C20 | m3 | 0.3 | 745.47 |  | 223.64
11 | 010606013001 | 零星钢构件 | (1)L40*40*4角钢基础 | t | 0.015 | 19464.67 |  | 291.97
装饰 | [8 empty] | 分项工程(17房屋建筑与装饰)
12 | 010404001001 | 垫层 | (1)300厚砂回填 | m3 | 1.6 | 209.13 |  | 334.61
13 | 011101006001 | 平面砂浆找平层 | (1)找平层厚度、砂浆配合比:80厚1:3水泥砂浆找平 | m2 | 60.2 | 81.59 |  | 4911.72
14 | 011102003006 | 块料楼地面 | (1)结合层厚度、砂浆配合比:20mm厚1:2水泥砂浆结合层 (2)面层材料品种、规格、颜色:600*1200地面砖楼地面(水泥砂浆结合层) | m2 | 60.2 | 242.88 |  | 14621.38
15 | 011102001003 | 石材楼地面 | (1)门槛石 (2)面层材料品种、规格、颜色:爱马仕灰色大理石 | m2 | 1 | 549.85 |  | 549.85
16 | 011102001004 | 石材楼地面 | (1)灰色火烧面大理石 | m2 | 6.95 | 367.67 |  | 2555.31
17 | 011107001001 | 石材台阶面 | (1)灰色火烧面大理石 | m2 | 5.2 | 551.16 |  | 2866.03
18 | 011105006001 | 金属踢脚线 | (1)不锈钢踢脚线 | m | 25.3 | 30.16 |  | 763.05
19 | 011201004001 | 立面砂浆找平层 | (1)内墙面 | m2 | 7.65 | 32.13 |  | 245.79
分部分项工程量清单与计价表
工程名称：南安石井闽通卡网点改造及石井西等所站办公室维修工程 | [6 empty] | 第2页 共9页
序号 | 项目编码 | 项目名称 | 项目特征描述 | 计量单位 | 工程量 | 金 额(元)
[6 empty] | 综合单价 |  | 合价
(2)9mm 1:3水泥砂浆+5mm厚1：2.5水泥砂浆
20 | 011406001006 | 抹灰面油漆涂料 | (1)基层类型:砖墙 (2)腻子种类、遍数:3遍 (3)油漆涂料品种、遍数（或厚度）:乳胶漆 内墙面(一底二面) 立邦、或三颗树 | m2 | 29.79 | 48.73 |  | 1451.67
21 | 011207001003 | 墙面装饰板 | (1)龙骨材料种类、规格、中距:30*30木龙骨（防火涂料二遍） (2)隔离层材料种类、规格:18厘阻燃板 (3)面层材料种类、规格:18厘木饰板 | m2 | 83.78 | 738.2 |  | 61846.4
22 | 011201004002 | 立面砂浆找平层 | (1)外墙面 (2)9mm 1:3水泥砂浆+5mm厚1：2.5水泥砂浆 | m2 | 41.84 | 52.46 |  | 2194.93
23 | 011204001001 | 石材墙面 | (1)安装方式:钢骨架 (2)面层材料品种、规格、颜色:火烧大理石 | m2 | 41.84 | 782.48 |  | 32738.96
24 | 011302001014 | 天棚吊顶 | (1)龙骨材料种类、规格、中距:轻钢龙骨框架 (2)基层材料种类、规格:9厘阻燃板 (3)面层材料品种、规格:9.5厘泰山石膏板 | m2 | 60.2 | 245.89 |  | 14802.58
25 | 011302001015 | 天棚吊顶 | (1)龙骨材料种类、规格、中距: (2)基层材料种类、规格:9厘阻燃板 (3)面层材料品种、规格:9.5厘泰山石膏板 (4)定制软膜天花 | m2 | 4.31 | 688.92 |  | 2969.25
26 | 010810004003 | 天花窗帘盒 | (1)天花窗帘盒 (2)窗帘盒材质、规格:9厘阻燃板+9.5厘泰山石膏板 | m | 3.16 | 92.2 |  | 291.35
27 | 011406001007 | 抹灰面油漆涂料 | (1)腻子种类、遍数:天棚面刮腻子 抹灰面(三道) (2)油漆涂料品种、遍数（或厚度）:乳胶漆(室内 天棚面 二遍) | m2 | 60.2 | 52.97 |  | 3188.79
28 | 010808001001 | 木门窗套 | (1)木龙骨 (2)18厘阻燃板 (3)黑钛不锈钢 | m2 | 4.74 | 445.56 |  | 2111.95
29 | 010805001001 | 电子感应门 | (1)门代号及洞口尺寸:电子感应门：3120*2550mm (2)门框、扇材质:哑光古铜黑钛不锈钢边框 (3)玻璃品种、厚度:15厘钢化玻璃 | 樘 | 1 | 21476.86 |  | 21476.86
分部分项工程量清单与计价表
工程名称：南安石井闽通卡网点改造及石井西等所站办公室维修工程 | [6 empty] | 第3页 共9页
序号 | 项目编码 | 项目名称 | 项目特征描述 | 计量单位 | 工程量 | 金 额(元)
[6 empty] | 综合单价 |  | 合价
(4)启动装置的品种、规格:感应门电机设备隐藏
30 | 010805005001 | 全玻自由门 | (1)12厘钢化玻璃门(双开平开门） (2)地弹簧五金配件（皇冠品牌） (3)地弹簧上下夹五金配件 (4)玻璃扶手 | 樘 | 1 | 4750.98 |  | 4750.98
31 | 010802004001 | 防盗门 | (1)门框、扇材质:定制防盗门 (2)1000*2450 | m2 | 2.45 | 934.24 |  | 2288.89
32 | 010807001001 | 金属（塑钢、断桥）窗 | (1)铝合金型材 (2)15厚钢化玻璃 | m2 | 7.09 | 482.7 |  | 3422.34
33 | 080703007001 | 7寸动态人脸识别闸机 | (1)7寸动态人脸识别闸机 | 台 | 1 | 3016.22 |  | 3016.22
34 | 010810001001 | 窗帘 | (1)窗帘 (2)褶皱系数按2米考虑 | m2 | 24.48 | 93.23 |  | 2282.27
35 | 010810001002 | 定制百叶帘 | (1)定制百叶帘 | m2 | 5.51 | 209.74 |  | 1155.67
36 | 011501020001 | 服务台 | (1)5440*600*840mm (2)30*40木龙骨基层 (3)18厘阻燃板 (4)18厘浅木饰面护墙板 (5)20厚中花白大理石面板 (6)18厘浅木饰面抽屉9个 (7)18厘浅木饰面翻盖板 | 个
37 | 011501020002 | 服务台 | (1)台柜规格:5440*600*840mm (2)材料种类、规格:20厚中花白大理石面板 (3)18厘阻燃板 (4)18厘浅木饰面护墙板 | m2 | 4.57 | 2618.79 |  | 11967.87
38 | 011501008001 | 木壁柜 | (1)820*3200mm (2)背板18厘红色木饰面墙板 (3)定制18厘浅木饰面柜体 (4)暗藏LED灯带 | 个 | 3 | 3733.08 |  | 11199.24
39 | 01B009 | 定制广告 | (1)定制广告 (2)3600*1200mm | 个 | 1 | 2916.47 |  | 2916.47
40 | 01B011 | 密码锁 | (1)房间 | 套 | 5 | 2916.79 |  | 14583.95
41 | 01B012 | 椅子 | (1)伊姆斯椅子 | 张 | 10 | 888.04 |  | 8880.4
42 | 01B013 | 窗玻璃贴磨砂纸 | (1)原有窗玻璃贴磨砂纸 | m2 | 10.5 | 95.09 |  | 998.45
43 | 01B014 | 不锈钢水槽柜 | (1)定制不锈钢水槽柜(含水龙头） | 套 | 1 | 3266.45 |  | 3266.45
44 | 01B015 | 泡茶桌 |  | 套 | 1 | 11665.95 |  | 11665.95
分部分项工程量清单与计价表
工程名称：南安石井闽通卡网点改造及石井西等所站办公室维修工程 | [6 empty] | 第4页 共9页
序号 | 项目编码 | 项目名称 | 项目特征描述 | 计量单位 | 工程量 | 金 额(元)
[6 empty] | 综合单价 |  | 合价
45 | 01B016 | 成品垃圾桶 |  | 个 | 1 | 793.28 |  | 793.28
总体道路 | [8 empty] | 分项工程(17房屋建筑与装饰)
46 | 040101001001 | 挖一般土方 | (1)一、二类土 (2)80CM | m3 | 9.12 | 5.8 |  | 52.9
47 | 040103002001 | 余方弃置 | (1)装载机装车 (2)废弃料品种:一、二类土 (3)运距:15km | m3 | 9.12 | 42.72 |  | 389.61
48 | 041001001001 | 拆除路面 | (1)材质:小型机械拆除混凝土类面层(有筋) (2)厚度: 厚30cm (3)人工装石渣，暂按15km考虑 | m2 | 6.5 | 73.49 |  | 477.69
49 | 041001005001 | 拆除侧、平（缘）石 | (1)石质 | m | 15.1 | 6.06 |  | 91.51
50 | 040202011001 | 碎石 | (1)15cm级配碎石底层 (2)Φ20-40 | m2 | 22.8 | 35.71 |  | 814.19
51 | 040202015001 | 水泥稳定碎（砾）石 | (1)水泥稳定层(摊铺机摊铺 厚度20cm) | m2 | 22.8 | 68.32 |  | 1557.7
52 | 040203007001 | 水泥混凝土 | (1)水泥混凝土路面 (2)厚度:20厚 (3)混凝土强度等级:C35水泥预拌非泵送混凝土 (4)混凝土路面真空吸水 | m2 | 22.8 | 112.73 |  | 2570.24
53 | 040204004001 | 安砌侧（平、缘）石 | (1)15*35cm 侧缘石安砌(路沿石(立缘石)安砌 截面半周长50cm以内 有基座) (2)C15侧缘石现拌普通混凝土基座 | m | 10.85 | 91.65 |  | 994.4
54 | 050101001001 | 砍伐乔木 | (1)起挖乔木（带土球） 土球直径180cm以内 | 株 | 1 | 717.24 |  | 717.24
55 | 050101001002 | 砍伐乔木 | (1)起挖乔木（带土球） 土球直径140cm以内 | 株 | 2 | 217.35 |  | 434.7
56 | 050101003001 | 砍挖灌木丛及根 | (1)起挖灌木（带土球） 土球直径140cm以内 | 株 | 20 | 217.35 |  | 4347
57 | 04B001 | 乔木、灌木丛外运 | (1)乔木、灌木丛外运 | 车 | 5 | 500 |  | 2500
58 | 050102001001 | 栽植乔木 | (1)30cm (2)15kg/株 (3)半年成活率+半年养护 | 株 | 1 | 788.91 |  | 788.91
59 | 050102002001 | 栽植灌木 | (1)400cm (2)15kg/株 (3)半年成活率+半年养护 | 株 | 2 | 1473.06 |  | 2946.12
60 | 050101010001 | 整理绿化用地 | (1)整理绿化用地 | m2 | 17.8 | 5.36 |  | 95.41
61 | 050102012001 | 铺种草皮 | (1)养护期:养护期一 | m2 | 17.8 | 30.5 |  | 542.9
分部分项工程量清单与计价表
工程名称：南安石井闽通卡网点改造及石井西等所站办公室维修工程 | [6 empty] | 第5页 共9页
序号 | 项目编码 | 项目名称 | 项目特征描述 | 计量单位 | 工程量 | 金 额(元)
[6 empty] | 综合单价 |  | 合价
年（日常养护时间六个月+成活率养护六个月） (2)草皮种类:马尼拉草 (3)铺种方式:满铺
安装工程 | [8 empty] | 单位工程(17安装)
强电系统 | [8 empty] | 分项工程(17安装)
62 | 030404017002 | 配电箱 | (1)名称:成套配电箱安装 (2)安装方式:挂墙 (3)型号:AL1 | 台 | 1 | 2783.55 |  | 2783.55
63 | 030412004004 | 装饰灯 | (1)名称:筒灯 (2)安装形式:嵌入式 (3)品牌:欧普、雷士品牌 | 套 | 16 | 67.9 |  | 1086.4
64 | 030412004005 | 装饰灯 | (1)名称:LED线条灯 (2)型号:LED DC24 10W 黄色 1000MM (3)亚明牌、欧普牌、辉日牌 | m | 21.6 | 411.34 |  | 8884.94
65 | 030404034001 | 照明开关 | (1)品牌:西门子、欧美品牌 (2)名称:三联单控开关 | 个 | 2 | 45.44 |  | 90.88
66 | 030404035001 | 插座 | (1)品牌:西门子、欧美品牌 (2)规格:10A (3)名称:二加三安全插座 | 个 | 16 | 45.08 |  | 721.28
67 | 030411001004 | 配管 | (1)规格:DN40 (2)材质:焊接钢管 (3)名称:电气配管 (4)接地要求:防腐、刷油及接地 (5)配置形式:暗配 | m | 70 | 33.62 |  | 2353.4
68 | 030411001005 | 配管 | (1)规格:DN40 (2)材质:焊接钢管 (3)名称:电气配管 (4)接地要求:防腐、刷油及接地 (5)配置形式:暗配 | m | 10.9 | 24.58 |  | 267.92
69 | 030411001006 | 配管 | (1)材质:焊接钢管 (2)规格:DN20 (3)名称:电气配管 (4)接地要求:防腐、刷油及接地 (5)配置形式:暗配 | m | 75.7 | 16.23 |  | 1228.61
70 | 030411001007 | 配管 | (1)材质:焊接钢管 (2)规格:DN20 (3)名称:电气配管 (4)接地要求:防腐、刷油及接地 (5)配置形式:暗配 | m | 33.81 | 22.26 |  | 752.61
71 | 030411001008 | 配管 | (1)规格:DN20 | m | 54 | 35.81 |  | 1933.74
分部分项工程量清单与计价表
工程名称：南安石井闽通卡网点改造及石井西等所站办公室维修工程 | [6 empty] | 第6页 共9页
序号 | 项目编码 | 项目名称 | 项目特征描述 | 计量单位 | 工程量 | 金 额(元)
[6 empty] | 综合单价 |  | 合价
(2)名称:金属软管
72 | 030413001002 | 铁构件 | (1)名称:明装管道支架制作安装 | kg | 5.68 | 17.98 |  | 102.13
73 | 030411006004 | 接线盒 | (1)材质:铁制 (2)名称:灯头盒 (3)安装形式:明装 (4)空白面板安装 | 个 | 27 | 13.81 |  | 372.87
74 | 030411006005 | 接线盒 | (1)材质:铁制 (2)名称:开关(插座)盒 (3)安装形式:暗装 | 个 | 23 | 7.17 |  | 164.91
75 | 030408001001 | 电力电缆 | (1)名称:铜芯电力电缆敷设 (2)型号:WDZ-YJV (3)规格:5*10 | m | 70 | 59.68 |  | 4177.6
76 | 030408006001 | 电力电缆头 | (1)规格:5*10 (2)名称:铜芯干包终端头 (3)型号:WDZ-YJV (4)电压等级(kV):1kV以下 | 个 | 2 | 98.27 |  | 196.54
77 | 030408001002 | 电力电缆 | (1)名称:铜芯电力电缆敷设 (2)型号:WDZ-YJV (3)规格:5*6 | m | 20.17 | 43 |  | 867.31
78 | 030408006002 | 电力电缆头 | (1)规格:5*10 (2)名称:铜芯干包终端头 (3)型号:WDZ-YJV (4)电压等级(kV):1kV以下 | 个 | 4 | 98.27 |  | 393.08
79 | 030411004002 | 配线 | (1)材质:铜芯 (2)规格:2.5 (3)名称:穿照明线 (4)型号:WDZ-BYJ (5)配线形式:管内穿线 | m | 351.94 | 4.39 |  | 1545.02
80 | 030413002002 | 凿(压)槽 | (1)规格:宽mm×深mm70×70 (2)名称:砖结构 | m | 42.8 | 24.02 |  | 1028.06
集中应急照明系统 | [8 empty] | 分项工程(17安装)
81 | 030404017001 | 配电箱 | (1)名称:应急照明配电箱电源 (2)安装方式:悬挂式 (3)型号:1FBALE1 | 台 | 1 | 4003.79 |  | 4003.79
82 | 030411001001 | 配管 | (1)规格:DN20 (2)名称:JDG管 (3)接地要求:防腐、刷油及接地 (4)配置形式:暗配 | m | 28.9 | 12.37 |  | 357.49
83 | 030411001002 | 配管 | (1)规格:DN20 (2)名称:JDG管 (3)接地要求:防腐、刷油及接地 (4)配置形式:明配 | m | 6.1 | 17.7 |  | 107.97
分部分项工程量清单与计价表
工程名称：南安石井闽通卡网点改造及石井西等所站办公室维修工程 | [6 empty] | 第7页 共9页
序号 | 项目编码 | 项目名称 | 项目特征描述 | 计量单位 | 工程量 | 金 额(元)
[6 empty] | 综合单价 |  | 合价
84 | 030413001001 | 铁构件 | (1)名称:明装管道支架制作安装 | kg | 2.37 | 14.36 |  | 34.03
85 | 030411001003 | 配管 | (1)规格:DN20 (2)名称:金属软管 | m | 2.5 | 35.81 |  | 89.53
86 | 030411006001 | 接线盒 | (1)材质:铁制 (2)名称:接线盒 (3)安装形式:明装 | 个
87 | 030411006002 | 接线盒 | (1)材质:铁制 (2)名称:接线盒 (3)安装形式:暗装 | 个 | 5 | 7 |  | 35
88 | 030411006003 | 接线盒 | (1)名称:空白面板 | 个 | 5 | 3.49 |  | 17.45
89 | 030412004001 | 装饰灯 | (1)名称:消防应急照明吸顶灯/LED光源 (2)型号:DC36V/5W/500Lm/2700K (3)安装形式:吸顶式 | 套 | 3 | 119.99 |  | 359.97
90 | 030412004002 | 装饰灯 | (1)名称:安全出口标志灯/LED光源 (2)型号:DC36 1W 2700K (3)安装形式:壁挂式 | 套 | 1 | 106.8 |  | 106.8
91 | 030412004003 | 装饰灯 | (1)名称:疏散出口标志灯/LED光源 (2)型号:DC36 1W 2700K (3)安装形式:壁挂式 | 套 | 1 | 106.8 |  | 106.8
92 | 030411004001 | 配线 | (1)材质:铜芯 (2)规格:2*2.5 (3)名称:穿多芯软导线 (4)型号:WDZBN-RYJS | m | 36.1 | 10.09 |  | 364.25
93 | 030413002001 | 凿(压)槽 | (1)规格:(宽mm×深mm70×70)以内 (2)名称:砖结构刨沟 | m | 28.9 | 24.02 |  | 694.18
弱电系统 | [8 empty] | 分项工程(17安装)
94 | 030411001009 | 配管 | (1)品牌:亚通、龙康牌、乐斯牌 (2)名称:PC20 (3)配置形式:暗配 | m | 24.25 | 10.42 |  | 252.69
95 | 030411001010 | 配管 | (1)名称:PC20 (2)配置形式:明配 | m | 295.4 | 12.83 |  | 3789.98
96 | 030411001011 | 配管 | (1)规格:DN20 (2)名称:金属软管敷设 | m | 4 | 35.81 |  | 143.24
97 | 030502005001 | 双绞线缆 | (1)规格:UTP6 (2)敷设方式:管内穿放 | m | 330.65 | 5.32 |  | 1759.06
98 | 030502019001 | 双绞线缆测试 | (1)测试内容:4对双绞线缆 | 链路/点 | 7 | 12.76 |  | 89.32
99 | 030507008001 | 监控摄像设备 | (1)名称:监控摄像机(含支架电源) | 台 | 2 | 1507.4 |  | 3014.8
100 | 030502012001 | 信息插座 | (1)名称:网络插座 (2)品牌:西门子、欧 | 个 | 5 | 55.59 |  | 277.95
分部分项工程量清单与计价表
工程名称：南安石井闽通卡网点改造及石井西等所站办公室维修工程 | [6 empty] | 第8页 共9页
序号 | 项目编码 | 项目名称 | 项目特征描述 | 计量单位 | 工程量 | 金 额(元)
[6 empty] | 综合单价 |  | 合价
美品牌
101 | 030411006006 | 接线盒 | (1)材质:铁制 (2)名称:过线盒 (3)安装形式:明装 (4)空白面板安装 | 个 | 7 | 13.81 |  | 96.67
102 | 030411006007 | 接线盒 | (1)材质:铁制 (2)名称:开关(插座)盒 (3)安装形式:暗装 | 个 | 7 | 7.17 |  | 50.19
103 | 030413002003 | 凿(压)槽 | (1)规格:宽mm×深mm70×70 (2)名称:砖结构 | m | 24.25 | 24.02 |  | 582.49
104 | 03B001 | 水路改造 |  | 项 |  | 2000
105 | 031001006001 | 塑料管 |  | m | 10 | 31.57 |  | 315.7
106 | 031001006002 | 塑料管 |  | m | 10 | 33.98 |  | 339.8
空调系统 | [8 empty] | 分项工程(17安装)
107 | 030701003001 | 空调器 | (1)名称:3匹柜式空调 | 台 | 2 | 10089.43 |  | 20178.86
108 | 031001004003 | 铜管 |  | m | 21.96 | 39.92 |  | 876.64
109 | 031001004001 | 铜管 | (1)规格、压力等级:φ9.52 (2)连接形式:胀口焊接 (3)安装部位:室内 (4)介质:铜管 | m
110 | 031001004002 | 铜管 | (1)规格、压力等级:φ15.88 (2)连接形式:胀口焊接 (3)安装部位:室内 (4)介质:铜管 | m
111 | 030703011002 | 铝及铝合金风口、散流器 | (1)规格:3000×150 (2)名称:单层百叶风口 | 个 | 6 | 1084.02 |  | 6504.12
112 | 030702001001 | 碳钢通风管道制作安装 | (1)规格:长边长≤450mm (2)材质:镀锌薄钢板 (3)名称:碳钢通风管 (4)形状:矩形 (5)板材厚度:δ=0.6mm (6)接口形式:咬口 (7)管件、法兰等附件及支架设计要求:型钢支架制作、安装 | m2 | 4.74 | 145.02 |  | 687.39
113 | 030702008001 | 柔性软风管 | (1)名称:铝箔风管 (2)规格:DN200 | m | 24 | 69.78 |  | 1674.72
114 | 031201003001 | 金属结构刷油 | (1)结构类型:一般钢结构 (2)除锈级别:轻锈 (3)油漆品种:红丹防锈漆、调和漆 (4)涂刷遍数、漆膜厚度:两底两面 | kg | 45 | 2.36 |  | 106.2
分部分项工程量清单与计价表
工程名称：南安石井闽通卡网点改造及石井西等所站办公室维修工程 | [6 empty] | 第9页 共9页
序号 | 项目编码 | 项目名称 | 项目特征描述 | 计量单位 | 工程量 | 金 额(元)
[6 empty] | 综合单价 |  | 合价
115 | 031009002001 | 空调水工程系统调试 |  | 系统 | 1 | 21.78 |  | 21.78
116 | 030704001001 | 通风工程检测、调试 |  | 系统 | 1 | 158.68 |  | 158.68
石井西收费站 | [8 empty] | 单项工程(17房屋建筑与装饰)
房屋建筑与装饰工程 | [8 empty] | 单位工程(17房屋建筑与装饰)
装饰 | [8 empty] | 分项工程(17房屋建筑与装饰)
117 | 011607003001 | 屋面附着层拆除 | (1)附着层种类:原防水涂料脱落人工铲除清理，淤积清理，鼓风机吹干净 | m2 | 147 | 13.57 |  | 1994.79
118 | 010902007001 | 屋面天沟、檐沟防水 | (1)刷防水涂料2层 (2)裂缝位置清理后涂刷堵漏王 | m2 | 147 | 79.42 |  | 11674.74
东石收费站 | [8 empty] | 单项工程(17房屋建筑与装饰)
房屋建筑与装饰工程 | [8 empty] | 单位工程(17房屋建筑与装饰)
装饰 | [8 empty] | 分项工程(17房屋建筑与装饰)
119 | 011607003002 | 屋面附着层拆除 | (1)原防水涂料脱落人工铲除清理，淤积清理，鼓风机吹干净 | m2 | 392 | 13.57 |  | 5319.44
120 | 010902007002 | 屋面天沟、檐沟防水 | (1)刷防水涂料2层 (2)裂缝位置清理后涂刷堵漏王 | m2 | 237 | 79.42 |  | 18822.54
121 | 010902002001 | 屋面涂膜防水 |  | m2 | 155 | 76.27 |  | 11821.85
永和收费站 | [8 empty] | 单项工程(17房屋建筑与装饰)
房屋建筑与装饰工程 | [8 empty] | 单位工程(17房屋建筑与装饰)
装饰 | [8 empty] | 分项工程(17房屋建筑与装饰)
122 | 010101002001 | 挖一般土方 | (1)土方 | 工日 | 4 | 350 |  | 1400
123 | 010103002006 | 余方弃置 | (1)废弃管道及垃圾 (2)15km | m3 | 8 | 66.38 |  | 531.04
124 | 011605001005 | 透水砖拆除 | (1)水泥砂浆 (2)透水砖 | 工日 | 1 | 350 |  | 350
125 | 040203008001 | 透水砖安装 |  | m2 | 6 | 114.28 |  | 685.68
126 | 031001006003 | 更换管道及配件 | (1)φ200PVC-U双壁波纹管 | m | 20 | 68.74 |  | 1374.8
127 | 010401012001 | 三级油水分离池 | (1)C20混凝土、含油水分离器1.5m3 | 座 | 1 | 8848.7 |  | 8848.7
128 | 011607003003 | 屋面附着层拆除 | (1)原防水涂料脱落人工铲除清理，淤积清理，鼓风机吹干净 | m2 | 37 | 13.57 |  | 502.09
129 | 010902007003 | 屋面天沟、檐沟防水 | (1)刷防水涂料2层 (2)裂缝位置清理后涂刷堵漏王 | m2 | 37 | 79.42 |  | 2938.54
130 | 04BGQ0511001 | 门檐渗漏水修复 |  | 处 | 10 | 700 |  | 7000
合 计 | [7 empty] | 434352.07

## 总价措施项目清单与计价表(含分项)
总价措施项目清单与计价表
工程名称：南安石井闽通卡网点改造及石井西等所站办公室维修工程 |  |  |  | 第1页 共2页
序号 | 项 目 名 称 | 计 算 基 础 (元) | 费 率(%) | 金 额(元)
石井收费所
装饰工程
拆除工程
1 | 安全文明施工费 | 9412 | 0.51 | 48
2 | 其他总价措施费 | 9412 | 0.11 | 10
3 | 扬尘防治措施费 | 48 | 10.2 | 5
一般土建
1 | 安全文明施工费 | 5367 | 3.58 | 192
2 | 其他总价措施费 | 5367 | 0.35 | 19
3 | 扬尘防治措施费 | 192 | 10.2 | 20
装饰
1 | 安全文明施工费 | 253109 | 0.506 | 1281
2 | 其他总价措施费 | 253109 | 0.11 | 278
3 | 扬尘防治措施费 | 1281 | 10.2 | 131
总体道路
1 | 安全文明施工费 | 23272 | 0.498 | 116
2 | 其他总价措施费 | 23272 | 0.11 | 26
3 | 扬尘防治措施费 | 116 | 10.2 | 12
安装工程
强电系统
1 | 安全文明施工费 | 29289 | 0.519 | 152
2 | 其他总价措施费 | 29289 | 0.11 | 32
3 | 扬尘防治措施费 | 152 | 10.2 | 16
集中应急照明系统
1 | 安全文明施工费 | 6316 | 0.491 | 31
2 | 其他总价措施费 | 6316 | 0.11 | 7
3 | 扬尘防治措施费 | 31 | 10.2 | 3
弱电系统
1 | 安全文明施工费 | 8272 | 0.52 | 43
2 | 其他总价措施费 | 8272 | 0.11 | 9
3 | 扬尘防治措施费 | 43 | 10.2 | 4
空调系统
1 | 安全文明施工费 | 6335 | 0.552 | 35
2 | 其他总价措施费 | 6335 | 0.11 | 7
3 | 扬尘防治措施费 | 35 | 10.2 | 4
石井西收费站
房屋建筑与装饰工程
装饰
1 | 安全文明施工费 | 15660 | 0.926 | 145
2 | 其他总价措施费 | 15660 | 0.11 | 17
3 | 扬尘防治措施费 | 145 | 10.2 | 15
东石收费站
房屋建筑与装饰工程
装饰
总价措施项目清单与计价表
工程名称：南安石井闽通卡网点改造及石井西等所站办公室维修工程 |  |  |  | 第2页 共2页
序号 | 项 目 名 称 | 计 算 基 础 (元) | 费 率(%) | 金 额(元)
1 | 安全文明施工费 | 38254 | 0.928 | 355
2 | 其他总价措施费 | 38254 | 0.11 | 42
3 | 扬尘防治措施费 | 355 | 10.2 | 36
永和收费站
房屋建筑与装饰工程
装饰
1 | 安全文明施工费 | 26121 | 0.892 | 233
2 | 其他总价措施费 | 26121 | 0.11 | 29
3 | 扬尘防治措施费 | 233 | 10.2 | 24
合 计 |  |  |  | 3377

## 单价措施项目清单与计价表
单价措施项目清单与计价表
工程名称：南安石井闽通卡网点改造及石井西等所站办公室维修工程 | [6 empty] | 第1页 共1页
序号 | 项目编码 | 项目名称 | 项目特征描述 | 计量单位 | 工程量 | 金 额(元)
[6 empty] | 综合单价 |  | 合价
石井收费所 | [8 empty] | 单项工程(17房屋建筑与装饰)
装饰工程 | [8 empty] | 单位工程(17房屋建筑与装饰)
拆除工程 | [8 empty] | 分项工程(17房屋建筑与装饰)
一般土建 | [8 empty] | 分项工程(17房屋建筑与装饰)
1 | 011702009001 | 过梁模板 |  | m2 | 3.33 | 97.99 |  | 326.31
2 | 011701003001 | 砌筑脚手架 |  | m2 | 8.5 | 4.29 |  | 36.47
3 | 011701002001 | 外脚手架及垂直封闭安全网 |  | m2 | 32 | 59.57 |  | 1906.24
装饰 | [8 empty] | 分项工程(17房屋建筑与装饰)
4 | 011708001002 | 二次搬运 |  | 项 |  | 8000
总体道路 | [8 empty] | 分项工程(17房屋建筑与装饰)
5 | 011705001001 | 大型机械设备进出场及安拆 |  | 项 | 1 | 3950.89 |  | 3950.89
安装工程 | [8 empty] | 单位工程(17安装)
强电系统 | [8 empty] | 分项工程(17安装)
6 | 031301017001 | 脚手架搭拆 |  | 项 | 1 | 338.3 |  | 338.3
集中应急照明系统 | [8 empty] | 分项工程(17安装)
7 | 031301017002 | 脚手架搭拆 |  | 项 | 1 | 38.98 |  | 38.98
弱电系统 | [8 empty] | 分项工程(17安装)
8 | 031301017003 | 脚手架搭拆 |  | 项 | 1 | 175.83 |  | 175.83
空调系统 | [8 empty] | 分项工程(17安装)
9 | 031301017004 | 脚手架搭拆 |  | 项 | 1 | 106.81 |  | 106.81
石井西收费站 | [8 empty] | 单项工程(17房屋建筑与装饰)
房屋建筑与装饰工程 | [8 empty] | 单位工程(17房屋建筑与装饰)
装饰 | [8 empty] | 分项工程(17房屋建筑与装饰)
10 | 011701002002 | 外脚手架及垂直封闭安全网 |  | m2 | 50 | 9.8 |  | 490
11 | 011708001003 | 二次搬运 | (1)防水涂料及垃圾 (2)上下一层 | 项 | 1 | 1500 |  | 1500
东石收费站 | [8 empty] | 单项工程(17房屋建筑与装饰)
房屋建筑与装饰工程 | [8 empty] | 单位工程(17房屋建筑与装饰)
装饰 | [8 empty] | 分项工程(17房屋建筑与装饰)
12 | 011701002003 | 外脚手架及垂直封闭安全网 |  | m2 | 50 | 9.8 |  | 490
13 | 011708001004 | 二次搬运 | (1)防水涂料及垃圾 (2)上下一层 | 项 | 1 | 1800 |  | 1800
永和收费站 | [8 empty] | 单项工程(17房屋建筑与装饰)
房屋建筑与装饰工程 | [8 empty] | 单位工程(17房屋建筑与装饰)
装饰 | [8 empty] | 分项工程(17房屋建筑与装饰)
14 | 011701002004 | 外脚手架及垂直封闭安全网 |  | m2 | 50 | 9.8 |  | 490
15 | 011708001005 | 二次搬运 | (1)防水涂料及垃圾 (2)上下一层 | 项 | 1 | 400 |  | 400
16 | 011706002001 | 抽排油污池 |  | 台班 | 1 | 1600 |  | 1600
合 计 | [7 empty] | 13649.83

## 分部分项工程量清单综合单价分析表
分部分项工程量清单综合单价分析表
工程名称：南安石井闽通卡网点改造及石井西等所站办公室维修工程 | [11 empty] | 第1页 共22页
序号 | 项目编码 | 项目名称及特征描述 | 单位 | 工程量 | 综合单价组成(元) | [7 empty] | 综合单价 (元)
[5 empty] | 人工费 | 材料费 | 其中： 设备费 | 施工机具使用费 | 企业管理费 | 利润 | 规费 | 税金
石井收费所 | [13 empty] | 单项工程(17房屋建筑与装饰)
装饰工程 | [13 empty] | 单位工程(17房屋建筑与装饰)
拆除工程 | [13 empty] | 分项工程(17房屋建筑与装饰)
1 | 011601001001 | 砖（石）砌体拆除 (1)拆除标准红砖砌体 | m3 | 6.71 | 126 |  |  |  | 5.76 | 3.69 |  | 12.19 | 147.64
1.1 | 10116001 | 拆除砖（石）砌体(拆除砌体 标准砖) | m3 | 6.71 | 126 |  |  |  | 5.76 | 3.69 |  | 12.19 | 147.64
2 | 011605001004 | 平面块料拆除 (1)拆除的基层类型:80厚水泥砂浆 (2)饰面材料种类: | m2 | 60.2 | 4361.49 |  |  |  | 199.26 | 127.62 |  | 422 | 22.97
2.1 | 10116038T | 拆除地面装饰层(拆除水泥砂浆整体面层) | m2 | 60.2 | 72.45 |  |  |  | 3.31 | 2.12 |  | 7.01 | 84.89
3 | 011605001002 | 平面块料拆除 (1)拆除的基层类型: (2)饰面材料种类:静电地板 | m2 | 60.2 | 8.88 |  |  |  | 0.41 | 0.26 |  | 0.86 | 10.41
3.1 | 10116040 | 拆除地面装饰层(拆除块料面层 含结合层) | m2 | 60.2 | 8.88 |  |  |  | 0.41 | 0.26 |  | 0.86 | 10.41
4 | 011605001003 | 平面块料拆除 (1)饰面材料种类:石板材 | m2 | 6.78 | 10.48 |  |  |  | 0.48 | 0.31 |  | 1.01 | 12.28
4.1 | 10116041 | 拆除地面装饰层(拆除石材面层 含结合层) | m2 | 6.78 | 10.48 |  |  |  | 0.48 | 0.31 |  | 1.01 | 12.28
5 | 011605002001 | 立面块料拆除 (1)外墙砖 | m2 | 47.62 | 29.24 |  |  |  | 1.34 | 0.86 |  | 2.83 | 34.27
5.1 | 10116049 | 拆除墙面装饰层(拆除墙面块料层 含结合层) | m2 | 47.62 | 29.24 |  |  |  | 1.34 | 0.86 |  | 2.83 | 34.27
6 | 011606003003 | 天棚面龙骨及饰面拆除 (1)龙骨及饰面种类:拆除天棚装饰层(拆除天棚 金属龙骨 石膏面) | m2 | 60.2 | 5.87 |  |  |  | 0.27 | 0.17 |  | 0.57 | 6.88
6.1 | 10116065 | 拆除天棚装饰层(拆除天棚 金属龙骨 石膏面) | m2 | 60.2 | 5.87 |  |  |  | 0.27 | 0.17 |  | 0.57 | 6.88
7 | 01B010 | 拆除设备、装载机外运 (1)拆除原有设备，装载机运输走 (2)6600*3600*350 | 台 | 1 | 3000 |  |  |  | 137.04 | 87.84 |  | 290.24 | 3515.12
7.1 | 101BC008 | 拆除设备、装载机外运 | 台 | 1 | 3000 |  |  |  | 137.04 | 87.84 |  | 290.24 | 3515.12
8 | 010103002005 | 余方弃置 | m3 | 19.46 | 0.53 |  |  | 33.15 | 1.54 | 0.98 |  | 3.25 | 39.45
分部分项工程量清单综合单价分析表
工程名称：南安石井闽通卡网点改造及石井西等所站办公室维修工程 | [11 empty] | 第2页 共22页
序号 | 项目编码 | 项目名称及特征描述 | 单位 | 工程量 | 综合单价组成(元) | [7 empty] | 综合单价 (元)
[5 empty] | 人工费 | 材料费 | 其中： 设备费 | 施工机具使用费 | 企业管理费 | 利润 | 规费 | 税金
(1)运距:15KG
8.1 | 10101086T | 自卸汽车运土(载重10t以外 运距15km以内) | m3 | 19.46 | 0.18 |  |  | 30.66 | 1.41 | 0.9 |  | 2.98 | 36.13
8.2 | 10101075 | 机械装土方(装载机装土方) | m3 | 19.46 | 0.35 |  |  | 2.49 | 0.13 | 0.08 |  | 0.27 | 3.32
一般土建 | [13 empty] | 分项工程(17房屋建筑与装饰)
9 | 010401003001 | 实心砖墙 (1)红砖 (2)现拌混合砂浆M5 | m3 | 3.05 | 986.77 | 1034.38 |  | 14.21 | 65.48 | 58.77 |  | 194.38 | 846.59
9.1 | 10104001T | 实心砖墙(实心标准砖墙) | m3 | 3.05 | 323.53 | 339.14 |  | 4.66 | 21.47 | 19.27 |  | 63.73 | 771.8
10 | 010503005001 | 过梁 (1)现场拌制 (2)C20 | m3 | 0.3 | 96.81 | 81.19 |  | 3.29 | 5.84 | 5.24 |  | 17.31 | 745.47
10.1 | 10105020T | C20现拌普通混凝土(过梁) | m3 | 0.3 | 257.9 | 270.53 |  |  | 17 | 15.26 |  | 50.46 | 611.15
10.2 | 10105057 | 混凝土调整费(非泵送调整费) | m3 | 0.3 | 16.67 |  |  |  | 0.54 | 0.48 |  | 1.59 | 19.28
10.3 | 10105059 | 搅拌机拌制混凝土调整费 | m3 | 0.3 | 48.14 | 0.1 |  | 10.96 | 1.91 | 1.71 |  | 5.65 | 68.47
11 | 010606013001 | 零星钢构件 (1)L40*40*4角钢基础 | t | 0.015 | 54.19 | 154.95 |  | 21.01 | 7.41 | 6.65 |  | 21.98 | 19464.67
11.1 | 10106004 | 金属构件制作(零星钢构件制作) | t | 0.015 | 1475.57 | 5973.67 |  | 799.79 | 265.45 | 238.24 |  | 787.74 | 9540.46
11.2 | 10106018 | 其他(门套、门架 制作、安装) | t | 0.015 | 2137.18 | 4356.42 |  | 600.93 | 228.3 | 204.89 |  | 677.49 | 8205.21
装饰 | [13 empty] | 分项工程(17房屋建筑与装饰)
12 | 010404001001 | 垫层 (1)300厚砂回填 | m3 | 1.6 | 29.59 | 148.47 |  | 0.43 | 8.15 | 5.22 |  | 17.27 | 209.13
12.1 | 10104069 | 砂垫层 | m3 | 1.6 | 29.59 | 148.47 |  | 0.43 | 8.15 | 5.22 |  | 17.27 | 209.13
13 | 011101006001 | 平面砂浆找平层 (1)找平层厚度、砂浆配合比:80厚1:3水泥砂浆找平 | m2 | 60.2 | 39.57 | 27.56 |  | 2.5 | 3.18 | 2.04 |  | 6.74 | 81.59
13.1 | 10111002T | 水泥砂浆找平层(在混凝土 或硬基层面上 80mm厚) | m2 | 60.2 | 39.57 | 27.56 |  | 2.5 | 3.18 | 2.04 |  | 6.74 | 81.59
14 | 011102003006 | 块料楼地面 (1)结合层厚度、砂浆配合比:20mm厚1:2水泥砂浆结合层 | m2 | 60.2 | 2987.12 | 8834.97 |  | 26.49 | 614.15 | 348.97 |  | 1153.23 | 242.88
分部分项工程量清单综合单价分析表
工程名称：南安石井闽通卡网点改造及石井西等所站办公室维修工程 | [11 empty] | 第3页 共22页
序号 | 项目编码 | 项目名称及特征描述 | 单位 | 工程量 | 综合单价组成(元) | [7 empty] | 综合单价 (元)
[5 empty] | 人工费 | 材料费 | 其中： 设备费 | 施工机具使用费 | 企业管理费 | 利润 | 规费 | 税金
(2)面层材料品种、规格、颜色:600*1200地面砖楼地面(水泥砂浆结合层)
14.1 | 10111047T | (地砖楼地面 水泥砂浆结合层 不勾缝 周长3200mm以外) | m2 | 60.2 | 49.62 | 123.69 |  | 0.44 | 7.94 | 5.09 |  | 16.81 | 203.59
14.2 | 101BC001T | 美缝 | m | 170.2 |  | 8.16 |  |  | 0.8 | 0.25 |  | 0.83 | 10.04
15 | 011102001003 | 石材楼地面 (1)门槛石 (2)面层材料品种、规格、颜色:爱马仕灰色大理石 | m2 | 1 | 103.19 | 365.44 |  | 0.65 | 21.43 | 13.74 |  | 45.4 | 549.85
15.1 | 10111044T | 石板材 门坎石 | m2 | 1 | 77.76 | 351.05 |  | 0.55 | 19.61 | 12.57 |  | 41.54 | 503.08
15.2 | 10111145 | 石材地面晶化 | m2 | 1 | 25.43 | 14.39 |  | 0.1 | 1.82 | 1.17 |  | 3.86 | 46.77
16 | 011102001004 | 石材楼地面 (1)灰色火烧面大理石 | m2 | 6.95 | 49.82 | 263.43 |  | 0.55 | 14.33 | 9.18 |  | 30.36 | 367.67
16.1 | 10111036T | 石板材楼地面 水泥砂浆结合层 单色 周长3200mm以内 | m2 | 6.95 | 49.82 | 263.43 |  | 0.55 | 14.33 | 9.18 |  | 30.36 | 367.67
17 | 011107001001 | 石材台阶面 (1)灰色火烧面大理石 | m2 | 5.2 | 69.12 | 400.48 |  | 0.79 | 21.49 | 13.77 |  | 45.51 | 551.16
17.1 | 10111115T | 石板材台阶(水泥砂浆结合层) | m2 | 5.2 | 69.12 | 400.48 |  | 0.79 | 21.49 | 13.77 |  | 45.51 | 551.16
18 | 011105006001 | 金属踢脚线 (1)不锈钢踢脚线 | m | 25.3 | 5.48 | 20.26 |  |  | 1.18 | 0.75 |  | 2.49 | 30.16
18.1 | 10111103T | 不锈钢(装配式金属踢脚线) | m | 25.3 | 5.48 | 20.26 |  |  | 1.18 | 0.75 |  | 2.49 | 30.16
19 | 011201004001 | 立面砂浆找平层 (1)内墙面 (2)9mm 1:3水泥砂浆+5mm厚1：2.5水泥砂浆 | m2 | 7.65 | 21.99 | 5.03 |  | 0.41 | 1.25 | 0.8 |  | 2.65 | 32.13
19.1 | 10112013 | 内墙面水泥砂浆找平抹灰(砖墙、混凝土墙 9+5mm厚) | m2 | 7.65 | 21.99 | 5.03 |  | 0.41 | 1.25 | 0.8 |  | 2.65 | 32.13
20 | 011406001006 | 抹灰面油漆涂料 (1)基层类型:砖墙 (2)腻子种类、遍数:3遍 (3)油漆涂料品种、遍数（或厚度）:乳胶漆 内墙面(一底二面) 立邦、或三颗树 | m2 | 29.79 | 25.02 | 16.56 |  |  | 1.9 | 1.22 |  | 4.03 | 48.73
分部分项工程量清单综合单价分析表
工程名称：南安石井闽通卡网点改造及石井西等所站办公室维修工程 | [11 empty] | 第4页 共22页
序号 | 项目编码 | 项目名称及特征描述 | 单位 | 工程量 | 综合单价组成(元) | [7 empty] | 综合单价 (元)
[5 empty] | 人工费 | 材料费 | 其中： 设备费 | 施工机具使用费 | 企业管理费 | 利润 | 规费 | 税金
20.1 | 10114133 | 乳胶漆(室内 墙面 二遍) | m2 | 29.79 | 19.08 | 13.01 |  |  | 1.47 | 0.94 |  | 3.11 | 37.61
20.2 | 10114175 | 腻子及其他(刮腻子 每增减一遍) | m2 | 29.79 | 5.94 | 3.55 |  |  | 0.43 | 0.28 |  | 0.92 | 11.12
21 | 011207001003 | 墙面装饰板 (1)龙骨材料种类、规格、中距:30*30木龙骨（防火涂料二遍） (2)隔离层材料种类、规格:18厘阻燃板 (3)面层材料种类、规格:18厘木饰板 | m2 | 83.78 | 101.62 | 527.14 |  | 1.25 | 28.78 | 18.45 |  | 60.96 | 738.2
21.1 | 10112219 | 墙面饰面(木龙骨断面24cm2 双向平均中距30cm) | m2 | 83.78 | 32.49 | 38.43 |  | 0.05 | 3.24 | 2.08 |  | 6.87 | 83.16
21.2 | 10114082 | 其他油漆(双向木龙骨 防火涂料二遍) | m2 | 83.78 | 20 | 4.87 |  |  | 1.14 | 0.73 |  | 2.41 | 29.15
21.3 | 10112217T | 墙面饰面(阻燃板) | m2 | 83.78 | 24.98 | 52.63 |  | 0.56 | 3.57 | 2.29 |  | 7.56 | 91.59
21.4 | 10112225T | 墙面饰面(木质饰面板 墙面、墙裙) | m2 | 83.78 | 24.15 | 431.21 |  | 0.64 | 20.83 | 13.35 |  | 44.12 | 534.3
22 | 011201004002 | 立面砂浆找平层 (1)外墙面 (2)9mm 1:3水泥砂浆+5mm厚1：2.5水泥砂浆 | m2 | 41.84 | 39.08 | 5.25 |  | 0.44 | 2.05 | 1.31 |  | 4.33 | 52.46
22.1 | 10112018 | 外墙面水泥砂浆找平抹灰(砖墙、混凝土墙 9+5mm厚) | m2 | 41.84 | 39.08 | 5.25 |  | 0.44 | 2.05 | 1.31 |  | 4.33 | 52.46
23 | 011204001001 | 石材墙面 (1)安装方式:钢骨架 (2)面层材料品种、规格、颜色:火烧大理石 | m2 | 41.84 | 7017.68 | 17645.1 |  | 401.04 | 1144.89 | 733.53 |  | 2424.77 | 782.48
23.1 | 10106016 | 其他(附墙钢骨架制作、安装) | t | 0.753 | 2097.92 | 6628.73 |  | 522.03 | 422.48 | 270.7 |  | 894.77 | 10836.63
23.2 | 10112199T | 石材墙面(背栓式干挂石材 密缝) | m2 | 41.84 | 129.97 | 302.43 |  | 0.19 | 19.76 | 12.66 |  | 41.85 | 506.86
24 | 011302001014 | 天棚吊顶 (1)龙骨材料种类、规格、中距:轻钢龙骨框架 (2)基层材料种类、规格:9厘阻燃板 (3)面层材料品种、规格:9.5厘泰山石膏板 | m2 | 60.2 | 4065.16 | 7648.86 |  | 184.21 | 543.66 | 348.48 |  | 1151.69 | 245.89
24.1 | 10113016 | 天棚龙骨(装配式U型轻钢(不上人型) 面层规格 300mm×300mm 跌级) | m2 | 60.2 | 29.1 | 50.18 |  | 3.06 | 3.76 | 2.41 |  | 7.97 | 96.48
24.2 | 10113070T | 天棚基层(阻燃板基层(9厚mm)) | m2 | 67.8 | 18.89 | 29.67 |  |  | 2.22 | 1.42 |  | 4.7 | 56.9
24.3 | 10113085T | 石膏板天棚面层(安在U形轻钢龙骨上) | m2 | 67.8 | 15.23 | 38.59 |  |  | 2.46 | 1.58 |  | 5.21 | 63.07
分部分项工程量清单综合单价分析表
工程名称：南安石井闽通卡网点改造及石井西等所站办公室维修工程 | [11 empty] | 第5页 共22页
序号 | 项目编码 | 项目名称及特征描述 | 单位 | 工程量 | 综合单价组成(元) | [7 empty] | 综合单价 (元)
[5 empty] | 人工费 | 材料费 | 其中： 设备费 | 施工机具使用费 | 企业管理费 | 利润 | 规费 | 税金
25 | 011302001015 | 天棚吊顶 (1)龙骨材料种类、规格、中距: (2)基层材料种类、规格:9厘阻燃板 (3)面层材料品种、规格:9.5厘泰山石膏板 (4)定制软膜天花 | m2 | 4.31 | 147.06 | 3083.64 |  |  | 293.51 | 98.66 |  | 326.05 | 688.92
25.1 | 10113070T | 天棚基层(阻燃板基层(9厚mm)) | m2 | 4.31 | 18.89 | 29.67 |  |  | 2.22 | 1.42 |  | 4.7 | 56.9
25.2 | 10113085T | 石膏板天棚面层(安在U形轻钢龙骨上) | m2 | 4.31 | 15.23 | 38.59 |  |  | 2.46 | 1.58 |  | 5.21 | 63.07
25.3 | 101BC005T | 定制软膜天花 | m2 | 7.58 |  | 368 |  |  | 36.06 | 11.31 |  | 37.38 | 452.75
26 | 010810004003 | 天花窗帘盒 (1)天花窗帘盒 (2)窗帘盒材质、规格:9厘阻燃板+9.5厘泰山石膏板 | m | 3.16 | 136.79 | 93.09 |  |  | 10.49 | 6.73 |  | 22.2 | 92.2
26.1 | 10108097T | 窗帘盒(不带轨 胶合板窗帘盒现场制作) | m | 3.16 | 25.06 | 15.51 |  |  | 1.85 | 1.19 |  | 3.92 | 47.53
26.2 | 10113071T | 纸面石膏板天棚基层 | m2 | 1.11 | 13.37 | 38.37 |  |  | 2.36 | 1.51 |  | 5 | 60.61
26.3 | 10114034 | 木扶手(不带托板 润油粉、满刮腻子、调和漆二遍) | m | 3.16 | 13.53 | 0.47 |  |  | 0.64 | 0.41 |  | 1.35 | 16.4
27 | 011406001007 | 抹灰面油漆涂料 (1)腻子种类、遍数:天棚面刮腻子 抹灰面(三道) (2)油漆涂料品种、遍数（或厚度）:乳胶漆(室内 天棚面 二遍) | m2 | 60.2 | 28.64 | 16.56 |  |  | 2.06 | 1.33 |  | 4.38 | 52.97
27.1 | 10114134 | 乳胶漆(室内 天棚面 二遍) | m2 | 60.2 | 22.7 | 13.01 |  |  | 1.63 | 1.05 |  | 3.46 | 41.85
27.2 | 10114175 | 腻子及其他(刮腻子 每增减一遍) | m2 | 60.2 | 5.94 | 3.55 |  |  | 0.43 | 0.28 |  | 0.92 | 11.12
28 | 010808001001 | 木门窗套 (1)木龙骨 (2)18厘阻燃板 (3)黑钛不锈钢 | m2 | 4.74 | 47.2 | 332.65 |  | 0.42 | 17.37 | 11.13 |  | 36.79 | 445.56
28.1 | 10108090 | 门窗套(木龙骨) | m2 | 4.74 | 14.5 | 23.87 |  |  | 1.75 | 1.12 |  | 3.71 | 44.95
28.2 | 10108092T | 门窗套(阻燃板) | m2 | 4.74 | 11.19 | 66.92 |  |  | 3.57 | 2.29 |  | 7.56 | 91.53
28.3 | 10108094T | 门窗套(木装饰面板) | m2 | 4.74 | 21.51 | 241.86 |  | 0.42 | 12.05 | 7.72 |  | 25.52 | 309.08
29 | 010805001001 | 电子感应门 | 樘 | 1 | 1111.65 | 15818.35 |  | 28.02 | 774.65 | 496.34 |  | 1640.61 | 21476.86
分部分项工程量清单综合单价分析表
工程名称：南安石井闽通卡网点改造及石井西等所站办公室维修工程 | [11 empty] | 第6页 共22页
序号 | 项目编码 | 项目名称及特征描述 | 单位 | 工程量 | 综合单价组成(元) | [7 empty] | 综合单价 (元)
[5 empty] | 人工费 | 材料费 | 其中： 设备费 | 施工机具使用费 | 企业管理费 | 利润 | 规费 | 税金
(1)门代号及洞口尺寸:电子感应门：3120*2550mm (2)门框、扇材质:哑光古铜黑钛不锈钢边框 (3)玻璃品种、厚度:15厘钢化玻璃 (4)启动装置的品种、规格:感应门电机设备隐藏
29.1 | 10108063T | 其他门(电子感应门) | 樘 | 1 | 1017.99 | 15393.68 |  | 28.02 | 750.97 | 481.17 |  | 1590.46 | 19262.29
29.2 | 10108067T | 其他门(无框玻璃门扇(厚度15mm)) | m2 | 1.15 | 81.44 | 369.28 |  |  | 20.59 | 13.19 |  | 43.61 | 528.11
30 | 010805005001 | 全玻自由门 (1)12厘钢化玻璃门(双开平开门） (2)地弹簧五金配件（皇冠品牌） (3)地弹簧上下夹五金配件 (4)玻璃扶手 | 樘 | 1 | 662.56 | 3392.19 |  |  | 185.25 | 118.7 |  | 392.29 | 4750.98
30.1 | 10108069T | 其他门(地弹门) | m2 | 5.45 | 121.57 | 622.42 |  |  | 33.99 | 21.78 |  | 71.98 | 871.74
31 | 010802004001 | 防盗门 (1)门框、扇材质:定制防盗门 (2)1000*2450 | m2 | 2.45 | 51.6 | 745.52 |  | 0.22 | 36.42 | 23.34 |  | 77.14 | 934.24
31.1 | 10108029T | 钢质防火、防盗门(钢质防盗门) | m2 | 2.45 | 51.6 | 745.52 |  | 0.22 | 36.42 | 23.34 |  | 77.14 | 934.24
32 | 010807001001 | 金属（塑钢、断桥）窗 (1)铝合金型材 (2)15厚钢化玻璃 | m2 | 7.09 | 76.33 | 333.57 |  | 2.07 | 18.82 | 12.05 |  | 39.86 | 482.7
32.1 | 10108072T | 铝合金窗(铝合金固定窗制作) | m2 | 7.09 | 40.95 | 288.86 |  | 2.07 | 15.16 | 9.71 |  | 32.11 | 388.86
32.2 | 10108076 | 铝合金窗(铝合金固定窗安装) | m2 | 7.09 | 35.38 | 44.71 |  |  | 3.66 | 2.34 |  | 7.75 | 93.84
33 | 080703007001 | 7寸动态人脸识别闸机 (1)7寸动态人脸识别闸机 | 台 | 1 |  | 2391.64 |  |  | 234.38 | 141.15 |  | 249.05 | 3016.22
33.1 | 101BC003T | 7寸动态人脸识别闸机 | 台 | 1 |  | 2391.64 |  |  | 234.38 | 141.15 |  | 249.05 | 3016.22
34 | 010810001001 | 窗帘 (1)窗帘 (2)褶皱系数按2米考虑 | m2 | 24.48 |  | 75.77 |  |  | 7.43 | 2.33 |  | 7.7 | 93.23
34.1 | 101BC004T | 窗帘 | m2 | 24.48 |  | 75.77 |  |  | 7.43 | 2.33 |  | 7.7 | 93.23
35 | 010810001002 | 定制百叶帘 | m2 | 5.51 |  | 170.47 |  |  | 16.71 | 5.24 |  | 17.32 | 209.74
分部分项工程量清单综合单价分析表
工程名称：南安石井闽通卡网点改造及石井西等所站办公室维修工程 | [11 empty] | 第7页 共22页
序号 | 项目编码 | 项目名称及特征描述 | 单位 | 工程量 | 综合单价组成(元) | [7 empty] | 综合单价 (元)
[5 empty] | 人工费 | 材料费 | 其中： 设备费 | 施工机具使用费 | 企业管理费 | 利润 | 规费 | 税金
(1)定制百叶帘
35.1 | 101BC007T | 定制百叶帘 | m2 | 5.51 |  | 170.47 |  |  | 16.71 | 5.24 |  | 17.32 | 209.74
36 | 011501020001 | 服务台 (1)5440*600*840mm (2)30*40木龙骨基层 (3)18厘阻燃板 (4)18厘浅木饰面护墙板 (5)20厚中花白大理石面板 (6)18厘浅木饰面抽屉9个 (7)18厘浅木饰面翻盖板 | 个
36.1 | 10115020T | 中花白大理石 | m2 |  | 193.54 | 353.03 |  |  | 24.97 | 16 |  | 52.88 | 640.42
36.2 | 101BC009T | 前台 | 个 |  |  | 8000 |  |  | 784 | 245.86 |  | 812.69 | 9842.55
37 | 011501020002 | 服务台 (1)台柜规格:5440*600*840mm (2)材料种类、规格:20厚中花白大理石面板 (3)18厘阻燃板 (4)18厘浅木饰面护墙板 | m2 | 4.57 | 387.08 | 1846.53 |  | 1.43 | 102.1 | 65.42 |  | 216.23 | 2618.79
37.1 | 10115020T | 柜类、货架(服务台) | m2 | 4.57 | 387.08 | 1846.53 |  | 1.43 | 102.1 | 65.42 |  | 216.23 | 2618.79
38 | 011501008001 | 木壁柜 (1)820*3200mm (2)背板18厘红色木饰面墙板 (3)定制18厘浅木饰面柜体 (4)暗藏LED灯带 | 个 | 3 |  | 2960.12 |  |  | 290.09 | 174.63 |  | 308.24 | 3733.08
38.1 | 101BC010T | 柜子 | 个 | 3 |  | 2960.12 |  |  | 290.09 | 174.63 |  | 308.24 | 3733.08
39 | 01B009 | 定制广告 (1)定制广告 (2)3600*1200mm | 个 | 1 |  | 2312.6 |  |  | 226.63 | 136.43 |  | 240.81 | 2916.47
39.1 | 101BC011T | 定制广告 | 个 | 1 |  | 2312.6 |  |  | 226.63 | 136.43 |  | 240.81 | 2916.47
40 | 01B011 | 密码锁 (1)房间 | 套 | 5 |  | 2312.39 |  |  | 226.61 | 136.95 |  | 240.84 | 2916.79
40.1 | 101BC012T | 密码锁 | 套 | 5 |  | 2312.39 |  |  | 226.61 | 136.95 |  | 240.84 | 2916.79
41 | 01B012 | 椅子 | 张 | 10 |  | 9000 |  |  | 0.9 | 0.9 |  | 810.2 | 888.04
分部分项工程量清单综合单价分析表
工程名称：南安石井闽通卡网点改造及石井西等所站办公室维修工程 | [11 empty] | 第8页 共22页
序号 | 项目编码 | 项目名称及特征描述 | 单位 | 工程量 | 综合单价组成(元) | [7 empty] | 综合单价 (元)
[5 empty] | 人工费 | 材料费 | 其中： 设备费 | 施工机具使用费 | 企业管理费 | 利润 | 规费 | 税金
(1)伊姆斯椅子
41.1 | 101BC013 | 椅子 | 张 | 10 |  | 900 |  |  | 0.09 | 0.09 |  | 81.02 | 981.2
42 | 01B013 | 窗玻璃贴磨砂纸 (1)原有窗玻璃贴磨砂纸 | m2 | 10.5 |  | 77.29 |  |  | 7.57 | 2.38 |  | 7.85 | 95.09
42.1 | 101BC014T | 窗玻璃贴磨砂纸 | m2 | 10.5 |  | 77.29 |  |  | 7.57 | 2.38 |  | 7.85 | 95.09
43 | 01B014 | 不锈钢水槽柜 (1)定制不锈钢水槽柜(含水龙头） | 套 | 1 |  | 2590.11 |  |  | 253.83 | 152.8 |  | 269.71 | 3266.45
43.1 | 101BC015T | 不锈钢水槽柜(含水龙头） | 套 | 1 |  | 2590.11 |  |  | 253.83 | 152.8 |  | 269.71 | 3266.45
44 | 01B015 | 泡茶桌 | 套 | 1 |  | 9250.35 |  |  | 906.53 | 545.83 |  | 963.24 | 11665.95
44.1 | 101bc016T | 泡茶桌 | 套 | 1 |  | 9250.35 |  |  | 906.53 | 545.83 |  | 963.24 | 11665.95
45 | 01B016 | 成品垃圾桶 | 个 | 1 |  | 629.03 |  |  | 61.64 | 37.11 |  | 65.5 | 793.28
45.1 | 101BC017T | 成品垃圾桶 | 个 | 1 |  | 629.03 |  |  | 61.64 | 37.11 |  | 65.5 | 793.28
总体道路 | [13 empty] | 分项工程(17房屋建筑与装饰)
46 | 040101001001 | 挖一般土方 (1)一、二类土 (2)80CM | m3 | 9.12 | 135.61 |  |  | 29.73 | 16.23 | 5.11 |  | 16.78 | 5.8
46.1 | 40101001 | 人工挖一般土方(一、二类土) | m3 | 9.12 | 14.47 |  |  |  | 1.42 | 0.45 |  | 1.47 | 17.81
46.2 | 40101051 | 挖掘机挖土(挖掘机挖一般土方 装车 一、二类土) | m3 | 9.12 | 0.4 |  |  | 3.26 | 0.36 | 0.11 |  | 0.37 | 4.5
47 | 040103002001 | 余方弃置 (1)装载机装车 (2)废弃料品种:一、二类土 (3)运距:15km | m3 | 9.12 | 4.83 |  |  | 435.75 | 43.23 | 13.59 |  | 44.78 | 42.72
47.1 | 40101084 | 机械装土方(装载机装土方) | m3 | 9.12 | 0.35 |  |  | 2.49 | 0.28 | 0.09 |  | 0.29 | 3.5
47.2 | 40101089T | 自卸汽车运土(载重10t以内 运距15km以内) | m3 | 9.12 | 0.18 |  |  | 45.29 | 4.46 | 1.4 |  | 4.62 | 55.95
48 | 041001001001 | 拆除路面 (1)材质:小型机械拆除混凝土类面层(有筋) (2)厚度: 厚30cm (3)人工装石渣，暂按15km考虑 | m2 | 6.5 | 244.52 | 5.33 |  | 218.95 | 45.94 | 14.42 |  | 47.62 | 73.49
48.1 | 40104005T | 小型机械拆除混凝土类面层(有筋 厚30cm以 | m2 | 6.5 | 30.38 | 0.82 |  | 10.44 | 4.08 | 1.28 |  | 4.23 | 51.23
分部分项工程量清单综合单价分析表
工程名称：南安石井闽通卡网点改造及石井西等所站办公室维修工程 | [11 empty] | 第9页 共22页
序号 | 项目编码 | 项目名称及特征描述 | 单位 | 工程量 | 综合单价组成(元) | [7 empty] | 综合单价 (元)
[5 empty] | 人工费 | 材料费 | 其中： 设备费 | 施工机具使用费 | 企业管理费 | 利润 | 规费 | 税金
内)
48.2 | 40101134 | 人工装、运石碴(人工装车 石碴) | m3 | 1.95 | 23.95 |  |  |  | 2.35 | 0.74 |  | 2.43 | 29.47
48.3 | 40101160T | 自卸汽车运石碴(载重10t以内 运距15km以内) | m3 | 1.95 | 0.18 |  |  | 77.48 | 7.61 | 2.39 |  | 7.89 | 95.55
49 | 041001005001 | 拆除侧、平（缘）石 (1)石质 | m | 15.1 | 0.97 |  |  | 3.96 | 0.48 | 0.15 |  | 0.5 | 6.06
49.1 | 40104028 | 拆除路沿石（立缘石）(路沿石（立缘石） 石质 截面半周长50cm以内) | m | 15.1 | 0.97 |  |  | 3.96 | 0.48 | 0.15 |  | 0.5 | 6.06
50 | 040202011001 | 碎石 (1)15cm级配碎石底层 (2)Φ20-40 | m2 | 22.8 | 3.45 | 23.14 |  | 2.44 | 2.84 | 0.89 |  | 2.95 | 35.71
50.1 | 40202040T | 级配碎石底层(厚度15cm) | m2 | 22.8 | 3.45 | 23.14 |  | 2.44 | 2.84 | 0.89 |  | 2.95 | 35.71
51 | 040202015001 | 水泥稳定碎（砾）石 (1)水泥稳定层(摊铺机摊铺 厚度20cm) | m2 | 22.8 | 5.48 | 43.8 |  | 6.26 | 5.44 | 1.7 |  | 5.64 | 68.32
51.1 | 40202056T | 水泥稳定层(摊铺机摊铺 厚度15cm) | m2 | 22.8 | 2.74 | 21.9 |  | 3.13 | 2.72 | 0.85 |  | 2.82 | 34.16
51.2 | 40202056T | 水泥稳定层(摊铺机摊铺 厚度15cm) | m2 | 22.8 | 2.74 | 21.9 |  | 3.13 | 2.72 | 0.85 |  | 2.82 | 34.16
52 | 040203007001 | 水泥混凝土 (1)水泥混凝土路面 (2)厚度:20厚 (3)混凝土强度等级:C35水泥预拌非泵送混凝土 (4)混凝土路面真空吸水 | m2 | 22.8 | 16.55 | 74.64 |  | 0.43 | 8.98 | 2.82 |  | 9.31 | 112.73
52.1 | 40203041T | C35水泥预拌非泵送普通混凝土路面(厚度20cm) | m2 | 22.8 | 15.5 | 74.57 |  | 0.27 | 8.85 | 2.78 |  | 9.18 | 111.15
52.2 | 40203052 | 混凝土路面真空吸水(混凝土路面 厚度15～24cm) | m2 | 22.8 | 1.05 | 0.07 |  | 0.16 | 0.13 | 0.04 |  | 0.13 | 1.58
53 | 040204004001 | 安砌侧（平、缘）石 (1)15*35cm 侧缘石安砌(路沿石(立缘石)安砌 截面半周长50cm以内 有基座) (2)C15侧缘石现拌普通混凝土基座 | m | 10.85 | 173.52 | 609.52 |  | 1.1 | 76.87 | 24.09 |  | 79.7 | 91.65
53.1 | 40204027 | 侧缘石安砌(路沿石(立缘石)安砌 截面半周 | m | 10.85 | 11.47 | 46.47 |  |  | 5.68 | 1.78 |  | 5.89 | 71.29
分部分项工程量清单综合单价分析表
工程名称：南安石井闽通卡网点改造及石井西等所站办公室维修工程 | [11 empty] | 第10页 共22页
序号 | 项目编码 | 项目名称及特征描述 | 单位 | 工程量 | 综合单价组成(元) | [7 empty] | 综合单价 (元)
[5 empty] | 人工费 | 材料费 | 其中： 设备费 | 施工机具使用费 | 企业管理费 | 利润 | 规费 | 税金
长50cm以内 有基座)
53.2 | 40204025 | 侧缘石混凝土基座 | m3 | 0.41 | 119.69 | 256.87 |  | 2.68 | 37.17 | 11.66 |  | 38.53 | 466.6
54 | 050101001001 | 砍伐乔木 (1)起挖乔木（带土球） 土球直径180cm以内 | 株 | 1 | 320.82 | 14.11 |  | 277.2 | 27.97 | 17.92 |  | 59.22 | 717.24
54.1 | 50101014 | 起挖乔木（带土球） 土球直径180cm以内 | 株 | 1 | 320.82 | 14.11 |  | 277.2 | 27.97 | 17.92 |  | 59.22 | 717.24
55 | 050101001002 | 砍伐乔木 (1)起挖乔木（带土球） 土球直径140cm以内 | 株 | 2 | 410.38 | 16.8 |  | 171.82 | 27.36 | 17.54 |  | 57.96 | 217.35
55.1 | 50101012 | 起挖乔木（带土球） 土球直径140cm以内 | 株 | 2 | 205.19 | 8.4 |  | 85.91 | 13.68 | 8.77 |  | 28.98 | 350.93
56 | 050101003001 | 砍挖灌木丛及根 (1)起挖灌木（带土球） 土球直径140cm以内 | 株 | 20 | 4654.8 | 168 |  | 1718.2 | 641 | 201.2 |  | 664.4 | 217.35
56.1 | 50101049 | 起挖灌木（带土球） 土球直径140cm以内 | 株 | 20 | 232.74 | 8.4 |  | 85.91 | 32.05 | 10.06 |  | 33.22 | 402.38
57 | 04B001 | 乔木、灌木丛外运 (1)乔木、灌木丛外运 | 车 | 5 | [8 empty] | 500
58 | 050102001001 | 栽植乔木 (1)30cm (2)15kg/株 (3)半年成活率+半年养护 | 株 | 1 | 434.52 | 48.91 |  | 157.77 | 62.79 | 19.73 |  | 65.19 | 788.91
58.1 | 50101089T | 栽植乔木（带土球） 土球直径180cm以内 三类土 | 株 | 1 | 270.16 | 12.8 |  | 119.48 | 39.44 | 12.38 |  | 40.88 | 495.14
58.2 | 50102004T | 单排、独立常绿乔木 米径30cm以内 假植苗（含容器苗、袋装苗）成活养护期半年日常养护期半年 | 株 | 1 | 164.36 | 21.86 |  | 38.29 | 22 | 6.9 |  | 22.81 | 276.22
58.3 | 501BC001T | 基肥 | kg | 15 |  | 0.95 |  |  | 0.09 | 0.03 |  | 0.1 | 1.17
59 | 050102002001 | 栽植灌木 (1)400cm (2)15kg/株 (3)半年成活率+半年养护 | 株 | 2 | 599.12 | 55.78 |  | 196.1 | 83.46 | 26.14 |  | 86.42 | 1473.06
59.1 | 50101124T | 栽植灌木（带土球） 土球直径140cm以内 三类土 | 株 | 2 | 215.03 | 1.61 |  | 85.91 | 29.65 | 9.3 |  | 30.74 | 372.24
59.2 | 50102076T | 常绿灌木 高度350cm以外 假植苗（含容器苗、袋装苗）成活养护期半年日常养护期半年 | 株 | 2 | 84.53 | 11.28 |  | 12.14 | 10.58 | 3.32 |  | 10.97 | 132.82
分部分项工程量清单综合单价分析表
工程名称：南安石井闽通卡网点改造及石井西等所站办公室维修工程 | [11 empty] | 第11页 共22页
序号 | 项目编码 | 项目名称及特征描述 | 单位 | 工程量 | 综合单价组成(元) | [7 empty] | 综合单价 (元)
[5 empty] | 人工费 | 材料费 | 其中： 设备费 | 施工机具使用费 | 企业管理费 | 利润 | 规费 | 税金
59.3 | 501BC001T | 基肥 | kg | 30 |  | 1 |  |  | 0.1 | 0.03 |  | 0.1 | 1.23
60 | 050101010001 | 整理绿化用地 (1)整理绿化用地 | m2 | 17.8 | 3.57 |  |  | 0.79 | 0.43 | 0.13 |  | 0.44 | 5.36
60.1 | 50101001 | 绿地整理(整理绿化地) | m2 | 17.8 | 3.57 |  |  | 0.79 | 0.43 | 0.13 |  | 0.44 | 5.36
61 | 050102012001 | 铺种草皮 (1)养护期:养护期一年（日常养护时间六个月+成活率养护六个月） (2)草皮种类:马尼拉草 (3)铺种方式:满铺 | m2 | 17.8 | 180.67 | 189.39 |  | 42.19 | 40.41 | 12.64 |  | 42.01 | 30.5
61.1 | 50101162 | 草皮类(铺植草皮 满铺) | m2 | 17.8 | 1.87 | 8.64 |  |  | 1.03 | 0.32 |  | 1.07 | 12.93
61.2 | 50102121T | 草坪类(草坪 满铺) 假植苗（含容器苗、袋装苗）成活养护期半年日常养护期半年 | m2 | 17.8 | 8.28 | 2 |  | 2.37 | 1.24 | 0.39 |  | 1.29 | 15.57
安装工程 | [13 empty] | 单位工程(17安装)
强电系统 | [13 empty] | 分项工程(17安装)
62 | 030404017002 | 配电箱 (1)名称:成套配电箱安装 (2)安装方式:挂墙 (3)型号:AL1 | 台 | 1 | 155.1 | 2539.04 |  |  | 123.07 | 78.85 |  | 260.65 | 2783.55
62.1 | 30402077T | 成套配电箱安装 AL1 | 台 | 1 | 155.1 | 2539.04 |  |  | 123.07 | 78.85 |  | 260.65 | 3156.71
63 | 030412004004 | 装饰灯 (1)名称:筒灯 (2)安装形式:嵌入式 (3)品牌:欧普、雷士品牌 | 套 | 16 | 16.51 | 41.43 |  |  | 2.65 | 1.7 |  | 5.61 | 67.9
63.1 | 30414164T | 嵌入式 筒灯 | 套 | 16 | 16.51 | 41.43 |  |  | 2.65 | 1.7 |  | 5.61 | 67.9
64 | 030412004005 | 装饰灯 (1)名称:LED线条灯 (2)型号:LED DC24 10W 黄色 1000MM (3)亚明牌、欧普牌、辉日牌 | m | 21.6 | 23.36 | 327.71 |  |  | 16.04 | 10.27 |  | 33.96 | 411.34
64.1 | 30414281T | LED线条灯 LED DC24 10W 黄色 1000MM | m | 21.6 | 23.36 | 327.71 |  |  | 16.04 | 10.27 |  | 33.96 | 411.34
65 | 030404034001 | 照明开关 (1)品牌:西门子、欧美品牌 | 个 | 2 | 6.73 | 30 |  |  | 2.83 | 2.13 |  | 3.75 | 45.44
分部分项工程量清单综合单价分析表
工程名称：南安石井闽通卡网点改造及石井西等所站办公室维修工程 | [11 empty] | 第12页 共22页
序号 | 项目编码 | 项目名称及特征描述 | 单位 | 工程量 | 综合单价组成(元) | [7 empty] | 综合单价 (元)
[5 empty] | 人工费 | 材料费 | 其中： 设备费 | 施工机具使用费 | 企业管理费 | 利润 | 规费 | 税金
(2)名称:三联单控开关
65.1 | 30414284T | 三联单控开关 | 套 | 2 | 6.73 | 30 |  |  | 2.83 | 2.13 |  | 3.75 | 45.44
66 | 030404035001 | 插座 (1)品牌:西门子、欧美品牌 (2)规格:10A (3)名称:二加三安全插座 | 个 | 16 | 6.73 | 31.74 |  |  | 1.76 | 1.13 |  | 3.72 | 45.08
66.1 | 30414305T | 二加三安全插座 10A | 套 | 16 | 6.73 | 31.74 |  |  | 1.76 | 1.13 |  | 3.72 | 45.08
67 | 030411001004 | 配管 (1)规格:DN40 (2)材质:焊接钢管 (3)名称:电气配管 (4)接地要求:防腐、刷油及接地 (5)配置形式:暗配 | m | 70 | 12.25 | 16.01 |  | 0.43 | 1.31 | 0.84 |  | 2.78 | 33.62
67.1 | 30412038 | 焊接钢管暗配 DN40 | m | 70 | 12.25 | 16.01 |  | 0.43 | 1.31 | 0.84 |  | 2.78 | 33.62
68 | 030411001005 | 配管 (1)规格:DN40 (2)材质:焊接钢管 (3)名称:电气配管 (4)接地要求:防腐、刷油及接地 (5)配置形式:暗配 | m | 10.9 | 7.42 | 13.24 |  | 0.32 | 0.96 | 0.61 |  | 2.03 | 24.58
68.1 | 30412037 | 焊接钢管暗配 DN32 | m | 10.9 | 7.42 | 13.24 |  | 0.32 | 0.96 | 0.61 |  | 2.03 | 24.58
69 | 030411001006 | 配管 (1)材质:焊接钢管 (2)规格:DN20 (3)名称:电气配管 (4)接地要求:防腐、刷油及接地 (5)配置形式:暗配 | m | 75.7 | 6.74 | 6.9 |  | 0.21 | 0.63 | 0.41 |  | 1.34 | 16.23
69.1 | 30412035 | 焊接钢管暗配 DN20 | m | 75.7 | 6.74 | 6.9 |  | 0.21 | 0.63 | 0.41 |  | 1.34 | 16.23
70 | 030411001007 | 配管 (1)材质:焊接钢管 (2)规格:DN20 (3)名称:电气配管 (4)接地要求:防腐、刷油及接地 | m | 33.81 | 10.04 | 8.74 |  | 0.21 | 0.87 | 0.56 |  | 1.84 | 22.26
分部分项工程量清单综合单价分析表
工程名称：南安石井闽通卡网点改造及石井西等所站办公室维修工程 | [11 empty] | 第13页 共22页
序号 | 项目编码 | 项目名称及特征描述 | 单位 | 工程量 | 综合单价组成(元) | [7 empty] | 综合单价 (元)
[5 empty] | 人工费 | 材料费 | 其中： 设备费 | 施工机具使用费 | 企业管理费 | 利润 | 规费 | 税金
(5)配置形式:暗配
70.1 | 30412024 | 焊接钢管明配 DN20 | m | 33.81 | 10.04 | 8.74 |  | 0.21 | 0.87 | 0.56 |  | 1.84 | 22.26
71 | 030411001008 | 配管 (1)规格:DN20 (2)名称:金属软管 | m | 54 | 23.27 | 7.29 |  |  | 1.4 | 0.89 |  | 2.96 | 35.81
71.1 | 30412233T | 金属软管 DN20 | m | 54 | 23.27 | 7.29 |  |  | 1.4 | 0.89 |  | 2.96 | 35.81
72 | 030413001002 | 铁构件 (1)名称:明装管道支架制作安装 | kg | 5.68 | 10.05 | 4.54 |  | 0.76 | 0.7 | 0.45 |  | 1.48 | 17.98
72.1 | 30407006 | 铁构件制作与安装(一般铁构件安装) | t | 0.006 | 4004.74 | 200.37 |  | 340.64 | 207.74 | 133 |  | 439.78 | 5326.27
72.2 | 30407005 | 铁构件制作与安装(一般铁构件制作) | t | 0.006 | 5508.32 | 4097.04 |  | 376.22 | 456.16 | 292.05 |  | 965.68 | 11695.47
73 | 030411006004 | 接线盒 (1)材质:铁制 (2)名称:灯头盒 (3)安装形式:明装 (4)空白面板安装 | 个 | 27 | 8.07 | 3.71 |  |  | 0.54 | 0.35 |  | 1.14 | 13.81
73.1 | 30413194 | 接线盒安装(明装普通接线盒) | 个 | 27 | 6.48 | 2.33 |  |  | 0.4 | 0.26 |  | 0.85 | 10.32
73.2 | 30414290 | 普通开关、按钮安装(空白面板安装) | 套 | 27 | 1.59 | 1.38 |  |  | 0.14 | 0.09 |  | 0.29 | 3.49
74 | 030411006005 | 接线盒 (1)材质:铁制 (2)名称:开关(插座)盒 (3)安装形式:暗装 | 个 | 23 | 3.9 | 2.22 |  |  | 0.28 | 0.18 |  | 0.59 | 7.17
74.1 | 30413192 | 接线盒安装(暗装开关(插座)盒) | 个 | 23 | 3.9 | 2.22 |  |  | 0.28 | 0.18 |  | 0.59 | 7.17
75 | 030408001001 | 电力电缆 (1)名称:铜芯电力电缆敷设 (2)型号:WDZ-YJV (3)规格:5*10 | m | 70 | 3.18 | 46.52 |  | 1.23 | 2.33 | 1.49 |  | 4.93 | 59.68
75.1 | 30409135T | 室内铜芯电力电缆敷设 WDZ-YJV-5*10 五芯电力电缆敷设 | m | 70 | 3.18 | 46.52 |  | 1.23 | 2.33 | 1.49 |  | 4.93 | 59.68
76 | 030408006001 | 电力电缆头 (1)规格:5*10 (2)名称:铜芯干包终端头 | 个 | 2 | 27.57 | 53.33 |  |  | 4.66 | 4.6 |  | 8.11 | 98.27
分部分项工程量清单综合单价分析表
工程名称：南安石井闽通卡网点改造及石井西等所站办公室维修工程 | [11 empty] | 第14页 共22页
序号 | 项目编码 | 项目名称及特征描述 | 单位 | 工程量 | 综合单价组成(元) | [7 empty] | 综合单价 (元)
[5 empty] | 人工费 | 材料费 | 其中： 设备费 | 施工机具使用费 | 企业管理费 | 利润 | 规费 | 税金
(3)型号:WDZ-YJV (4)电压等级(kV):1kV以下
76.1 | 30409221T | 1KV以下室内干包式铜芯电力电缆头 5*10 五芯电力电缆头制作安装 | 个 | 2 | 27.57 | 53.33 |  |  | 4.66 | 4.6 |  | 8.11 | 98.27
77 | 030408001002 | 电力电缆 (1)名称:铜芯电力电缆敷设 (2)型号:WDZ-YJV (3)规格:5*6 | m | 20.17 | 3.18 | 32.29 |  | 1.23 | 1.68 | 1.07 |  | 3.55 | 43
77.1 | 30409135T | 室内铜芯电力电缆敷设 WDZ-YJV-5*6 五芯电力电缆敷设 | m | 20.17 | 3.18 | 32.29 |  | 1.23 | 1.68 | 1.07 |  | 3.55 | 43
78 | 030408006002 | 电力电缆头 (1)规格:5*10 (2)名称:铜芯干包终端头 (3)型号:WDZ-YJV (4)电压等级(kV):1kV以下 | 个 | 4 | 27.57 | 53.33 |  |  | 4.66 | 4.6 |  | 8.11 | 98.27
78.1 | 30409221T | 1KV以下室内干包式铜芯电力电缆头 5*6 五芯电力电缆头制作安装 | 个 | 4 | 27.57 | 53.33 |  |  | 4.66 | 4.6 |  | 8.11 | 98.27
79 | 030411004002 | 配线 (1)材质:铜芯 (2)规格:2.5 (3)名称:穿照明线 (4)型号:WDZ-BYJ (5)配线形式:管内穿线 | m | 351.94 | 0.96 | 2.79 |  |  | 0.17 | 0.11 |  | 0.36 | 4.39
79.1 | 30413005T | 管内穿线 WDZ-BYJ-2.5 | 单线 | 351.941 | 0.96 | 2.79 |  |  | 0.17 | 0.11 |  | 0.36 | 4.39
80 | 030413002002 | 凿(压)槽 (1)规格:宽mm×深mm70×70 (2)名称:砖结构 | m | 42.8 | 9.43 | 11.07 |  |  | 0.94 | 0.6 |  | 1.98 | 24.02
80.1 | 31011156 | 砖结构(宽mm×深mm70×70) | m | 42.8 | 9.43 | 11.07 |  |  | 0.94 | 0.6 |  | 1.98 | 24.02
集中应急照明系统 | [13 empty] | 分项工程(17安装)
81 | 030404017001 | 配电箱 (1)名称:应急照明配电箱电源 (2)安装方式:悬挂式 | 台 | 1 | 120.66 | 3235.33 |  |  | 153.37 | 98.19 |  | 324.68 | 4003.79
分部分项工程量清单综合单价分析表
工程名称：南安石井闽通卡网点改造及石井西等所站办公室维修工程 | [11 empty] | 第15页 共22页
序号 | 项目编码 | 项目名称及特征描述 | 单位 | 工程量 | 综合单价组成(元) | [7 empty] | 综合单价 (元)
[5 empty] | 人工费 | 材料费 | 其中： 设备费 | 施工机具使用费 | 企业管理费 | 利润 | 规费 | 税金
(3)型号:1FBALE1
81.1 | 30402076 | 应急照明配电箱电源 1FBALE1 | 台 | 1 | 120.66 | 3235.33 |  |  | 153.37 | 98.19 |  | 324.68 | 3932.23
82 | 030411001001 | 配管 (1)规格:DN20 (2)名称:JDG管 (3)接地要求:防腐、刷油及接地 (4)配置形式:暗配 | m | 28.9 | 4.76 | 5.8 |  |  | 0.48 | 0.31 |  | 1.02 | 12.37
82.1 | 30412008T | JDG20 暗配 | m | 28.9 | 4.76 | 5.8 |  |  | 0.48 | 0.31 |  | 1.02 | 12.37
83 | 030411001002 | 配管 (1)规格:DN20 (2)名称:JDG管 (3)接地要求:防腐、刷油及接地 (4)配置形式:明配 | m | 6.1 | 8.6 | 6.51 |  |  | 0.69 | 0.44 |  | 1.46 | 17.7
83.1 | 30412002T | JDG20 明配 | m | 6.1 | 8.6 | 6.51 |  |  | 0.69 | 0.44 |  | 1.46 | 17.7
84 | 030413001001 | 铁构件 (1)名称:明装管道支架制作安装 | kg | 2.37 | 8.03 | 3.63 |  | 0.6 | 0.56 | 0.36 |  | 1.19 | 14.36
84.1 | 30407006 | 铁构件制作与安装(一般铁构件安装) | t | 0.002 | 4004.74 | 200.37 |  | 340.64 | 207.7 | 133 |  | 439.78 | 5326.23
84.2 | 30407005 | 铁构件制作与安装(一般铁构件制作) | t | 0.002 | 5508.32 | 4097.04 |  | 376.22 | 456.06 | 292.05 |  | 965.67 | 11695.36
85 | 030411001003 | 配管 (1)规格:DN20 (2)名称:金属软管 | m | 2.5 | 23.27 | 7.29 |  |  | 1.4 | 0.89 |  | 2.96 | 35.81
85.1 | 30412233T | 金属软管 DN20 | m | 2.5 | 23.27 | 7.29 |  |  | 1.4 | 0.89 |  | 2.96 | 35.81
86 | 030411006001 | 接线盒 (1)材质:铁制 (2)名称:接线盒 (3)安装形式:明装 | 个
86.1 | 30413194 | 接线盒安装(明装普通接线盒) | 个 |  | 6.48 | 2.33 |  |  | 0.4 | 0.26 |  | 0.85 | 10.32
87 | 030411006002 | 接线盒 (1)材质:铁制 (2)名称:接线盒 (3)安装形式:暗装 | 个 | 5 | 3.65 | 2.32 |  |  | 0.27 | 0.18 |  | 0.58 | 7
分部分项工程量清单综合单价分析表
工程名称：南安石井闽通卡网点改造及石井西等所站办公室维修工程 | [11 empty] | 第16页 共22页
序号 | 项目编码 | 项目名称及特征描述 | 单位 | 工程量 | 综合单价组成(元) | [7 empty] | 综合单价 (元)
[5 empty] | 人工费 | 材料费 | 其中： 设备费 | 施工机具使用费 | 企业管理费 | 利润 | 规费 | 税金
87.1 | 30413193 | 接线盒安装(暗装接线盒) | 个 | 5 | 3.65 | 2.32 |  |  | 0.27 | 0.18 |  | 0.58 | 7
88 | 030411006003 | 接线盒 (1)名称:空白面板 | 个 | 5 | 1.59 | 1.38 |  |  | 0.14 | 0.09 |  | 0.29 | 3.49
88.1 | 30414290 | 普通开关、按钮安装(空白面板安装) | 套 | 5 | 1.59 | 1.38 |  |  | 0.14 | 0.09 |  | 0.29 | 3.49
89 | 030412004001 | 装饰灯 (1)名称:消防应急照明吸顶灯/LED光源 (2)型号:DC36V/5W/500Lm/2700K (3)安装形式:吸顶式 | 套 | 3 | 19.58 | 77.55 |  |  | 7.34 | 5.61 |  | 9.91 | 119.99
89.1 | 30414154T | 消防应急照明吸顶灯/LED光源 DC36V/5W/500Lm/2700K | 套 | 3 | 19.58 | 77.55 |  |  | 7.34 | 5.61 |  | 9.91 | 119.99
90 | 030412004002 | 装饰灯 (1)名称:安全出口标志灯/LED光源 (2)型号:DC36 1W 2700K (3)安装形式:壁挂式 | 套 | 1 | 19.58 | 67.08 |  |  | 6.33 | 4.99 |  | 8.82 | 106.8
90.1 | 30414156 | 安全出口标志灯/LED光源 DC36 1W 2700K | 套 | 1 | 19.58 | 67.08 |  |  | 6.33 | 4.99 |  | 8.82 | 106.8
91 | 030412004003 | 装饰灯 (1)名称:疏散出口标志灯/LED光源 (2)型号:DC36 1W 2700K (3)安装形式:壁挂式 | 套 | 1 | 19.58 | 67.08 |  |  | 6.33 | 4.99 |  | 8.82 | 106.8
91.1 | 30414156 | 疏散出口标志灯/LED光源 DC36 1W 2700K | 套 | 1 | 19.58 | 67.08 |  |  | 6.33 | 4.99 |  | 8.82 | 106.8
92 | 030411004001 | 配线 (1)材质:铜芯 (2)规格:2*2.5 (3)名称:穿多芯软导线 (4)型号:WDZBN-RYJS | m | 36.1 | 0.96 | 7.66 |  |  | 0.39 | 0.25 |  | 0.83 | 10.09
92.1 | 30413041T | 穿多芯软导线 WDZBN-RYJS-2*2.5 | m | 36.1 | 0.96 | 7.66 |  |  | 0.39 | 0.25 |  | 0.83 | 10.09
93 | 030413002001 | 凿(压)槽 (1)规格:(宽mm×深mm70×70)以内 (2)名称:砖结构刨沟 | m | 28.9 | 9.43 | 11.07 |  |  | 0.94 | 0.6 |  | 1.98 | 24.02
93.1 | 31011156 | 砖结构(宽mm×深mm70×70) | m | 28.9 | 9.43 | 11.07 |  |  | 0.94 | 0.6 |  | 1.98 | 24.02
弱电系统 | [13 empty] | 分项工程(17安装)
分部分项工程量清单综合单价分析表
工程名称：南安石井闽通卡网点改造及石井西等所站办公室维修工程 | [11 empty] | 第17页 共22页
序号 | 项目编码 | 项目名称及特征描述 | 单位 | 工程量 | 综合单价组成(元) | [7 empty] | 综合单价 (元)
[5 empty] | 人工费 | 材料费 | 其中： 设备费 | 施工机具使用费 | 企业管理费 | 利润 | 规费 | 税金
94 | 030411001009 | 配管 (1)品牌:亚通、龙康牌、乐斯牌 (2)名称:PC20 (3)配置形式:暗配 | m | 24.25 | 7.13 | 1.76 |  |  | 0.41 | 0.26 |  | 0.86 | 10.42
94.1 | 30412186T | PC20 暗配 | m | 24.25 | 7.13 | 1.76 |  |  | 0.41 | 0.26 |  | 0.86 | 10.42
95 | 030411001010 | 配管 (1)名称:PC20 (2)配置形式:明配 | m | 295.4 | 8.49 | 2.46 |  |  | 0.5 | 0.32 |  | 1.06 | 12.83
95.1 | 30412179T | PC20 明配 | m | 295.4 | 8.49 | 2.46 |  |  | 0.5 | 0.32 |  | 1.06 | 12.83
96 | 030411001011 | 配管 (1)规格:DN20 (2)名称:金属软管敷设 | m | 4 | 23.27 | 7.29 |  |  | 1.4 | 0.89 |  | 2.96 | 35.81
96.1 | 30412233T | 金属软管敷设 DN20 | m | 4 | 23.27 | 7.29 |  |  | 1.4 | 0.89 |  | 2.96 | 35.81
97 | 030502005001 | 双绞线缆 (1)规格:UTP6 (2)敷设方式:管内穿放 | m | 330.65 | 1.53 | 2.98 |  | 0.03 | 0.21 | 0.13 |  | 0.44 | 5.32
97.1 | 30502021T | 管内穿放 UTP6 | m | 330.65 | 1.53 | 2.98 |  | 0.03 | 0.21 | 0.13 |  | 0.44 | 5.32
98 | 030502019001 | 双绞线缆测试 (1)测试内容:4对双绞线缆 | 链路/点 | 7 | 5.9 | 0.08 |  | 4.91 | 0.5 | 0.32 |  | 1.05 | 12.76
98.1 | 30502078 | 测试(4对双绞线缆) | 链路 | 7 | 5.9 | 0.08 |  | 4.91 | 0.5 | 0.32 |  | 1.05 | 12.76
99 | 030507008001 | 监控摄像设备 (1)名称:监控摄像机(含支架电源) | 台 | 2 | 409.28 | 2818.04 | 2400 | 2.56 | 37.92 | 24.3 |  | 296.28 | 1507.4
99.1 | 30507087 | 监控摄像机 | 台 | 2 | 133.87 | 1203.95 | 1200 | 1.28 | 6.36 | 4.07 |  | 121.46 | 1470.99
99.2 | 30507103 | 监控摄像设备(摄像机支架 壁式) | 套 | 2 | 47.18 | 84.23 |  |  | 6 | 3.85 |  | 12.71 | 153.97
99.3 | 30507120 | 监控摄像设备(电源) | 台 | 2 | 23.59 | 120.84 |  |  | 6.6 | 4.23 |  | 13.97 | 169.23
100 | 030502012001 | 信息插座 (1)名称:网络插座 (2)品牌:西门子、欧美品牌 | 个 | 5 | 7.08 | 37.63 |  |  | 3.69 | 2.6 |  | 4.59 | 55.59
100.1 | 30502056T | 网络插座 | 个 | 5 | 7.08 | 37.63 |  |  | 3.69 | 2.6 |  | 4.59 | 55.59
101 | 030411006006 | 接线盒 | 个 | 7 | 8.07 | 3.71 |  |  | 0.54 | 0.35 |  | 1.14 | 13.81
分部分项工程量清单综合单价分析表
工程名称：南安石井闽通卡网点改造及石井西等所站办公室维修工程 | [11 empty] | 第18页 共22页
序号 | 项目编码 | 项目名称及特征描述 | 单位 | 工程量 | 综合单价组成(元) | [7 empty] | 综合单价 (元)
[5 empty] | 人工费 | 材料费 | 其中： 设备费 | 施工机具使用费 | 企业管理费 | 利润 | 规费 | 税金
(1)材质:铁制 (2)名称:过线盒 (3)安装形式:明装 (4)空白面板安装
101.1 | 30413194 | 接线盒安装(明装普通接线盒) | 个 | 7 | 6.48 | 2.33 |  |  | 0.4 | 0.26 |  | 0.85 | 10.32
101.2 | 30414290 | 普通开关、按钮安装(空白面板安装) | 套 | 7 | 1.59 | 1.38 |  |  | 0.14 | 0.09 |  | 0.29 | 3.49
102 | 030411006007 | 接线盒 (1)材质:铁制 (2)名称:开关(插座)盒 (3)安装形式:暗装 | 个 | 7 | 3.9 | 2.22 |  |  | 0.28 | 0.18 |  | 0.59 | 7.17
102.1 | 30413192 | 接线盒安装(暗装开关(插座)盒) | 个 | 7 | 3.9 | 2.22 |  |  | 0.28 | 0.18 |  | 0.59 | 7.17
103 | 030413002003 | 凿(压)槽 (1)规格:宽mm×深mm70×70 (2)名称:砖结构 | m | 24.25 | 9.43 | 11.07 |  |  | 0.94 | 0.6 |  | 1.98 | 24.02
103.1 | 31011156 | 砖结构(宽mm×深mm70×70) | m | 24.25 | 9.43 | 11.07 |  |  | 0.94 | 0.6 |  | 1.98 | 24.02
104 | 03B001 | 水路改造 | 项 | [9 empty] | 2000
105 | 031001006001 | 塑料管 | m | 10 | 13.61 | 13.33 |  | 0.01 | 1.23 | 0.78 |  | 2.61 | 31.57
105.1 | 31001338 | 室内塑料给水管(粘接) 外径25mm以内 | m | 10 | 13.11 | 13.32 |  | 0.01 | 1.21 | 0.77 |  | 2.56 | 30.98
105.2 | 31011134 | 管道消毒、冲洗(公称直径25mm以内) | m | 10 | 0.5 | 0.01 |  |  | 0.02 | 0.01 |  | 0.05 | 0.59
106 | 031001006002 | 塑料管 | m | 10 | 17.83 | 10.62 |  |  | 1.3 | 1.42 |  | 2.81 | 33.98
106.1 | 31001361 | 室内塑料排水管(粘接) 外径50mm以内 | m | 10 | 17.83 | 10.62 |  |  | 1.3 | 1.42 |  | 2.81 | 33.98
空调系统 | [13 empty] | 分项工程(17安装)
107 | 030701003001 | 空调器 (1)名称:3匹柜式空调 | 台 | 2 | 384.26 | 22005.54 | 22000 | 50.72 | 0.04 | 0.04 |  | 2019.66 | 10089.43
107.1 | 30701010 | 3匹柜式空调 | 台 | 2 | 192.13 | 11002.77 | 11000 | 25.36 | 0.02 | 0.02 |  | 1009.83 | 12230.13
108 | 031001004003 | 铜管 | m | 21.96 | 14.18 | 19.74 |  | 0.14 | 1.56 | 1 |  | 3.3 | 39.92
108.1 | 31001159T | 室内(铜管(胀口焊接) φ6.32 | m | 21.96 | 14.18 | 19.74 |  | 0.14 | 1.56 | 1 |  | 3.3 | 39.92
109 | 031001004001 | 铜管 (1)规格、压力等级:φ9.52 (2)连接形式:胀口焊接 | m
分部分项工程量清单综合单价分析表
工程名称：南安石井闽通卡网点改造及石井西等所站办公室维修工程 | [11 empty] | 第19页 共22页
序号 | 项目编码 | 项目名称及特征描述 | 单位 | 工程量 | 综合单价组成(元) | [7 empty] | 综合单价 (元)
[5 empty] | 人工费 | 材料费 | 其中： 设备费 | 施工机具使用费 | 企业管理费 | 利润 | 规费 | 税金
(3)安装部位:室内 (4)介质:铜管
109.1 | 31001159T | 室内(铜管(胀口焊接) φ9.52 | m |  | 14.18 | 26.78 |  | 0.14 | 1.88 | 1.2 |  | 3.98 | 48.16
110 | 031001004002 | 铜管 (1)规格、压力等级:φ15.88 (2)连接形式:胀口焊接 (3)安装部位:室内 (4)介质:铜管 | m
110.1 | 31001159T | 室内(铜管(胀口焊接) φ15.88 | m |  | 14.18 | 54.62 |  | 0.14 | 3.15 | 2.02 |  | 6.67 | 80.78
111 | 030703011002 | 铝及铝合金风口、散流器 (1)规格:3000×150 (2)名称:单层百叶风口 | 个 | 6 | 109.12 | 761.51 |  | 0.16 | 73.01 | 50.71 |  | 89.51 | 1084.02
111.1 | 30703041T | 单层百叶风口 3000×150 | 个 | 6 | 109.12 | 761.51 |  | 0.16 | 73.01 | 50.71 |  | 89.51 | 1084.02
112 | 030702001001 | 碳钢通风管道制作安装 (1)规格:长边长≤450mm (2)材质:镀锌薄钢板 (3)名称:碳钢通风管 (4)形状:矩形 (5)板材厚度:δ=0.6mm (6)接口形式:咬口 (7)管件、法兰等附件及支架设计要求:型钢支架制作、安装 | m2 | 4.74 | 69.07 | 51.75 |  | 2.96 | 5.65 | 3.62 |  | 11.97 | 145.02
112.1 | 30702007T | (镀锌薄钢板矩形风管(δ=0.6mm咬口) 长边长≤450mm | m2 | 4.74 | 69.07 | 51.75 |  | 2.96 | 5.65 | 3.62 |  | 11.97 | 145.02
113 | 030702008001 | 柔性软风管 (1)名称:铝箔风管 (2)规格:DN200 | m | 24 | 4.6 | 54.96 |  |  | 2.72 | 1.74 |  | 5.76 | 69.78
113.1 | 30702118T | 铝箔风管 DN200 | m | 24 | 4.6 | 54.96 |  |  | 2.72 | 1.74 |  | 5.76 | 69.78
114 | 031201003001 | 金属结构刷油 (1)结构类型:一般钢结构 (2)除锈级别:轻锈 (3)油漆品种:红丹防锈漆、调和漆 (4)涂刷遍数、漆膜厚度:两底两面 | kg | 45 | 1.3 | 0.38 |  | 0.33 | 0.09 | 0.06 |  | 0.2 | 2.36
分部分项工程量清单综合单价分析表
工程名称：南安石井闽通卡网点改造及石井西等所站办公室维修工程 | [11 empty] | 第20页 共22页
序号 | 项目编码 | 项目名称及特征描述 | 单位 | 工程量 | 综合单价组成(元) | [7 empty] | 综合单价 (元)
[5 empty] | 人工费 | 材料费 | 其中： 设备费 | 施工机具使用费 | 企业管理费 | 利润 | 规费 | 税金
114.1 | 31101005 | 手工除锈(一般钢结构 轻锈) | kg | 45 | 0.35 | 0.02 |  | 0.11 | 0.02 | 0.01 |  | 0.05 | 0.56
114.2 | 31102049T | 一般钢结构(红丹防锈漆 第二遍) | kg | 45 | 0.48 | 0.19 |  | 0.22 | 0.04 | 0.03 |  | 0.09 | 1.05
114.3 | 31102058T | 一般钢结构(调和漆 第二遍) | kg | 45 | 0.47 | 0.17 |  |  | 0.03 | 0.02 |  | 0.06 | 0.75
115 | 031009002001 | 空调水工程系统调试 | 系统 | 1 | 10.9 | 20.24 |  |  | 3.11 | 0.93 |  | 3.11 | 21.78
115.1 | BT-1002 | 系统调整费 空调水系统工程 | 元 | 31.143 | 0.35 | 0.65 |  |  | 0.1 | 0.03 |  | 0.1 | 1.23
116 | 030704001001 | 通风工程检测、调试 | 系统 | 1 | 36.17 | 67.18 |  |  | 10.34 | 3.1 |  | 10.34 | 158.68
116.1 | BT-701 | 系统调整费 通风空调工程 | 元 | 103.354 | 0.35 | 0.65 |  |  | 0.1 | 0.03 |  | 0.1 | 1.23
石井西收费站 | [13 empty] | 单项工程(17房屋建筑与装饰)
房屋建筑与装饰工程 | [13 empty] | 单位工程(17房屋建筑与装饰)
装饰 | [13 empty] | 分项工程(17房屋建筑与装饰)
117 | 011607003001 | 屋面附着层拆除 (1)附着层种类:原防水涂料脱落人工铲除清理，淤积清理，鼓风机吹干净 | m2 | 147 | 11.4 |  |  |  | 0.64 | 0.41 |  | 1.12 | 13.57
117.1 | 10116070 | 拆除屋面(铲除卷材防水层 带砂石保护层) | m2 | 147 | 11.4 |  |  |  | 0.64 | 0.41 |  | 1.12 | 13.57
118 | 010902007001 | 屋面天沟、檐沟防水 (1)刷防水涂料2层 (2)裂缝位置清理后涂刷堵漏王 | m2 | 147 | 24.57 | 42.16 |  |  | 3.72 | 2.41 |  | 6.56 | 79.42
118.1 | 10109071T | 涂料防水(聚合物复合改性沥青防水涂料2mm厚 立面) | m2 | 147 | 7.03 | 19.84 |  |  | 1.5 | 0.97 |  | 2.64 | 31.98
118.2 | 10109108T | 屋面天沟、檐沟(屋面檐沟防水砂浆) 未编制项目 | m2 |  | 21.05 | 22.32 |  |  | 2.42 | 1.56 |  | 4.26 | 51.61
118.3 | 10109108T | 屋面天沟、檐沟(屋面檐沟防水砂浆) | m2 | 147 | 17.54 | 22.32 |  |  | 2.22 | 1.44 |  | 3.92 | 47.44
东石收费站 | [13 empty] | 单项工程(17房屋建筑与装饰)
房屋建筑与装饰工程 | [13 empty] | 单位工程(17房屋建筑与装饰)
装饰 | [13 empty] | 分项工程(17房屋建筑与装饰)
119 | 011607003002 | 屋面附着层拆除 (1)原防水涂料脱落人工铲除清理，淤积清理，鼓风机吹干净 | m2 | 392 | 11.4 |  |  |  | 0.64 | 0.41 |  | 1.12 | 13.57
119.1 | 10116070 | 拆除屋面(铲除卷材防水层 带砂石保护层) | m2 | 392 | 11.4 |  |  |  | 0.64 | 0.41 |  | 1.12 | 13.57
分部分项工程量清单综合单价分析表
工程名称：南安石井闽通卡网点改造及石井西等所站办公室维修工程 | [11 empty] | 第21页 共22页
序号 | 项目编码 | 项目名称及特征描述 | 单位 | 工程量 | 综合单价组成(元) | [7 empty] | 综合单价 (元)
[5 empty] | 人工费 | 材料费 | 其中： 设备费 | 施工机具使用费 | 企业管理费 | 利润 | 规费 | 税金
120 | 010902007002 | 屋面天沟、檐沟防水 (1)刷防水涂料2层 (2)裂缝位置清理后涂刷堵漏王 | m2 | 237 | 24.57 | 42.16 |  |  | 3.72 | 2.41 |  | 6.56 | 79.42
120.1 | 10109071T | 涂料防水(聚合物复合改性沥青防水涂料2mm厚 立面) | m2 | 237 | 7.03 | 19.84 |  |  | 1.5 | 0.97 |  | 2.64 | 31.98
120.2 | 10109108T | 屋面天沟、檐沟(屋面檐沟防水砂浆) | m2 |  | 21.05 | 22.32 |  |  | 2.42 | 1.56 |  | 4.26 | 51.61
120.3 | 10109108T | 屋面天沟、檐沟(屋面檐沟防水砂浆) | m2 | 237 | 17.54 | 22.32 |  |  | 2.22 | 1.44 |  | 3.92 | 47.44
121 | 010902002001 | 屋面涂膜防水 | m2 | 155 | 23.4 | 40.69 |  |  | 3.57 | 2.31 |  | 6.3 | 76.27
121.1 | 10109070 | 涂料防水(聚合物复合改性沥青防水涂料2mm厚 平面) | m2 | 155 | 5.86 | 18.37 |  |  | 1.35 | 0.87 |  | 2.38 | 28.83
121.2 | 10109108T | 屋面天沟、檐沟(屋面檐沟防水砂浆) | m2 |  | 21.05 | 22.32 |  |  | 2.42 | 1.56 |  | 4.26 | 51.61
121.3 | 10109108T | 屋面天沟、檐沟(屋面檐沟防水砂浆) | m2 | 155 | 17.54 | 22.32 |  |  | 2.22 | 1.44 |  | 3.92 | 47.44
永和收费站 | [13 empty] | 单项工程(17房屋建筑与装饰)
房屋建筑与装饰工程 | [13 empty] | 单位工程(17房屋建筑与装饰)
装饰 | [13 empty] | 分项工程(17房屋建筑与装饰)
122 | 010101002001 | 挖一般土方 (1)土方 | 工日 | 4 | 14.47 | 306.56 |  |  | 0.03 | 0.03 |  | 28.9 | 350
122.1 | 10101004 | 人工挖一般土方(一、二类土 基深2m以内) | 工日 | 4 | 14.47 | 306.56 |  |  | 0.03 | 0.03 |  | 28.9 | 350
123 | 010103002006 | 余方弃置 (1)废弃管道及垃圾 (2)15km | m3 | 8 | 10.48 |  |  | 45.3 | 3.11 | 2.01 |  | 5.48 | 66.38
123.1 | 10101084T | 自卸汽车运土(载重10t以内 运距15km以内) | m3 | 8 | 0.18 |  |  | 45.3 | 2.54 | 1.64 |  | 4.47 | 54.13
123.2 | 10101042 | 人工装车(土方) | m3 | 8 | 10.3 |  |  |  | 0.57 | 0.37 |  | 1.01 | 12.25
124 | 011605001005 | 透水砖拆除 (1)水泥砂浆 (2)透水砖 | 工日 | 1 | 8.88 | 285.22 |  |  | 16.4 | 10.6 |  | 28.9 | 350
124.1 | 10116040 | 拆除地面装饰层(拆除块料面层 含结合层) | 工日 | 1 | 8.88 | 285.22 |  |  | 16.4 | 10.6 |  | 28.9 | 350
125 | 040203008001 | 透水砖安装 | m2 | 6 | 29.59 | 63.44 |  |  | 9.11 | 2.7 |  | 9.44 | 114.28
125.1 | 40204020T | 透水砖铺设(透水砖) | m2 | 6 | 29.59 | 63.44 |  |  | 9.11 | 2.7 |  | 9.44 | 114.28
分部分项工程量清单综合单价分析表
工程名称：南安石井闽通卡网点改造及石井西等所站办公室维修工程 | [11 empty] | 第22页 共22页
序号 | 项目编码 | 项目名称及特征描述 | 单位 | 工程量 | 综合单价组成(元) | [7 empty] | 综合单价 (元)
[5 empty] | 人工费 | 材料费 | 其中： 设备费 | 施工机具使用费 | 企业管理费 | 利润 | 规费 | 税金
126 | 031001006003 | 更换管道及配件 (1)φ200PVC-U双壁波纹管 | m | 20 | 12.39 | 37.48 |  | 5.67 | 5.44 | 2.08 |  | 5.68 | 68.74
126.1 | 31001308T | 室外塑料排水管(胶圈接口) 外径200mm以内 | m | 20 | 12.39 | 37.48 |  | 5.67 | 5.44 | 2.08 |  | 5.68 | 68.74
127 | 010401012001 | 三级油水分离池 (1)C20混凝土、含油水分离器1.5m3 | 座 | 1 | 1313.92 | 5800.9 |  | 34.51 | 700.65 | 268.09 |  | 730.63 | 8848.7
127.1 | 40101004 | 人工挖沟槽土方(一、二类土 槽深2m以内) | m3 | 8 | 20.64 |  |  |  | 2.02 | 0.77 |  | 2.11 | 25.54
127.2 | 40501005T | C15排水井垫层(预拌非泵送细石混凝土) | m3 | 2 | 175.37 | 266.85 |  | 0.73 | 43.41 | 16.61 |  | 45.27 | 548.24
127.3 | 40501011T | C20现浇预拌非泵送细石混凝土井壁(预拌非泵送细石混凝土井壁 矩形30cm以内) | m3 | 1 | 525.75 | 446.59 |  | 17.81 | 97.03 | 37.13 |  | 101.19 | 1225.5
127.4 | 40402011 | 防水工程(SBS改性沥青（聚合物） 防水卷材 第一层) | m2 | 20 | 12.63 | 39.73 |  | 0.38 | 5.17 | 1.98 |  | 5.39 | 65.28
127.5 | 40101106 | 槽、坑回填土(人机配合回填碾压) | m3 | 2 | 2.62 | 0.35 |  | 3.82 | 0.67 | 0.25 |  | 0.69 | 8.4
127.6 | 40101001 | 油水分离器 | 台 | 1 | 14.47 | 4025.31 |  |  | 395.9 | 151.48 |  | 412.84 | 5000
128 | 011607003003 | 屋面附着层拆除 (1)原防水涂料脱落人工铲除清理，淤积清理，鼓风机吹干净 | m2 | 37 | 11.4 |  |  |  | 0.64 | 0.41 |  | 1.12 | 13.57
128.1 | 10116070 | 拆除屋面(铲除卷材防水层 带砂石保护层) | m2 | 37 | 11.4 |  |  |  | 0.64 | 0.41 |  | 1.12 | 13.57
129 | 010902007003 | 屋面天沟、檐沟防水 (1)刷防水涂料2层 (2)裂缝位置清理后涂刷堵漏王 | m2 | 37 | 24.57 | 42.16 |  |  | 3.72 | 2.41 |  | 6.56 | 79.42
129.1 | 10109071T | 涂料防水(聚合物复合改性沥青防水涂料2mm厚 立面) | m2 | 37 | 7.03 | 19.84 |  |  | 1.5 | 0.97 |  | 2.64 | 31.98
129.2 | 10109108T | 屋面天沟、檐沟(屋面檐沟防水砂浆) | m2 |  | 21.05 | 22.32 |  |  | 2.42 | 1.56 |  | 4.26 | 51.61
129.3 | 10109108T | 屋面天沟、檐沟(屋面檐沟防水砂浆) | m2 | 37 | 17.54 | 22.32 |  |  | 2.22 | 1.44 |  | 3.92 | 47.44
130 | 04BGQ0511001 | 门檐渗漏水修复 | 处 | 10 |  | 565.56 |  |  | 55.42 | 21.2 |  | 57.8 | 700
130.1 | BC-01 | 人工 | 工日 | 20 |  | 282.78 |  |  | 27.71 | 10.6 |  | 28.9 | 350

## 单价措施项目清单综合单价分析表
单价措施项目清单综合单价分析表
工程名称：南安石井闽通卡网点改造及石井西等所站办公室维修工程 | [11 empty] | 第1页 共3页
序号 | 项目编码 | 项目名称及特征描述 | 单位 | 工程量 | 综合单价组成(元) | [7 empty] | 综合单价 (元)
[5 empty] | 人工费 | 材料费 | 施工机具使用费 | 企业管理费 | 利润 | 规费 | 税金
石井收费所 | [13 empty] | 单项工程(17房屋建筑与装饰)
装饰工程 | [13 empty] | 单位工程(17房屋建筑与装饰)
拆除工程 | [13 empty] | 分项工程(17房屋建筑与装饰)
一般土建 | [13 empty] | 分项工程(17房屋建筑与装饰)
1 | 011702009001 | 过梁模板 | m2 | 3.33 | 179.42 | 74.36 | 3.43 | 8.29 | 7.43 |  | 24.58 |  | 97.99
1.1 | 10117052 | 现浇混凝土胶合板模板(梁 过梁) | m2 | 3.33 | 53.88 | 22.33 | 1.03 | 2.49 | 2.23 |  | 7.38 |  | 89.34
2 | 011701003001 | 砌筑脚手架 | m2 | 8.5 | 19.47 | 3.32 | 6.04 | 0.94 | 0.85 |  | 2.72 |  | 4.29
2.1 | 10117017 | 砌筑脚手架(里脚手架) | m2 | 8.5 | 2.29 | 0.39 | 0.71 | 0.11 | 0.1 |  | 0.32 |  | 3.92
3 | 011701002001 | 外脚手架及垂直封闭安全网 | m2 | 32 | 901.12 | 1312.64 | 32.32 | 72.32 | 64.96 |  | 214.4 |  | 59.57
3.1 | 10117001 | 外脚手架（落地式钢管）(外墙扣件式钢管脚手架 双排 建筑物高度30m以内) | m2 | 32 | 24.4 | 36.51 | 1.01 | 1.99 | 1.79 |  | 5.91 |  | 71.61
3.2 | 10117015 | 建筑物垂直封闭(阻燃安全网) | m2 | 32 | 3.76 | 4.51 |  | 0.27 | 0.24 |  | 0.79 |  | 9.57
装饰 | [13 empty] | 分项工程(17房屋建筑与装饰)
4 | 011708001002 | 二次搬运 | 项 | 0 | [8 empty] | 8000
总体道路 | [13 empty] | 分项工程(17房屋建筑与装饰)
5 | 011705001001 | 大型机械设备进出场及安拆 | 项 | 1 | 175.52 | 353.24 | 2837.02 | 153.8 | 105.09 |  | 326.22 |  | 3950.89
5.1 | 10117123 | 履带式单斗挖掘机进出场费(1m3以内) | 台次 | 1 |  | 171.21 | 1538.42 | 78.13 | 53.17 |  | 165.68 |  | 2006.61
5.2 | 10117125 | 履带式推土机进出场费(90kW以内) | 台次 | 1 | 175.52 | 182.03 | 1298.6 | 75.67 | 51.92 |  | 160.54 |  | 1944.28
安装工程 | [13 empty] | 单位工程(17安装)
强电系统 | [13 empty] | 分项工程(17安装)
6 | 031301017001 | 脚手架搭拆 | 项 | 1 | 87.09 | 161.75 |  | 24.88 | 7.47 |  | 24.88 |  | 338.3
6.1 | BJ-4 | 电气设备安装工程脚手架搭拆费 | 元 | 248.839 | 0.35 | 0.65 |  | 0.1 | 0.03 |  | 0.1 |  | 1.23
集中应急照明系统 | [13 empty] | 分项工程(17安装)
7 | 031301017002 | 脚手架搭拆 | 项 | 1 | 7.92 | 14.7 |  | 2.26 | 0.68 |  | 2.26 |  | 38.98
7.1 | BJ-4 | 电气设备安装工程脚手架搭拆费 | 元 | 22.622 | 0.35 | 0.65 |  | 0.1 | 0.03 |  | 0.1 |  | 1.23
弱电系统 | [13 empty] | 分项工程(17安装)
单价措施项目清单综合单价分析表
工程名称：南安石井闽通卡网点改造及石井西等所站办公室维修工程 | [11 empty] | 第2页 共3页
序号 | 项目编码 | 项目名称及特征描述 | 单位 | 工程量 | 综合单价组成(元) | [7 empty] | 综合单价 (元)
[5 empty] | 人工费 | 材料费 | 施工机具使用费 | 企业管理费 | 利润 | 规费 | 税金
8 | 031301017003 | 脚手架搭拆 | 项 | 1 | 50.03 | 92.92 |  | 14.3 | 4.29 |  | 14.3 |  | 175.83
8.1 | BJ-4 | 电气设备安装工程脚手架搭拆费 | 元 | 142.954 | 0.35 | 0.65 |  | 0.1 | 0.03 |  | 0.1 |  | 1.23
空调系统 | [13 empty] | 分项工程(17安装)
9 | 031301017004 | 脚手架搭拆 | 项 | 1 | 27.55 | 51.17 |  | 7.87 | 2.36 |  | 7.87 |  | 106.81
9.1 | BJ-10 | 给排水、采暖、燃气工程脚手架搭拆费 | 元 | 15.571 | 0.35 | 0.65 |  | 0.1 | 0.03 |  | 0.1 |  | 1.23
9.2 | BJ-7 | 通风空调脚手架搭拆费 | 元 | 59.059 | 0.35 | 0.65 |  | 0.1 | 0.03 |  | 0.1 |  | 1.23
9.3 | BJ-1101 | 刷油、防腐工程脚手架搭拆费 | 元 | 4.091 | 0.35 | 0.65 |  | 0.1 | 0.03 |  | 0.1 |  | 1.23
石井西收费站 | [13 empty] | 单项工程(17房屋建筑与装饰)
房屋建筑与装饰工程 | [13 empty] | 单位工程(17房屋建筑与装饰)
装饰 | [13 empty] | 分项工程(17房屋建筑与装饰)
10 | 011701002002 | 外脚手架及垂直封闭安全网 | m2 | 50 | 3.76 | 4.47 |  | 0.46 | 0.3 |  | 0.81 |  | 9.8
10.1 | 10117015 | 建筑物垂直封闭(阻燃安全网) | m2 | 50 | 3.76 | 4.47 |  | 0.46 | 0.3 |  | 0.81 |  | 9.8
11 | 011708001003 | 二次搬运 (1)防水涂料及垃圾 (2)上下一层 | 项 | 1 | 4.77 |  | 5.98 | 0.6 | 0.39 |  | 1.06 |  | 1500
11.1 | 10117101 | 垂直运输工程(垂直运输费 单层) | m2 | 1 | 4.77 |  | 5.98 | 0.6 | 0.39 |  | 1.06 |  | 12.8
东石收费站 | [13 empty] | 单项工程(17房屋建筑与装饰)
房屋建筑与装饰工程 | [13 empty] | 单位工程(17房屋建筑与装饰)
装饰 | [13 empty] | 分项工程(17房屋建筑与装饰)
12 | 011701002003 | 外脚手架及垂直封闭安全网 | m2 | 50 | 3.76 | 4.47 |  | 0.46 | 0.3 |  | 0.81 |  | 9.8
12.1 | 10117015 | 建筑物垂直封闭(阻燃安全网) | m2 | 50 | 3.76 | 4.47 |  | 0.46 | 0.3 |  | 0.81 |  | 9.8
13 | 011708001004 | 二次搬运 (1)防水涂料及垃圾 (2)上下一层 | 项 | 1 | [8 empty] | 1800
13.1 | 10117101 | 垂直运输工程(垂直运输费 单层) | m2 | 0 | 4.77 |  | 5.98 | 0.6 | 0.39 |  | 1.06 |  | 12.8
永和收费站 | [13 empty] | 单项工程(17房屋建筑与装饰)
房屋建筑与装饰工程 | [13 empty] | 单位工程(17房屋建筑与装饰)
单价措施项目清单综合单价分析表
工程名称：南安石井闽通卡网点改造及石井西等所站办公室维修工程 | [11 empty] | 第3页 共3页
序号 | 项目编码 | 项目名称及特征描述 | 单位 | 工程量 | 综合单价组成(元) | [7 empty] | 综合单价 (元)
[5 empty] | 人工费 | 材料费 | 施工机具使用费 | 企业管理费 | 利润 | 规费 | 税金
装饰 | [13 empty] | 分项工程(17房屋建筑与装饰)
14 | 011701002004 | 外脚手架及垂直封闭安全网 | m2 | 50 | 3.76 | 4.47 |  | 0.46 | 0.3 |  | 0.81 |  | 9.8
14.1 | 10117015 | 建筑物垂直封闭(阻燃安全网) | m2 | 50 | 3.76 | 4.47 |  | 0.46 | 0.3 |  | 0.81 |  | 9.8
15 | 011708001005 | 二次搬运 (1)防水涂料及垃圾 (2)上下一层 | 项 | 1 | [8 empty] | 400
15.1 | 10117101 | 垂直运输工程(垂直运输费 单层) | m2 | 0 | 4.77 |  | 5.98 | 0.6 | 0.39 |  | 1.06 |  | 12.8
16 | 011706002001 | 抽排油污池 | 台班 | 1 | 175.52 | -532.58 | 1824.67 | 0.15 | 0.15 |  | 132.11 |  | 1600
16.1 | 10117124 | 抽油车 | 台班 | 1 | 175.52 | -532.58 | 1824.67 | 0.15 | 0.15 |  | 132.11 |  | 1600
0

## 人工、材料设备、机械汇总表
人工、材料设备、机械汇总表
工程名称：南安石井闽通卡网点改造及石井西等所站办公室维修工程 | [5 empty] | 第1页 共9页
序号 | 工料机编码 | 工料机名称 | 规格、型号等特殊要求 | 单位 | 数量 | 单价 | 合价
一 |  | 人工 |  |  |  |  | 0
1 | 00010040 | 定额人工费 |  | 元 |  |  | 59139.24
2 | 00011002 | 拆除设备、装载机外运 |  | 台 |  |  | 3000
二 |  | 材料
1 | 01030040 | 镀锌铁丝 | 13#-17# | kg | 1.257 | 10.3 | 12.94
2 | 01030070 | 镀锌铁丝 | 8# | kg | 1 | 8.729 | 8.73
3 | 01030080 | 镀锌铁丝 | 10# | kg | 0.063 | 9.045 | 0.57
4 | 01030190 | 镀锌铁丝 | Φ2.2～1.2 | kg | 1.573 | 10.179 | 16.02
5 | 01030230 | 镀锌铁丝 | Φ4.0～2.8 | kg | 0.009 | 9.668 | 0.08
6 | 01090110 | 圆钢 | 综合 | kg | 0.64 | 3.75 | 2.4
7 | 01090120 | 圆钢 | Φ5.5～9 | kg | 0.915 | 3.78 | 3.46
8 | 01090200 | 圆钢 | Φ10以内 | kg | 2.844 | 3.78 | 10.75
9 | 01130010 | 扁钢 | 综合 | kg | 1.76 | 3.699 | 6.51
10 | 01130060 | 扁钢 | 59以内 | kg | 25.05 | 3.697 | 92.61
11 | 01210010 | 角钢 | 综合 | kg | 6 | 3.551 | 21.31
12 | 01210080 | 角钢 | 50×5以内 | kg | 16.903 | 3.628 | 61.32
13 | 01210240 | 角钢 | 50×5 | t | 0.069 | 3628.32 | 248.72
14 | 01290950 | 304黑钛拉丝哑光不锈钢板 | δ1.2 | m2 | 5.214 | 218.586 | 1139.71
15 | 01291210 | 镀锌薄钢板 | δ0.6 | m2 | 5.394 | 29.364 | 158.39
16 | 01291750 | 热轧厚钢板 | δ8.0～15 | kg | 0.098 | 4.829 | 0.47
17 | 01291750 | 热轧厚钢板 | δ8.0～15 | kg |  | 4.4
18 | 01510020 | 铝合金型材 | 综合 | kg | 36.358 | 22.92 | 833.31
19 | 01530010 | 封铅 | 含铅65% 锡35% | kg | 0.622 | 48.67 | 30.28
20 | 01610250 | 铁件 | 综合 | kg | 2.347 | 3.67 | 8.61
21 | 01610250 | 铁件 | 综合 | kg | 0.623 | 3.432 | 2.14
22 | 02010180 | 橡胶板 | δ1-3 | kg | 0.64 | 3.67 | 2.35
23 | 02051940 | 橡胶密封圈(室内排水) | DN200 | 个 | 3.36 | 12.655 | 42.52
24 | 02070240 | 橡胶垫 | δ2 | m2 | 0.104 | 3.267 | 0.34
25 | 02130120 | 三色塑料带 | 20mm×40m | m | 0.593 | 0.259 | 0.15
26 | 02190001 | 尼龙帽 |  | 个 | 7.26 | 0.123 | 0.89
27 | 02270001 | 白布 |  | kg | 1.835 | 25.11 | 46.08
28 | 02270260 | 棉纱 |  | kg | 0.776 | 5.289 | 4.1
29 | 02270310 | 破布 |  | kg | 0.243 | 5.85 | 1.42
30 | 02330030 | 草绳 |  | kg | 35 | 0.384 | 13.44
31 | 03010230 | 铁铆钉 |  | kg | 0.114 | 8.27 | 0.94
32 | 03010550 | 圆钉 |  | kg | 0.556 | 9.288 | 5.16
33 | 03010600 | 不锈钢U型卡 |  | 只 | 31.992 | 3.98 | 127.33
34 | 03010640 | 木螺钉 | M2-4×6-65 | 个 | 10.4 | 0.057 | 0.59
35 | 03010750 | 木螺钉 | M4×65 | 个 | 1017.848 | 0.096 | 97.71
人工、材料设备、机械汇总表
工程名称：南安石井闽通卡网点改造及石井西等所站办公室维修工程 | [5 empty] | 第2页 共9页
序号 | 工料机编码 | 工料机名称 | 规格、型号等特殊要求 | 单位 | 数量 | 单价 | 合价
36 | 03010900 | 半圆头螺钉 | M6～12×12～50 | 套 | 345.818 | 0.12 | 41.5
37 | 03010950 | 镀锌自攻螺钉 | Φ4～6×10～16 | 个 | 35.856 | 0.03 | 1.08
38 | 03011950 | 镀锌锁紧螺母 | 3×15-20 | 个 | 29.418 | 0.22 | 6.47
39 | 03011970 | 镀锌锁紧螺母 | 3×15 | 个 | 3.09 | 0.196 | 0.61
40 | 03011990 | 镀锌锁紧螺母 | 3×20 | 个 | 1.115 | 0.239 | 0.27
41 | 03012440 | 半圆头镀锌螺栓 | M2～5×15～50 | 个 | 37.44 | 0.39 | 14.6
42 | 03012900 | 带帽六角螺栓 | M2～5×4～20 | 套 | 125.4 | 0.232 | 29.09
43 | 03014970 | 六角螺栓 |  | kg | 0.013 | 6.448 | 0.08
44 | 03015420 | 膨胀螺栓 | M6 | 个 | 16.591 | 6.15 | 102.04
45 | 03015450 | 膨胀螺栓 | M8 | 套 | 30.304 | 0.63 | 19.09
46 | 03015460 | 膨胀螺栓 | M10 | 套 | 17.778 | 0.862 | 15.32
47 | 03015480 | 膨胀螺栓 | M12 | 套 | 0.711 | 1.62 | 1.15
48 | 03015580 | 膨胀螺栓 | M8×80 | 套 | 198.559 | 0.524 | 104.04
49 | 03016350 | 镀锌六角螺栓带螺母 | 2平垫1弹垫 M10×100以内 | 套 | 0.041 | 0.93 | 0.04
50 | 03016620 | 六角螺栓带螺母 | M8×(30～50) | 套 | 42.897 | 0.25 | 10.72
51 | 03030010 | 不锈钢门夹 |  | m | 9.084 | 84.3 | 765.74
52 | 03030260 | 地弹簧（皇冠） |  | 套 | 2.535 | 380 | 963.26
53 | 03030440 | 地锁 |  | 个 | 2.523 | 42.74 | 107.85
54 | 03050100 | 高档门拉手 |  | 副 | 2.523 | 88.5 | 223.32
55 | 03130280 | 焊锡丝 |  | kg | 0.255 | 85.411 | 21.78
56 | 03130370 | 电焊条 | 结422Φ3.2 | kg | 1.645 | 6.68 | 10.99
57 | 03130650 | 焊锡膏 |  | kg | 0.053 | 34.326 | 1.8
58 | 03130790 | 冲击钻头 | Φ6～8 | 个 | 7.49 | 5.106 | 38.24
59 | 03130800 | 冲击钻头 | Φ6-12 | 个 | 0.561 | 6.55 | 3.68
60 | 03130830 | 冲击钻头 | Φ8 | 个 | 0.104 | 4.779 | 0.5
61 | 03130850 | 冲击钻头 | Φ12 | 只 | 0.442 | 8.85 | 3.91
62 | 03130860 | 冲击钻头 | Φ14 | 个 | 0.259 | 9.603 | 2.49
63 | 03130970 | 合金钢钻头 | Φ10 | 个 | 0.207 | 3.66 | 0.76
64 | 03131100 | 钢丝刷 |  | 把 | 0.068 | 1.504 | 0.1
65 | 03131110 | 锯条 | 综合 | 根 | 6.195 | 0.44 | 2.73
66 | 03131120 | 钢锯条 |  | 根 | 4.347 | 0.23 | 1
67 | 03131240 | 尼龙砂轮片 | Φ100 | 片 | 0.042 | 2.109 | 0.09
68 | 03131270 | 尼龙砂轮片 | Φ400 | 片 | 0.055 | 8.878 | 0.49
69 | 03131360 | 塑料胀管 | Φ6-8 | 个 | 1149.858 | 0.04 | 45.99
70 | 03131480 | 铁砂布 |  | 张 | 0.466 | 0.88 | 0.41
71 | 03131490 | 铁砂布 | 0#-2# | 张 | 0.691 | 0.81 | 0.56
72 | 03131540 | 金属片 | Φ150 | 片 | 0.478 | 0.98 | 0.47
73 | 03131590 | 低碳钢焊条 | 综合 | kg | 0.256 | 7.099 | 1.82
74 | 03131630 | 低碳钢焊条 | J422 Φ3.2 | kg | 0.509 | 7.1 | 3.61
人工、材料设备、机械汇总表
工程名称：南安石井闽通卡网点改造及石井西等所站办公室维修工程 | [5 empty] | 第3页 共9页
序号 | 工料机编码 | 工料机名称 | 规格、型号等特殊要求 | 单位 | 数量 | 单价 | 合价
75 | 03131680 | 低银铜磷钎料 | BCU91PAg | kg | 0.053 | 176.787 | 9.32
76 | 03131700 | 合金钢切割片 | Φ300 | 片 | 4.222 | 192.936 | 814.54
77 | 03131890 | 锡基钎料 |  | kg | 0.74 | 42.335 | 31.33
78 | 03210610 | 零星卡具 |  | kg | 4.859 | 5.36 | 26.04
79 | 04010001 | 水泥 | 32.5 | kg | 114.077 | 0.416 | 47.46
80 | 04010001 | 水泥 | 32.5 | kg | 240.355 | 0.416 | 99.99
81 | 04010001 | 水泥 | 32.5 | kg | 0.11 | 0.431 | 0.05
82 | 04010050 | 袋装水泥 | 32.5 | kg | 9.833 | 0.416 | 4.09
83 | 04010170 | 散装水泥 | 42.5 | kg | 2777.016 | 0.398 | 1105.25
84 | 04010170 | 散装水泥 | 42.5 | kg | 254.765 | 0.46 | 117.19
85 | 04010170 | 散装水泥 | 42.5 | kg | 1513.487 | 0.407 | 615.99
86 | 04010170 | 散装水泥 | 42.5 | kg | 438.48 | 0.431 | 188.98
87 | 04030120 | 中(细)砂 | 损耗2%+膨胀1.18 | m3 | 0.587 | 200.916 | 117.98
88 | 04030120 | 中(细)砂 | 损耗2%+膨胀1.18 | m3 |  | 187.912 | 0.03
89 | 04030150 | 中(粗)砂 | 损耗2%+膨胀1.18 | m3 | 0.021 | 199.849 | 4.25
90 | 04030170 | 机制砂 |  | m3 | 1.844 | 128.092 | 236.22
91 | 04030200 | 天然中砂 |  | m3 | 0.392 | 148.605 | 58.22
92 | 04030230 | 净干砂（机制砂） |  | m3 | 0.659 | 126.21 | 83.14
93 | 04030230 | 净干砂（机制砂） |  | m3 | 2.74 | 129 | 353.46
94 | 04030230 | 净干砂（机制砂） |  | m3 | 5.954 | 128.927 | 767.63
95 | 04030230 | 净干砂（机制砂） |  | m3 | 1.376 | 118.04 | 162.46
96 | 04050200 | 碎石 | Φ5-10 （细石） | m3 | 0.641 | 101.94 | 65.39
97 | 04050200 | 碎石 | Φ5-10 （细石） | m3 | 1.271 | 95.341 | 121.16
98 | 04050240 | 碎石 | Φ5-31.5 | m3 | 3.045 | 103 | 313.69
99 | 04050240 | 碎石 | Φ5-31.5 | m3 | 0.032 | 102.995 | 3.28
100 | 04050410 | 碎石（级配） |  | m3 | 3.382 | 110.785 | 374.64
101 | 04070040 | 石屑 |  | m3 | 1.81 | 83.028 | 150.25
102 | 04090030 | 粉煤灰 | Ⅱ级 | kg | 410.07 | 0.18 | 73.81
103 | 04090030 | 粉煤灰 | Ⅱ级 | kg | 102.007 | 0.167 | 17.04
104 | 04130390 | 透水砖 | 8cm | m2 | 6.12 | 52.373 | 320.52
105 | 05030001 | 杉板枋材 |  | m3 | 1.522 | 2123.933 | 3232.1
106 | 05030210 | 杉木锯材 |  | m3 | 0.088 | 1858 | 163.92
107 | 05030240 | 枕木 | 综合 | m3 | 0.16 | 1795.981 | 287.36
108 | 05030240 | 枕木 | 综合 | m3 | 0.08 | 1830.291 | 146.42
109 | 05050090 | 胶木板 |  | kg | 0.03 | 12.028 | 0.36
110 | 05050120 | 木饰面 |  | m2 | 87.969 | 397.452 | 34963.45
111 | 05050120 | 木饰面护墙板 | 18厘 | m2 | 4.726 | 400 | 1890.42
112 | 06050040 | 钢化玻璃 | δ15 | m2 | 5.885 | 177.656 | 1045.45
113 | 08010150 | 中花白大理石 | 20厚 | m2 | 15.364 | 346.105 | 5317.71
人工、材料设备、机械汇总表
工程名称：南安石井闽通卡网点改造及石井西等所站办公室维修工程 | [5 empty] | 第4页 共9页
序号 | 工料机编码 | 工料机名称 | 规格、型号等特殊要求 | 单位 | 数量 | 单价 | 合价
114 | 08030001 | 爱马仕灰色大理石 |  | m2 | 1.04 | 327.581 | 340.68
115 | 08030001 | 灰色火烧面大理石 |  | m2 | 7.089 | 248.195 | 1759.45
116 | 08030001 | 灰色火烧面大理石 |  | m2 | 8.158 | 248.242 | 2025.1
117 | 11000001 | 豪华防盗门 |  | m2 | 2.396 | 755.227 | 1809.78
118 | 11190030 | 全玻地弹门 | 不含地弹簧 | m2 | 5.45 | 243.505 | 1327.1
119 | 12010500 | 硬木踢脚线 | 120×15 | m2 | 0.535 | 146.02 | 78.08
120 | 12010560 | 木弧线 | 50 | m | 59.207 | 19.47 | 1152.77
121 | 12030090 | 不锈钢线条 | 直线60×1 | m | 25.806 | 19.862 | 512.56
122 | 13010160 | 酚醛调和漆 |  | kg | 0.018 | 11.97 | 0.21
123 | 13010160 | 酚醛调和漆 |  | kg | 0.675 | 11.321 | 7.64
124 | 13010370 | 沥青清漆 |  | kg | 0.495 | 10.73 | 5.31
125 | 13010670 | 内墙用乳胶漆底漆 |  | kg | 10.457 | 14.96 | 156.43
126 | 13030220 | 聚氨酯甲料 |  | kg | 1.08 | 42.83 | 46.26
127 | 13030230 | 聚氨酯乙料 |  | kg | 1.62 | 41.084 | 66.56
128 | 13030480 | 腻子粉 |  | kg | 275.531 | 3.465 | 954.72
129 | 13030680 | 内墙用乳胶漆面漆 |  | kg | 25.026 | 14.355 | 359.25
130 | 13050001 | 防火涂料 |  | kg | 33.52 | 12.021 | 402.95
131 | 13050060 | 防锈漆 | C53-1 | kg | 0.026 | 9.61 | 0.25
132 | 13050100 | 醇酸防锈漆 | C53-1 | kg | 3.076 | 8.918 | 27.43
133 | 13050100 | 醇酸防锈漆 | C53-1 | kg | 0.95 | 8.673 | 8.24
134 | 13050220 | 沥青绝缘漆 |  | kg | 0.104 | 13.212 | 1.37
135 | 13310010 | 乳化沥青 |  | kg | 6 | 3.292 | 19.75
136 | 13310050 | 石油沥青 | 10# | kg | 3.977 | 2.926 | 11.64
137 | 13330270 | SBS改性沥青防水卷材 | 5mm厚 | m2 | 25.3 | 25.073 | 634.35
138 | 13350630 | 聚合物复合改性沥青防水涂料 |  | kg | 1408.361 | 7.953 | 11200.69
139 | 13350660 | 聚氨酯发泡密封胶 | 750ml/支 | 支 | 15.809 | 11.739 | 185.59
140 | 13390020 | 石材晶化液 |  | kg | 0.75 | 19.158 | 14.37
141 | 13410030 | 嵌缝料 |  | kg | 1068.21 | 8.923 | 9531.64
142 | 13410030 | 嵌缝料 |  | kg | 366.03 | 8.924 | 3266.45
143 | 14030060 | 汽油 | 92# | kg | 3.995 | 10.08 | 40.27
144 | 14030090 | 铅油 |  | kg | 0.24 | 6.02 | 1.45
145 | 14050020 | 溶剂油 |  | kg | 0.008 | 6.94 | 0.06
146 | 14050050 | 溶剂汽油 | 200# | kg | 0.832 | 7.26 | 6.04
147 | 14070050 | 防腐油 |  | kg | 1.304 | 6.966 | 9.09
148 | 14070240 | 清油 |  | kg | 0.112 | 11.79 | 1.32
149 | 14090010 | 电力复合酯 | 综合 | kg | 0.158 | 23.572 | 3.71
150 | 14230280 | 漂白粉 |  | kg | 0.004 | 1.21
151 | 14330001 | 丙酮 |  | kg | 0.195 | 6.64 | 1.29
152 | 14330190 | 硬脂酸 | 一级 | ㎏ | 0.104 | 7.289 | 0.76
人工、材料设备、机械汇总表
工程名称：南安石井闽通卡网点改造及石井西等所站办公室维修工程 | [5 empty] | 第5页 共9页
序号 | 工料机编码 | 工料机名称 | 规格、型号等特殊要求 | 单位 | 数量 | 单价 | 合价
153 | 14350570 | 脱模剂 |  | kg | 1.187 | 2.73 | 3.24
154 | 14350690 | 药剂 |  | kg | 0.123 | 19.015 | 2.33
155 | 14350890 | 润滑剂 |  | kg | 0.52 | 4.12 | 2.14
156 | 14351100 | 减水剂 | WR-S | kg | 25.069 | 3.57 | 89.5
157 | 14351100 | 减水剂 | WR-S | kg | 6.12 | 3.338 | 20.43
158 | 14390180 | 氧气 |  | m3 | 0.992 | 4.01 | 3.98
159 | 14390190 | 乙炔气 |  | kg | 0.38 | 21.35 | 8.1
160 | 14390230 | 液化石油气 |  | kg | 4.4 | 4.51 | 19.84
161 | 14410070 | 玻璃胶 | 300ml | 支 | 13.287 | 8.81 | 117.06
162 | 14410090 | 玻璃胶 | 350g | 支 | 5.176 | 12.96 | 67.08
163 | 14410430 | 氯丁粘接剂 |  | kg | 0.13 | 14.738 | 1.92
164 | 14410760 | 粘合剂 | 507 | kg | 0.32 | 7.558 | 2.42
165 | 15590050 | 阻燃板 | 18厚 | m2 | 105.951 | 50 | 5297.57
166 | 17010430 | 焊接钢管 | DN20 | m | 0.043 | 6.351 | 0.27
167 | 17010430 | 焊接钢管 | DN20 | m | 112.795 | 6.282 | 708.58
168 | 17010460 | 焊接钢管 | DN32 | m | 11.227 | 11.808 | 132.57
169 | 17010470 | 焊接钢管 | DN40 | m | 72.1 | 14.464 | 1042.85
170 | 17030290 | JDG20 |  | m | 36.05 | 4.585 | 165.29
171 | 17150040 | 铜管 | Φ9.52 | m |  | 24.75
172 | 17150040 | 铜管 | Φ15.88 | m |  | 52.98
173 | 17150040 | 室内(铜管(胀口焊接) | φ6.32 | m | 21.653 | 17.605 | 381.19
174 | 17190001 | 金属软管 | DN20 | m | 62.315 | 2.825 | 176.04
175 | 17252370 | PVC-U双壁波纹管(8kN/m2) | Φ200 | m | 19.86 | 34.604 | 687.24
176 | 17252620 | 塑料给水管 | Φ25 | m | 10.16 | 8.95 | 90.93
177 | 17253130 | 塑料排水管 | Φ50 | m | 10.12 | 5.697 | 57.65
178 | 17270001 | 胶管 |  | m | 0.75 | 1.541 | 1.16
179 | 17270250 | 橡胶软管 | DN20 | m | 0.019 | 10.645 | 0.2
180 | 18037100 | 固定卡子 | Φ90 | 个 | 8.655 | 2.34 | 20.25
181 | 18091710 | 室内塑料给水管粘接管件 | Φ25 | 个 | 12.25 | 1.5 | 18.38
182 | 18091870 | 室内塑料排水管粘接管件 | Φ50 | 个 | 6.9 | 1.893 | 13.06
183 | 18150140 | 管接头 | DN20×5 | 个 | 12.475 | 0.797 | 9.94
184 | 18150160 | 管接头 | DN40×7 | 个 | 11.536 | 2.73 | 31.49
185 | 18150230 | 镀锌管接头 | DN15×5 | 个 | 5.572 | 0.88 | 4.9
186 | 18150260 | 镀锌管接头 | DN32×6 | 个 | 1.796 | 3.719 | 6.68
187 | 18150490 | 金属软管接头 | DN15 | 个 | 22.248 | 0.81 | 18.02
188 | 18150500 | 金属软管接头 | DN20 | 个 | 162.019 | 1.1 | 178.22
189 | 18250020 | 成品管卡 |  | 套 | 49.018 | 0.83 | 40.68
190 | 18250130 | 管卡(钢管用) | DN20 | 个 | 41.789 | 0.975 | 40.74
191 | 18250280 | 金属软管卡 | DN20 | 个 | 178.112 | 0.12 | 21.37
人工、材料设备、机械汇总表
工程名称：南安石井闽通卡网点改造及石井西等所站办公室维修工程 | [5 empty] | 第6页 共9页
序号 | 工料机编码 | 工料机名称 | 规格、型号等特殊要求 | 单位 | 数量 | 单价 | 合价
192 | 19002310 | 螺纹阀门 | DN20 | 个 | 0.013 | 24.965 | 0.32
193 | 19002310 | 螺纹阀门 | DN20 | 个 |  | 24.97
194 | 22410001 | 单层百叶风口 | 3000×150 | 个 | 6 | 741.414 | 4448.48
195 | 22450070 | 铝箔风管 | DN200 | m | 24 | 49.652 | 1191.65
196 | 24110190 | 弹簧压力表 | Y-100 0-1.6MPa | 块 | 0.006 | 34.986 | 0.22
197 | 24590040 | 压力表弯管 | DN15 | 个 | 0.006 | 14.986 | 0.1
198 | 25000020 | 筒灯 |  | 套 | 16.16 | 39.661 | 640.92
199 | 25000020 | LED线条灯 | LED DC24 10W 黄色 1000MM | 套 | 21.6 | 317.948 | 6867.68
200 | 25000020 | 消防应急照明吸顶灯/LED光源 | DC36V/5W/500Lm/2700K | 套 | 3.03 | 72.398 | 219.37
201 | 25000020 | 安全出口标志灯/LED光源 | DC36 1W 2700K | 套 | 1.01 | 61.961 | 62.58
202 | 25000020 | 疏散出口标志灯/LED光源 | DC36 1W 2700K | 套 | 1.01 | 61.958 | 62.58
203 | 26050260 | 三联单控开关 |  | 个 | 2.04 | 27.802 | 56.72
204 | 26310001 | 空白面板 |  | 个 | 39.78 | 1.273 | 50.64
205 | 26410001 | 网络插座 |  | 个 | 5.05 | 37.072 | 187.21
206 | 26410370 | 二加三安全插座 10A |  | 套 | 16.32 | 29.777 | 485.96
207 | 27170180 | 电气绝缘胶带 | 18mm×10m×0.13mm | 卷 | 2.953 | 4.419 | 13.05
208 | 28000010 | 绝缘电线 | WDZ-BYJ-2.5 | m | 408.252 | 2.265 | 924.69
209 | 28010390 | 镀锡裸铜软绞线 | TJRX 16MM2 | kg | 0.9 | 35.307 | 31.78
210 | 28031880 | 铜芯多股绝缘电线 | WDZBN-RYJS-2*2.5 | m | 38.988 | 6.937 | 270.46
211 | 28031940 | 铜芯聚氯乙烯绝缘电线 | BV-2.5 | m | 89.286 | 1.76 | 157.14
212 | 28032060 | 铜芯聚氯乙烯绝缘软电线 | BVR-4 | m | 2.696 | 2.894 | 7.8
213 | 28032060 | 铜芯聚氯乙烯绝缘软电线 | BVR-4 | m | 6.416 | 2.91 | 18.67
214 | 28110020 | 铜芯聚氯乙烯绝缘聚氯乙烯护套电力电缆 | WDZ-YJV-5*10 | m | 70.7 | 41.692 | 2947.62
215 | 28110020 | 铜芯聚氯乙烯绝缘聚氯乙烯护套电力电缆 | WDZ-YJV-5*6 | m | 20.372 | 27.607 | 562.4
216 | 28270120 | UTP6 |  | m | 347.183 | 2.799 | 971.76
217 | 29060070 | 钢管塑料护口 | 25-32 | 个 | 1.684 | 0.16 | 0.27
218 | 29060080 | 钢管塑料护口 | 40-50 | 个 | 10.815 | 0.58 | 6.27
219 | 29060100 | 钢管塑料护口 | 20 | 个 | 16.919 | 0.06 | 1.02
220 | 29060370 | 金属软管 | DN15 | m | 4.45 | 0.879 | 3.91
221 | 29060760 | 镀锌电线管卡 | Φ20 | 个 | 8.796 | 0.306 | 2.69
222 | 29060790 | 镀锌电线管塑料护口 | DN15～20 | 个 | 14.42 | 0.05 | 0.72
223 | 29060820 | 镀锌钢管塑料护口 | DN15～20 | 个 | 42.025 | 0.05 | 2.1
224 | 29060930 | PC20 |  | m | 338.829 | 1.315 | 445.56
225 | 29061390 | 难燃塑料管接头 | 20 | 个 | 68.291 | 0.15 | 10.24
226 | 29061470 | 难燃塑料管卡子 | 20 | 个 | 496.272 | 0.18 | 89.33
227 | 29061540 | 难燃塑料管三通 | 20 | 个 | 9.453 | 0.22 | 2.08
228 | 29061610 | 难燃塑料管伸缩接头 | 20 | 个 | 6.203 | 3.966 | 24.6
人工、材料设备、机械汇总表
工程名称：南安石井闽通卡网点改造及石井西等所站办公室维修工程 | [5 empty] | 第7页 共9页
序号 | 工料机编码 | 工料机名称 | 规格、型号等特殊要求 | 单位 | 数量 | 单价 | 合价
229 | 29061680 | 难燃塑料管弯头 | 20 | 个 | 6.203 | 0.31 | 1.92
230 | 29090180 | 铜接线端子 | 20A | 个 | 34.469 | 0.53 | 18.27
231 | 29090310 | 铜接线端子 | DT-16 | 个 | 35.85 | 3.271 | 117.27
232 | 29090510 | 塑料接线柱 | 双线 | 个 | 22.948 | 2.65 | 60.81
233 | 29110110 | 接线盒 |  | 个 | 70.38 | 2.108 | 148.36
234 | 29170150 | 镀锌地线夹 | 20 | 套 | 190.859 | 0.12 | 22.9
235 | 29250020 | 镀锌电缆吊挂 | 3.0×50 | 套 | 5.288 | 30.17 | 159.55
236 | 29250090 | 镀锌电缆卡子 | 2×35 | 套 | 24.265 | 3.15 | 76.43
237 | 29250130 | 接地卡子 | 综合 | 个 | 11.144 | 0.13 | 1.45
238 | 32270001 | 肥料 |  | kg | 24.08 | 0.404 | 9.73
239 | 34050010 | 草板纸 | 80# | 张 | 2.757 | 0.983 | 2.71
240 | 34070040 | 塑料手套 | ST型 | 个 | 7.875 | 7.388 | 58.18
241 | 34110030 | 电 |  | kW·h | 13.269 | 0.66 | 8.76
242 | 34110030 | 电 |  | kW·h | 1.326 | 0.618 | 0.82
243 | 34110080 | 水 |  | m3 | 21.755 | 2.92 | 63.53
244 | 34110080 | 水 |  | m3 | 4.612 | 2.919 | 13.46
245 | 34130010 | 标志牌 | 塑料扁形 | 个 | 6.222 | 0.88 | 5.48
246 | 35010001 | 钢模板 |  | kg | 6.641 | 5.788 | 38.44
247 | 35020010 | 钢管支撑 |  | kg | 2.636 | 5.79 | 15.26
248 | 35050070 | 密目安全网（阻燃） | 1.5×6 | m2 | 157.5 | 3.811 | 600.23
249 | 49010030 | 其他材料费 |  | % | 116.41 | 1 | 116.41
250 | 49010030 | 其他材料费 |  | % | 72.934 | 1 | 72.93
251 | 49010040 | 其他材料费 |  | 元 | 10462.795 | 1 | 10462.79
252 | 49010040 | 其他材料费 |  | 元 | 92.92 | 1 | 92.92
253 | 49010040 | 其他材料费 |  | 元 | 158.676 | 1 | 158.68
254 | 49010040 | 其他材料费 |  | 元 | 449.015 | 1 | 449.01
255 | 49011004 | 7寸动态人脸识别闸机 |  | 台 | 1 | 2391.636 | 2391.64
256 | 49011004 | 基肥 |  | kg | 15 | 0.951 | 14.27
257 | 49011005 | 窗帘 |  | m2 | 24.48 | 75.766 | 1854.75
258 | 49011016 | 定制百叶帘 |  | m2 | 5.51 | 170.471 | 939.3
259 | 49011018 | 前台 |  | 个 |  | 8000
260 | 49011019 | 柜子 |  | 个 | 3 | 2960.124 | 8880.37
261 | 49011020 | 定制广告 |  | 个 | 1 | 2312.598 | 2312.6
262 | 49011021 | 密码锁 |  | 套 | 5 | 2312.39 | 11561.95
263 | 49011023 | 窗玻璃贴磨砂纸 |  | m2 | 10.71 | 75.771 | 811.51
264 | 49011024 | 不锈钢水槽柜（含水龙头） |  | 套 | 1 | 2590.108 | 2590.11
265 | 49011024 | 泡茶桌 |  | 套 | 1 | 9250.347 | 9250.35
266 | 49011024 | 成品垃圾桶 |  | 个 | 1 | 629.029 | 629.03
267 | 80010020 | 水泥砂浆 | 1:2(32.5) | m3 |  | 412.684 | 0.08
人工、材料设备、机械汇总表
工程名称：南安石井闽通卡网点改造及石井西等所站办公室维修工程 | [5 empty] | 第8页 共9页
序号 | 工料机编码 | 工料机名称 | 规格、型号等特殊要求 | 单位 | 数量 | 单价 | 合价
268 | 80010030 | 水泥砂浆 | 1:2.5(32.5) | m3 | 0.096 | 407.57 | 39.11
269 | 80010040 | 水泥砂浆 | 1:3(32.5) | m3 | 0.48 | 373.874 | 179.37
270 | 80010340 | 干硬性水泥砂浆 | 1:3 | m3 | 0.367 | 290.6 | 106.53
271 | 80010340 | 干硬性水泥砂浆 | 1:3 | m3 | 0.031 | 290.6 | 8.89
272 | 80010490 | 现拌抹灰砂浆 | 1:2.5 M40(42.5) 砂子4.75mm 稠度50~70mm | m3 | 0.266 | 344.65 | 91.58
273 | 80010500 | 现拌抹灰砂浆 | 1:3 M30(42.5) 砂子4.75mm 稠度50~70mm | m3 | 5.785 | 308.83 | 1786.6
274 | 80110110 | 素水泥浆 |  | m3 | 0.001 | 625.708 | 0.63
275 | 80110110 | 素水泥浆 |  | m3 | 0.075 | 625.708 | 46.9
276 | 80213460 | 预拌非泵送细石混凝土 | C15(42.5) 碎石10mm(细石) 塌落度120-160mm | m3 | 2.03 | 251.806 | 511.17
277 | 80213465 | 预拌非泵送细石混凝土 | C20(42.5) 碎石10mm(细石) 塌落度120-160mm | m3 | 1.015 | 349.327 | 354.57
278 | 80213590 | 预拌非泵送普通混凝土 | C35(42.5) 碎石31.5mm 塌落度120-160mm | m3 | 4.628 | 343.599 | 1590.31
279 | 80350001 | 水泥稳定粒料 | 碎石 | m3 | 4.628 | 207.419 | 960.02
三 |  | 设备
四 |  | 施工机具
1 | 98050050 | 真有效值万用表 | 工业用 | 台班 | 0.331 | 6.03 | 1.99
2 | 98110100 | 高压绝缘电阻测试仪 |  | 台班 | 0.145 | 39.84 | 5.78
3 | 98170020 | 对讲机 |  | 台班 | 1.863 | 5.51 | 10.27
4 | 98320030 | 网络测试仪 |  | 台班 | 0.21 | 152.75 | 32.08
5 | 98470140 | 笔记本电脑 |  | 台班 | 0.07 | 10.24 | 0.72
6 | 98470520 | 打印机 | 宽行 | 台班 | 0.07 | 5.79 | 0.41
7 | 99010020 | 履带式单斗挖掘机 | 液压 斗容量1m3 | 台班 | 0.5 | 1491.252 | 745.63
8 | 99010040 | 履带式单斗挖掘机 | 液压 斗容量1.6m3 | 台班 | 0.5 | 1881.513 | 940.76
9 | 99010130 | 轮胎式单斗挖掘机 | 液压 斗容量0.6m3 | 台班 | 0.063 | 792.845 | 50.03
10 | 99050210 | 灰浆搅拌机 | 拌筒容量200L | 台班 | 1.112 | 162.197 | 180.31
11 | 99050660 | 混凝土磨光机 |  | 台班 | 0.152 | 17.605 | 2.68
12 | 99050670 | 混凝土振动梁 |  | 台班 | 0.152 | 23.236 | 3.53
13 | 99070030 | 履带式推土机 | 功率75kW | 台班 | 0.004 | 927.314 | 3.78
14 | 99070040 | 履带式推土机 | 功率90kW | 台班 | 0.5 | 1011.612 | 505.81
15 | 99070280 | 轮胎式装载机 | 斗容量1.5m3 | 台班 | 0.064 | 1133.008 | 72.46
16 | 99070520 | 载货汽车 | 装载质量5t | 台班 | 0.118 | 574.281 | 67.93
17 | 99070540 | 载货汽车 | 装载质量8t | 台班 | 0.01 | 656.343 | 6.4
18 | 99070610 | 自卸汽车 | 装载质量4t | 台班 | 0.558 | 649.044 | 362.43
19 | 99070670 | 自卸汽车 | 装载质量15t | 台班 | 0.592 | 1008.637 | 596.69
20 | 99070750 | 平板拖车组 | 装载质量40t | 台班 | 1 | 1585.58 | 1585.58
21 | 99070770 | 平板拖车组 | 装载质量60t | 台班 | 0.5 | 1767.817 | 883.91
22 | 99090300 | 汽车式起重机 | 提升质量5t | 台班 | 0.013 | 519.488 | 6.7
23 | 99090310 | 汽车式起重机 | 提升质量8t | 台班 | 0.187 | 864.299 | 161.27
人工、材料设备、机械汇总表
工程名称：南安石井闽通卡网点改造及石井西等所站办公室维修工程 | [5 empty] | 第9页 共9页
序号 | 工料机编码 | 工料机名称 | 规格、型号等特殊要求 | 单位 | 数量 | 单价 | 合价
24 | 99090340 | 汽车式起重机 | 提升质量16t | 台班 | 0.014 | 1076.56 | 14.53
25 | 99090350 | 汽车式起重机 | 提升质量20t | 台班 | 0.343 | 1155.473 | 396.67
26 | 99091230 | 电动卷扬机 | 双筒慢速 牵引力50kN | 台班 | 0.04 | 191.763 | 7.67
27 | 99091600 | 吊装机械 | 综合 | 台班 | 0.004 | 541.52 | 2.38
28 | 99130010 | 平地机 | 功率90kW | 台班 | 0.028 | 798.878 | 22.59
29 | 99130100 | 钢轮内燃压路机 | 工作质量8t | 台班 | 0.028 | 533.162 | 14.95
30 | 99130120 | 钢轮内燃压路机 | 工作质量15t | 台班 | 0.038 | 788.906 | 29.68
31 | 99130200 | 振动压路机 | 工作质量15t | 台班 | 0.048 | 971.36 | 46.37
32 | 99130280 | 电动夯实机 | 夯击能力20～62N.m | 台班 | 0.026 | 27.16 | 0.7
33 | 99130360 | 沥青混凝土摊铺机 | 装载质量8t | 台班 | 0.053 | 1354.069 | 72.24
34 | 99130690 | 真空吸水机 |  | 台班 | 0.114 | 31.79 | 3.62
35 | 99190220 | 台式钻床 | 钻孔直径16mm | 台班 | 0.52 | 3.919 | 2.04
36 | 99190330 | 剪板机 | 厚度×宽度 6.3×2000mm | 台班 | 0.019 | 336.5 | 6.38
37 | 99190740 | 折方机 | 厚度×宽度 4×2000mm | 台班 | 0.019 | 30.29 | 0.57
38 | 99190880 | 咬口机 | 板厚1.5mm | 台班 | 0.019 | 15.781 | 0.3
39 | 99191890 | 电动揋弯机 | 100以内 | 台班 | 0.098 | 52.72 | 5.14
40 | 99210001 | 木工圆锯机 | 直径500mm | 台班 | 0.209 | 23.964 | 5
41 | 99230020 | 平面水磨石机 | 功率3kW | 台班 | 0.005 | 18.878 | 0.1
42 | 99230050 | 砂轮切割机 | Φ400 | 台班 | 0.088 | 5.46 | 0.48
43 | 99250001 | 交流弧焊机 | 容量21kVA | 台班 | 0.311 | 54.398 | 16.93
44 | 99250560 | 电焊机 |  | 台班 | 0.003 | 60.84 | 0.19
45 | 99250570 | 电焊机 | 21kVA | 台班 | 0.118 | 60.84 | 7.2
46 | 99250590 | 交流电焊机 | 容量21kVA | 台班 | 0.729 | 60.84 | 44.36
47 | 99310030 | 洒水车 | 罐容量4000L | 台班 | 0.076 | 630.721 | 48
48 | 99430160 | 电动空气压缩机 | 排气量0.3m3/min | 台班 | 0.126 | 28.22 | 3.55
49 | 99430170 | 电动空气压缩机 | 排气量0.6m3/min | 台班 | 2.907 | 34.592 | 100.56
50 | 99440010 | 电动单级离心清水泵 | 出口直径Φ100 | 台班 | 0.016 | 31.424 | 0.51
51 | 99440460 | 试压泵 | 压力3MPa | 台班 | 0.003 | 16.431 | 0.05
52 | 99450550 | 其他机械费 |  | 元 | 14.676 | 1 | 14.68

## 承包人提供的主要材料和设备清单(招标)
承包人提供的主要材料和设备清单
(招标阶段)
工程名称：南安石井闽通卡网点改造及石井西等所站办公室维修工程 |  |  |  | 标段： |  |  | 第1页 共1页
序号 | 名称、规格、型号 | 单位 | 数量 | 基准单价 （元） | 风险承包幅度(%) | 招标控制价(或施工图预算)中的单价 (元) | 金额 （元） | 比例 （%）
累计比例： | [7 empty] | 0