## 控制价
控制价
项目名称:2024年龙岩中心所站部分宿舍及月山基地、古田服务区党群服务中心提升改造工程施工协作队伍选择 |  |  | 第1页 共1页
序号 | 单项工程名称 | 金额(元) | 其中: 安全文明施工费(元)
1 | 月山基地单体建筑 | 1504223 | 7775
2 | 月山基地室外总体工程 | 153738 | 801
3 | 月山基地园林绿化工程 | 1232962 | 6424
4 | 月山基地零星修缮工程 | 141179 | 735
5 | 古田服务区党群服务中心A区 | 218600 | 1043
6 | 古田服务区党群服务中心B区 | 100418 | 479
7 | 连城收费所 | 169041 | 759
8 | 上杭收费所 | 161946 | 706
9 | 漳平收费所 | 181301 | 793
合 计 |  | 3863408 | 19515

## 分部分项工程量清单与计价审核表
分部分项工程量清单与计价审核表
项目名称:2024年龙岩中心所站部分宿舍及月山基地、古田服务区党群服务中心提升改造工程施工协作队伍选择 | [6 empty] | 第1页 共37页
序号 | 项目编码 | 项目名称 | 项目特征描述 | 计量单位 | 工程量 | 金 额(元)
[6 empty] | 综合单价 |  | 合价
月山基地单体建筑
房屋建筑与装饰工程
土方工程
1 | 010101004001 | 挖基坑土方 | (1)土壤类别:三类土 (2)挖土深度:2m以内 | m3 | 305.52 | 7.19 |  | 2196.69
2 | 010103001001 | 回填方 | (1)密实度要求:按设计要求 (2)填方材料品种:原场地土 (3)填方粒径要求:按设计要求 (4)填方来源、运距:按设计要求 | m3 | 230.83 | 9.73 |  | 2245.98
3 | 010103002001 | 余方弃置 | (1)废弃料品种:三类土 (2)运距:12km | m3 | 40.198 | 43.46 |  | 1747.01
混凝土工程
4 | 010501001001 | 垫层 | (1)混凝土种类（商品混凝土、现场拌制，泵送、非泵送）:预拌非泵送混凝土 (2)混凝土强度等级:C15 | m3 | 20.183 | 429.93 |  | 8677.28
5 | 010501002001 | 带形基础 | (1)混凝土种类（商品混凝土、现场拌制，泵送、非泵送）:预拌非泵送混凝土 (2)混凝土强度等级:C30 | m3 | 16.647 | 470.67 |  | 7835.24
6 | 010503001001 | 基础梁 | (1)混凝土种类（商品混凝土、现场拌制，泵送、非泵送）:预拌非泵送混凝土 (2)混凝土强度等级:C30 | m3 | 37.86 | 468.11 |  | 17722.64
7 | 010502001001 | 矩形柱 | (1)混凝土种类（商品混凝土、现场拌制，泵送、非泵送）:预拌非泵送混凝土 (2)混凝土强度等级:C30 | m3 | 10.68 | 483.67 |  | 5165.6
8 | 010502003001 | 异形柱 | (1)柱形状:圆柱 (2)混凝土种类（商品混凝土、现场拌制，泵送、非泵送）:预拌非泵送混凝土 (3)混凝土强度等级:C30 | m3 | 25.006 | 485.13 |  | 12131.16
9 | 010503002001 | 矩形梁 | (1)混凝土种类（商品混凝土、现场拌制，泵送、非泵送）:预拌非泵送混凝土 (2)混凝土强度等级:C30 | m3 | 54.557 | 472.77 |  | 25792.91
分部分项工程量清单与计价审核表
项目名称:2024年龙岩中心所站部分宿舍及月山基地、古田服务区党群服务中心提升改造工程施工协作队伍选择 | [6 empty] | 第2页 共37页
序号 | 项目编码 | 项目名称 | 项目特征描述 | 计量单位 | 工程量 | 金 额(元)
[6 empty] | 综合单价 |  | 合价
10 | 010506001001 | 直形楼梯 | (1)混凝土种类（商品混凝土、现场拌制，泵送、非泵送）:非泵送 (2)混凝土强度等级:C30 | m2 | 40.2 | 173.67 |  | 6981.53
挡墙
11 | 010101003023 | 挖沟槽土方 | (1)土壤类别:三类土 (2)挖土深度:2m以内 | m3 | 115.8 | 6.91 |  | 800.18
12 | 010103001021 | 回填方 | (1)密实度要求:符合设计及规范要求 (2)填方材料品种:碎石土 (3)填方粒径要求:符合设计及规范要求 (4)填方来源、运距:符合设计及规范要求 | m3 | 41.1 | 78.08 |  | 3209.09
13 | 010103001022 | 回填方 | (1)密实度要求:符合设计及规范要求 (2)填方材料品种:砂砾 (3)填方粒径要求:符合设计及规范要求 (4)填方来源、运距:符合设计及规范要求 | m3 | 23.625 | 55.31 |  | 1306.7
14 | 010103002018 | 余方弃置 | (1)废弃料品种:三类土 (2)运距:12km | m3 | 72.825 | 33.91 |  | 2469.5
15 | 040303001001 | 混凝土垫层 | (1)混凝土强度等级:C20 | m3 | 5.4 | 411.04 |  | 2219.62
16 | 010504004001 | 挡土墙 | (1)混凝土种类（商品混凝土、现场拌制，泵送、非泵送）:预拌非泵送混凝土 (2)混凝土强度等级:C25 (3)素砼重力式挡土墙 | m3 | 41.925 | 578.98 |  | 24273.74
17 | 040501004001 | 塑料管 | (1)材质及规格:φ50 PVC泄水管 (2)端部25*25cmU-200土工布两层包裹 | m | 9.75 | 19.29 |  | 188.08
18 | 080106004001 | 滤沟、滤层 | (1)部位:挡墙反滤层 (2)材料品种:碎石 (3)断面:详图纸LD-0.02.1设计说明 | m3 | 1.875 | 150.58 |  | 282.34
19 | 040402017001 | 变形缝 | (1)类别:沉降缝 (2)材料品种、规格:沥青防腐木板 | m | 3 | 90.61 |  | 271.83
钢筋工程
20 | 010515001033 | 现浇构件钢筋（主材甲供） | (1)钢筋种类、规格:HRB400Φ8 | t | 8.341 | 1307.74 |  | 10907.86
21 | 010515001034 | 现浇构件钢筋（主材甲供） | (1)钢筋种类、规格:HRB400Φ12 | t | 1.383 | 1165.98 |  | 1612.55
22 | 010515001035 | 现浇构件钢筋（主材甲供） | (1)钢筋种类、规格:HRB400Φ14 | t | 0.329 | 1165.98 |  | 383.61
分部分项工程量清单与计价审核表
项目名称:2024年龙岩中心所站部分宿舍及月山基地、古田服务区党群服务中心提升改造工程施工协作队伍选择 | [6 empty] | 第3页 共37页
序号 | 项目编码 | 项目名称 | 项目特征描述 | 计量单位 | 工程量 | 金 额(元)
[6 empty] | 综合单价 |  | 合价
23 | 010515001036 | 现浇构件钢筋（主材甲供） | (1)钢筋种类、规格:HRB400Φ16 | t | 6.43 | 1165.98 |  | 7497.25
24 | 010515001037 | 现浇构件钢筋（主材甲供） | (1)钢筋种类、规格:HRB400Φ18 | t | 9.865 | 1165.98 |  | 11502.39
|  | 分部小计 |  |  | 26.348 |  |  | 31903.66
25 | 010516006001 | 电渣压力焊接 | (1)规格:电渣压力焊接φ≤18 | 个 | 1008 | 5.45 |  | 5493.6
其他装饰工程
标线
26 | 040205006001 | 标线 | (1)工艺:热熔漆 (2)线型:人行道画线 | m2 | 8.4 | 74.99 |  | 629.92
格栅柱
27 | 010401009001 | 实心砖柱 | (1)砖品种、规格、强度等级:水泥实心砖 240×115×53 MU10 (2)柱类型、砌筑高度:格栅柱 2.95m (3)砂浆强度等级、配合比:M7.5混合砂浆 | m3 | 7.639 | 707.08 |  | 5401.38
28 | 011201004001 | 立面砂浆找平层 | (1)找平层砂浆厚度、配合比:20厚1:3水泥砂浆找平层 | m2 | 246.289 | 57.51 |  | 14164.08
29 | 011406001001 | 抹灰面油漆涂料 | (1)部位:格栅柱 (2)基层类型:砖柱、混凝土柱 (3)腻子种类、遍数:满刮腻子二遍 (4)油漆涂料品种、遍数（或厚度）:无光高级丙烯酸外墙涂料 | m2 | 246.289 | 47.77 |  | 11765.23
楼梯、格栅
30 | 040602001001 | 格栅（楼梯栏杆） | (1)扶手材料种类、规格:2厚铝板，表面喷涂珍珠白氟碳漆 (2)栏杆材料种类、规格:100*60*1.5铝方通，100*30*1.5铝方通 | t | 0.927 | 33096.52 |  | 30680.47
31 | 010516002001 | 预埋铁件 | (1)钢材种类:100*5镀锌钢板 (2)2φ10@500，L=80 | t | 0.212 | 9553.59 |  | 2025.36
32 | 011106001001 | 石材楼梯面层 | (1)粘结层厚度、材料种类:30厚1:2.5水泥砂浆结合层 (2)面层材料品种、规格、颜色:踏面900*350/400*50厚芝麻白烧面花岗岩 (3)踢面900*100*20厚芝麻白烧面花岗岩 | m2 | 28.35 | 388.3 |  | 11008.31
33 | 011102001001 | 石材楼地面 | (1)结合层厚度、砂浆配合比:30厚1:2.5水泥砂浆结合层 (2)面层材料品种、规 | m2 | 5.37 | 330.11 |  | 1772.69
分部分项工程量清单与计价审核表
项目名称:2024年龙岩中心所站部分宿舍及月山基地、古田服务区党群服务中心提升改造工程施工协作队伍选择 | [6 empty] | 第4页 共37页
序号 | 项目编码 | 项目名称 | 项目特征描述 | 计量单位 | 工程量 | 金 额(元)
[6 empty] | 综合单价 |  | 合价
格、颜色:900*350/400*50厚芝麻白烧面花岗岩
34 | 010904004003 | 楼（地）面变形缝 | (1)伸缩缝、变形缝(聚氯乙烯胶泥填缝) | m | 9 | 16.39 |  | 147.51
35 | 011202003001 | 柱、梁面砂浆找平 | (1)找平的砂浆厚度、配合比:20厚1：3水泥砂浆 | m2 | 250.289 | 60.51 |  | 15144.99
36 | 011406001003 | 抹灰面油漆涂料 | (1)部位:立柱 (2)腻子种类、遍数:满刮腻子二遍 (3)油漆涂料品种、遍数（或厚度）:无光高级丙烯酸外墙涂料 | m2 | 250.289 | 47.77 |  | 11956.31
37 | 011301001001 | 天棚抹灰 | (1)砂浆配合比:20厚1：3水泥砂浆 | m2 | 42.48 | 30.08 |  | 1277.8
38 | 011203003010 | 零星项目砂浆找平 | (1)基层类型、部位:梯侧面抹灰 (2)找平的砂浆厚度、配合比:20厚1：3水泥砂浆 | m2 | 6.038 | 59.62 |  | 359.99
39 | 011406001002 | 抹灰面油漆涂料 | (1)部位:楼梯侧板、底板 (2)腻子种类、遍数:满刮腻子二遍 (3)油漆涂料品种、遍数（或厚度）:无光高级丙烯酸外墙涂料 | m2 | 48.518 | 43.53 |  | 2111.99
屋面
40 | 010901002001 | 型材屋面 | (1)型材品种、规格:2厚铝板 氟碳喷涂 | m2 | 1731.516 | 308.14 |  | 533549.34
41 | 010606002001 | 钢檩条（主材甲供） | (1)钢材品种、规格: 50*50*5镀锌钢管 (2)构件类型:钢管 | t | 34.381 | 3712.6 |  | 127642.9
风雨连廊
电气工程
42 | 030412004017 | 装饰灯 | (1)名称:铝型材线形灯带 (2)型号:DC12V,4.8W/m (3)规格:LED IP65 (4)安装形式:卡入安装槽中 | m | 734.7 | 66.63 |  | 48953.06
43 | 030412004018 | 装饰灯 | (1)名称:LED筒灯 (2)型号:压铸铝材质，IP65 3000K (3)规格:220V,20W (4)安装形式:嵌装 | 套 | 122 | 84.19 |  | 10271.18
44 | 030411006003 | 接线盒 | (1)名称:灯头盒 (2)安装形式:暗装 | 个 | 122 | 6.82 |  | 832.04
45 | 031101001009 | 开关电源设备 | (1)规格:320w,压铸铝外壳 (2)型号:220V/DC12V (3)防水开关电源 | 架/台 | 24 | 286.6 |  | 6878.4
分部分项工程量清单与计价审核表
项目名称:2024年龙岩中心所站部分宿舍及月山基地、古田服务区党群服务中心提升改造工程施工协作队伍选择 | [6 empty] | 第5页 共37页
序号 | 项目编码 | 项目名称 | 项目特征描述 | 计量单位 | 工程量 | 金 额(元)
[6 empty] | 综合单价 |  | 合价
46 | 030411006004 | 接线盒 | (1)名称:开关盒 (2)安装形式:暗装 | 个 | 24 | 6.99 |  | 167.76
47 | 030404036001 | 其他电器 | (1)规格:27寸 (2)名称:LED电视 (3)安装方式:内嵌式 | 个/套/台/ | 21 | 2362.62 |  | 49615.02
48 | 030411001023 | 配管 | (1)规格:PC20 (2)名称:砖、混凝土结构 (3)配置形式:暗配 | m | 144.55 | 9.65 |  | 1394.91
49 | 030411001030 | 配管 | (1)规格:PC20 (2)名称: (3)配置形式:埋地敷设 | m | 62.81 | 7.12 |  | 447.21
50 | 030411001024 | 配管 | (1)规格:PC25 (2)名称:砖、混凝土结构 (3)配置形式:暗配 | m | 89.1 | 10.07 |  | 897.24
51 | 030411001031 | 配管 | (1)规格:PC25 (2)名称:砖、混凝土结构 (3)配置形式:明配 | m | 607.01 | 13.2 |  | 8012.53
52 | 030411001032 | 配管 | (1)规格:PC25 (2)名称: (3)配置形式:埋地敷设 | m | 836.68 | 8.73 |  | 7304.22
53 | 030413001001 | 铁构件 | (1)名称:明管支架 制作安装 | kg | 96.5 | 17.09 |  | 1649.19
54 | 030411004009 | 配线 | (1)规格:RVV-2*2.5mm2 (2)名称:穿多芯软导线 (3)配线形式:穿管敷设 | m | 192.92 | 7.18 |  | 1385.17
55 | 030408001015 | 电力电缆 | (1)YJV (2)规格:3*4mm2 (3)材质:铜芯 (4)名称:电力电缆敷设 (5)敷设方式、部位:室内 | m | 1404.97 | 20.57 |  | 28900.23
56 | 030408006009 | 电力电缆头 | (1)规格:YJV (2)名称:电力电缆头 (3)安装部位:室内 (4)型号:3*4mm2 (5)电压等级(kV):1KV以下 (6)材质、类型:铜芯 | 个 | 8 | 79.07 |  | 632.56
57 | 010101003018 | 挖沟槽土方 | (1)土壤类别:三类土 (2)挖土深度:2m | m3 | 322.74 | 7.12 |  | 2297.91
58 | 010103001025 | 回填方 | (1)密实度要求:符合设计要求 (2)填方材料品种:土方 (3)填方粒径要求:符合设计要求 (4)填方来源、运距: | m3 | 175.713 | 9.73 |  | 1709.69
分部分项工程量清单与计价审核表
项目名称:2024年龙岩中心所站部分宿舍及月山基地、古田服务区党群服务中心提升改造工程施工协作队伍选择 | [6 empty] | 第6页 共37页
序号 | 项目编码 | 项目名称 | 项目特征描述 | 计量单位 | 工程量 | 金 额(元)
[6 empty] | 综合单价 |  | 合价
场内运输
59 | 010103001026 | 回填方 | (1)密实度要求:符合设计要求 (2)填方材料品种:外购 (3)填方粒径要求:符合设计要求 (4)填方来源、运距:机制砂 | m3 | 126.6 | 99.3 |  | 12571.38
60 | 010103002021 | 余方弃置 | (1)废弃料品种:土方 (2)运距:12KM | m3 | 120.74 | 43.46 |  | 5247.36
61 | 040205001009 | 人（手）孔井 | (1)电缆手孔井 (2)盖板材质、规格:成品树脂井盖720*720 (3)材料品种:180厚M7.5水泥砂浆砌筑 MU10非粘土砖砌体 (4)基础、垫层：材料品种、厚度:100厚C15混凝土 150厚级配砂石垫层 (5)井内侧10厚1:2.5水泥砂浆找平 (6)做法详安装详图07SD101-8 | 座 | 7 | 996.97 |  | 6978.79
月山基地室外总体工程
连廊
路面拆除
拆除沥青路面
62 | 041001001001 | 拆除路面 | (1)材质:沥青混凝土面层 (2)厚度:100mm | m2 | 33 | 8.09 |  | 266.97
63 | 041001003013 | 拆除基层 | (1)材质:C20混凝土层 (2)厚度:200mm | m2 | 33 | 25.28 |  | 834.24
64 | 041001005002 | 拆除侧、平（缘）石 | (1)材质:光面芝麻白路沿石 900*150*250 | m | 40 | 7.58 |  | 303.2
65 | 011613001001 | 灯具拆除 | (1)灯具种类:庭院灯柱拆除 | 套 | 6 | 54.55 |  | 327.3
拆除嵌草砖路面
66 | 041001002005 | 拆除人行道 | (1)材质:嵌草砖 (2)厚度:100mm | m2 | 31 | 3.11 |  | 96.41
67 | 041001003015 | 拆除基层 | (1)材质:C20混凝土层 (2)厚度:200mm | m2 | 31 | 25.28 |  | 783.68
68 | 010103002006 | 余方弃置 | (1)废弃料品种:石渣 (2)运距:12km | m3 | 32 | 83.55 |  | 2673.6
拆除透水砖路面
69 | 041001002006 | 拆除人行道 | (1)材质:透水砖 (2)厚度:100mm | m2 | 254 | 3.11 |  | 789.94
70 | 041001003017 | 拆除基层 | (1)材质:C20混凝土层 (2)厚度:100mm (3)部位:人行道基层 | m2 | 254 | 11.52 |  | 2926.08
分部分项工程量清单与计价审核表
项目名称:2024年龙岩中心所站部分宿舍及月山基地、古田服务区党群服务中心提升改造工程施工协作队伍选择 | [6 empty] | 第7页 共37页
序号 | 项目编码 | 项目名称 | 项目特征描述 | 计量单位 | 工程量 | 金 额(元)
[6 empty] | 综合单价 |  | 合价
71 | 010103002007 | 余方弃置 | (1)废弃料品种:石渣 (2)运距:12km | m3 | 76.2 | 83.55 |  | 6366.51
路面工程
铺地
72 | 040202001001 | 路床（槽）整形 | (1)部位:人行道 | m2 | 571.308 | 1.54 |  | 879.81
73 | 040202011001 | 碎石 | (1)厚度:100厚 (2)石料规格:级配碎石 | m2 | 571.308 | 22.87 |  | 13065.81
74 | 040204001001 | 人行道垫层 | (1)部位:人行道 | m2 | 571.308 | 41.68 |  | 23812.12
75 | 011102003001 | 块料楼地面 | (1)结合层厚度、砂浆配合比:1:3干硬性水泥砂浆 (2)10厚水泥膏粘贴层 (3)面层材料品种、规格、颜色:仿芝麻白水洗面石英砖 600*300*18 (4)仿福鼎黑水洗面石英砖 600*300*18收边 | m2 | 490.232 | 151.06 |  | 74054.45
76 | 010904004002 | 楼（地）面变形缝 | (1)嵌缝材料种类:聚氯乙烯胶泥填缝；软木板 | m | 40.8 | 32.59 |  | 1329.67
踏步
77 | 010507004001 | 台阶 | (1)踏步高、宽:350*150 (2)混凝土种类（商品混凝土、现场拌制，泵送、非泵送）:非泵送 (3)混凝土强度等级:C15 | m3 | 0.782 | 559.03 |  | 437.16
78 | 011107001001 | 石材台阶面 | (1)结合层材料种类:30厚1:2.5水泥砂浆结合层 (2)面层材料品种、规格、颜色:踏面900*350/400*50厚芝麻白烧面花岗岩 (3)踢面900*100*20厚芝麻白烧面花岗岩 | m2 | 7.091 | 413.24 |  | 2930.28
79 | 010904004001 | 楼（地）面变形缝 | (1)伸缩缝、变形缝(聚氯乙烯胶泥填缝) | m | 7.14 | 16.99 |  | 121.31
路沿石
80 | 040204004001 | 安砌侧（平、缘）石 | (1)材料品种:光面芝麻白路沿石 (2)规格、厚度:900*150*250 (3)30mm厚1:2.5水泥砂浆结合层 (4)C15预拌非泵送混凝土卧牢 (5)100mm厚C20混凝土垫层 (6)200mm厚碎石垫层 | m | 41.225 | 150.44 |  | 6201.89
分部分项工程量清单与计价审核表
项目名称:2024年龙岩中心所站部分宿舍及月山基地、古田服务区党群服务中心提升改造工程施工协作队伍选择 | [6 empty] | 第8页 共37页
序号 | 项目编码 | 项目名称 | 项目特征描述 | 计量单位 | 工程量 | 金 额(元)
[6 empty] | 综合单价 |  | 合价
月山基地园林绿化工程
景观工程
园林建筑
拆除
81 | 040402018001 | 施工缝 | (1)伸缝、锯缝(锯缝机锯缝 缝深4cm) | m | 361 | 4.19 |  | 1512.59
82 | 041001001002 | 拆除路面 | (1)材质:沥青混凝土面层 (2)厚度:100mm | m2 | 513 | 5.19 |  | 2662.47
83 | 041001003023 | 拆除基层 | (1)材质:C20混凝土层 (2)厚度:200mm | m2 | 513 | 16.15 |  | 8284.95
84 | 040103002001 | 余方弃置 | (1)废弃料品种:旧路材料(道碴) (2)运距:12km | m3 | 256.5 | 57.37 |  | 14715.41
85 | 011606001001 | 楼地面龙骨及饰面拆除 | (1)龙骨及饰面种类:现有篮球场地面面层 | m2 | 1517 | 5.55 |  | 8419.35
86 | 041001005001 | 拆除侧、平（缘）石 | (1)材质:光面芝麻白路沿石 900*150*250 | m | 93 | 7.58 |  | 704.94
87 | 011607003001 | 屋面附着层拆除 | (1)附着层种类:木板屋面 | m2 | 28 | 3.18 |  | 89.04
88 | 011603001001 | 木构件拆除 | (1)构件名称:木制美人靠 | m | 5 | 31.71 |  | 158.55
局部改造
89 | 010902001001 | 屋面卷材防水 | (1)卷材品种、规格、厚度:2厚SBS沥青卷材 | m2 | 28 | 47.57 |  | 1331.96
90 | 010901001001 | 瓦屋面 | (1)瓦品种、规格:油毡瓦屋面 | m2 | 28 | 72.59 |  | 2032.52
91 | 011103004001 | 塑料卷材楼地面 | (1)面层材料品种、规格、颜色:8mm厚硅胶PU弹性面层 (2)压线条种类:打毛现有混凝土层 | m2 | 1517 | 213.44 |  | 323788.48
92 | 011405001001 | 金属面油漆 | (1)构件名称:篮球铁丝网围网 (2)腻子种类、遍数:铲除原油灰皮 (3)油漆品种、遍数:氟碳漆 | m2 | 624 | 102.57 |  | 64003.68
93 | 011405001002 | 金属面油漆 | (1)构件名称:篮球架 (2)腻子种类、遍数:铲除原油灰皮 (3)油漆品种、遍数:氟碳漆 | m2 | 80.22 | 102.57 |  | 8228.17
|  | 分部小计 | [5 empty] | 435932.11
94 | 050201001015 | 园路 | (1)路床土石类别:土基整理路床 (2)垫层厚度、宽度、材料种类:200厚级配碎石垫层、200厚C15混凝土垫层 (3)路面厚度、宽度、 | m2 | 225.74 | 317.96 |  | 71776.29
分部分项工程量清单与计价审核表
项目名称:2024年龙岩中心所站部分宿舍及月山基地、古田服务区党群服务中心提升改造工程施工协作队伍选择 | [6 empty] | 第9页 共37页
序号 | 项目编码 | 项目名称 | 项目特征描述 | 计量单位 | 工程量 | 金 额(元)
[6 empty] | 综合单价 |  | 合价
材料种类:1200*600*25厚仿芝麻白水洗面石英砖 (4)砂浆强度等级:20厚1：3干硬性水泥砂浆
95 | 050201001016 | 园路 | (1)路床土石类别:土基整理路床 (2)垫层厚度、宽度、材料种类:200厚级配碎石垫层、200厚C15混凝土垫层 (3)路面厚度、宽度、材料种类:600*300*25厚仿福鼎黑水洗面石英砖 (4)砂浆强度等级:20厚1：3干硬性水泥砂浆 | m2 | 23.112 | 324.73 |  | 7505.16
96 | 050201001022 | 园路 | (1)路床土石类别:土基整理路床 (2)垫层厚度、宽度、材料种类:200厚级配碎石垫层、200厚C15混凝土垫层 (3)路面厚度、宽度、材料种类:900*900*25厚仿芝麻白水洗面石英砖 (4)砂浆强度等级:20厚1：3干硬性水泥砂浆 | m2 | 98.01 | 317.96 |  | 31163.26
97 | 050201001023 | 园路 | (1)路床土石类别:土基整理路床 (2)垫层厚度、宽度、材料种类:200厚级配碎石垫层、200厚C15混凝土垫层 (3)路面厚度、宽度、材料种类:600*150*25厚仿芝麻黑水洗面石英砖 (4)砂浆强度等级:20厚1：3干硬性水泥砂浆 | m2 | 5.94 | 324.74 |  | 1928.96
98 | 050201001017 | 园路 | (1)路床土石类别:土基整理路床 (2)垫层厚度、宽度、材料种类:200厚级配碎石垫层、200厚C15混凝土垫层 (3)路面厚度、宽度、材料种类:600*300*25厚仿福鼎黑水洗面石英砖 (4)砂浆强度等级:20厚1：3干硬性水泥砂浆 | m2 | 12.96 | 328.74 |  | 4260.47
99 | 050201001025 | 园路 | (1)路床土石类别:土 | m2 | 35.37 | 467.72 |  | 16543.26
分部分项工程量清单与计价审核表
项目名称:2024年龙岩中心所站部分宿舍及月山基地、古田服务区党群服务中心提升改造工程施工协作队伍选择 | [6 empty] | 第10页 共37页
序号 | 项目编码 | 项目名称 | 项目特征描述 | 计量单位 | 工程量 | 金 额(元)
[6 empty] | 综合单价 |  | 合价
基整理路床 (2)垫层厚度、宽度、材料种类:200厚级配碎石垫层、200厚C15混凝土垫层 (3)路面厚度、宽度、材料种类:600*300*50厚烧面芝麻白 (4)砂浆强度等级:20厚1：3干硬性水泥砂浆
100 | 050201001018 | 园路 | (1)路床土石类别:土基整理路床 (2)垫层厚度、宽度、材料种类:100厚级配碎石垫层、100厚C15混凝土垫层 (3)路面厚度、宽度、材料种类:600*300*18厚仿芝麻白水洗面石英砖 (4)砂浆强度等级:20厚1：3干硬性水泥砂浆 | m2 | 5.4 | 223.3 |  | 1205.82
101 | 050201001019 | 园路 | (1)路床土石类别:土基整理路床 (2)垫层厚度、宽度、材料种类:100厚级配碎石垫层、100厚C15混凝土垫层 (3)路面厚度、宽度、材料种类:600*300*18厚仿福鼎黑水洗面石英砖 (4)砂浆强度等级:20厚1：3干硬性水泥砂浆 | m2 | 15.12 | 217.56 |  | 3289.51
102 | 050201001024 | 园路 | (1)路床土石类别:土基整理路床 (2)垫层厚度、宽度、材料种类:200厚级配碎石垫层、200厚C15混凝土垫层 (3)路面厚度、宽度、材料种类:600*80*50厚烧面芝麻白 (4)砂浆强度等级:20厚1：3干硬性水泥砂浆 | m2 | 2.888 | 467.82 |  | 1351.06
103 | 050201001020 | 园路 | (1)路床土石类别:土基整理路床 (2)垫层厚度、宽度、材料种类:100厚级配碎石 (3)路面厚度、宽度、材料种类:100厚粒径10-30黑色机制石散置 | m2 | 41.09 | 134.19 |  | 5513.87
左侧景墙
分部分项工程量清单与计价审核表
项目名称:2024年龙岩中心所站部分宿舍及月山基地、古田服务区党群服务中心提升改造工程施工协作队伍选择 | [6 empty] | 第11页 共37页
序号 | 项目编码 | 项目名称 | 项目特征描述 | 计量单位 | 工程量 | 金 额(元)
[6 empty] | 综合单价 |  | 合价
104 | 010101003007 | 挖沟槽土方 | (1)土壤类别:三类土 (2)挖土深度:0.9米 | m3 | 10.418 | 7.12 |  | 74.18
105 | 010103001008 | 回填方 | (1)密实度要求:夯填 (2)填方材料品种:原土 | m3 | 6.73 | 9.73 |  | 65.48
106 | 010103002027 | 余方弃置 | (1)废弃料品种:三类土 (2)运距:12km | m3 | 2.682 | 47.33 |  | 126.94
107 | 010501001014 | 垫层 | (1)混凝土种类（商品混凝土、现场拌制，泵送、非泵送）:非泵送商品混凝土 (2)混凝土强度等级:C15 | m3 | 0.754 | 429.93 |  | 324.17
108 | 010501002008 | 带形基础 | (1)混凝土种类（商品混凝土、现场拌制，泵送、非泵送）:非泵送商品混土 (2)混凝土强度等级:C25 | m3 | 1.857 | 456.32 |  | 847.39
109 | 010507005007 | 压顶 | (1)断面尺寸:200*300 (2)混凝土种类（商品混凝土、现场拌制，泵送、非泵送）:非泵送商品混凝土 (3)混凝土强度等级:C25 | m3 | 0.404 | 636.75 |  | 257.25
110 | 010401003007 | 实心砖墙 | (1)砖品种、规格、强度等级:粘土砖 (2)墙体类型、砌筑高度:360厚 (3)砂浆强度等级、配合比:M7.5水泥砂浆 | m3 | 4.214 | 633.42 |  | 2669.23
111 | 010502002007 | 构造柱 | (1)混凝土种类（商品混凝土、现场拌制，泵送、非泵送）:非泵送商品混凝土 (2)混凝土强度等级:C25 | m3 | 0.414 | 671.58 |  | 278.03
112 | 010515001019 | 现浇构件钢筋 | (1)HRB400EΦ12/14 | t | 0.064 | 5705.41 |  | 365.15
113 | 010515001039 | 现浇构件钢筋 | (1)HRB400EΦ14 | t | 0.058 | 5609.76 |  | 325.37
114 | 010515001020 | 现浇构件钢筋 | (1)钢筋种类、规格:HRB400EΦ8 | t | 0.026 | 6080.49 |  | 158.09
115 | 011204001007 | 石材墙面 | (1)墙体类型:景墙 (2)安装方式:水泥砂浆粘贴 (3)面层材料品种、规格、颜色:900*300*12厚白色大理石纹岩板 | m2 | 24.687 | 250.57 |  | 6185.82
116 | 011208001007 | 柱（梁）面装饰 | (1)面层材料品种、规格、颜色:1.5厚铝板\氟碳漆面层 | m2 | 5.018 | 237.19 |  | 1190.22
右侧景墙
117 | 010101003008 | 挖沟槽土方 | (1)土壤类别:三类土 | m3 | 26.455 | 7.12 |  | 188.36
分部分项工程量清单与计价审核表
项目名称:2024年龙岩中心所站部分宿舍及月山基地、古田服务区党群服务中心提升改造工程施工协作队伍选择 | [6 empty] | 第12页 共37页
序号 | 项目编码 | 项目名称 | 项目特征描述 | 计量单位 | 工程量 | 金 额(元)
[6 empty] | 综合单价 |  | 合价
(2)挖土深度:0.9米
118 | 010103001009 | 回填方 | (1)密实度要求:夯填 (2)填方材料品种:原土 | m3 | 17.09 | 9.73 |  | 166.29
119 | 010103002028 | 余方弃置 | (1)废弃料品种:三类土 (2)运距:12km | m3 | 6.811 | 47.33 |  | 322.36
120 | 010501001015 | 垫层 | (1)混凝土种类（商品混凝土、现场拌制，泵送、非泵送）:非泵送商品混凝土 (2)混凝土强度等级:C15 | m3 | 1.914 | 429.92 |  | 822.87
121 | 010501002009 | 带形基础 | (1)混凝土种类（商品混凝土、现场拌制，泵送、非泵送）:非泵送商品混土 (2)混凝土强度等级:C25 | m3 | 4.717 | 456.32 |  | 2152.46
122 | 010507005008 | 压顶 | (1)断面尺寸:200*300 (2)混凝土种类（商品混凝土、现场拌制，泵送、非泵送）:非泵送商品混凝土 (3)混凝土强度等级:C25 | m3 | 1.025 | 636.75 |  | 652.67
123 | 010401003008 | 实心砖墙 | (1)砖品种、规格、强度等级:粘土砖 (2)墙体类型、砌筑高度:360厚 (3)砂浆强度等级、配合比:M7.5水泥砂浆 | m3 | 12.573 | 633.42 |  | 7963.99
124 | 010502002008 | 构造柱 | (1)混凝土种类（商品混凝土、现场拌制，泵送、非泵送）:非泵送商品混凝土 (2)混凝土强度等级:C25 | m3 | 1.197 | 671.58 |  | 803.88
125 | 010515001021 | 现浇构件钢筋 | (1)HRB400EΦ12/14 | t | 0.163 | 5705.41 |  | 929.98
126 | 010515001040 | 现浇构件钢筋 | (1)HRB400EΦ14 | t | 0.155 | 5609.76 |  | 869.51
127 | 010515001022 | 现浇构件钢筋 | (1)钢筋种类、规格:HRB400EΦ8 | t | 0.072 | 6080.49 |  | 437.8
128 | 011204001008 | 石材墙面 | (1)墙体类型:景墙 (2)安装方式:水泥砂浆粘贴 (3)面层材料品种、规格、颜色:900*300*12厚白色大理石纹岩板 | m2 | 75.156 | 243.17 |  | 18275.68
129 | 011208001008 | 柱（梁）面装饰 | (1)面层材料品种、规格、颜色:1.5厚铝板\氟碳漆面层 | m2 | 12.431 | 237.27 |  | 2949.5
花池墙
130 | 010101003024 | 挖沟槽土方 | (1)土壤类别:三类土 (2)挖土深度:0.4米 | m3 | 3.58 | 7.12 |  | 25.49
分部分项工程量清单与计价审核表
项目名称:2024年龙岩中心所站部分宿舍及月山基地、古田服务区党群服务中心提升改造工程施工协作队伍选择 | [6 empty] | 第13页 共37页
序号 | 项目编码 | 项目名称 | 项目特征描述 | 计量单位 | 工程量 | 金 额(元)
[6 empty] | 综合单价 |  | 合价
131 | 010103001033 | 回填方 | (1)密实度要求:夯填 (2)填方材料品种:原土 | m3 | 2.581 | 9.73 |  | 25.11
132 | 010103002029 | 余方弃置 | (1)废弃料品种:三类土 (2)运距:12km | m3 | 0.613 | 47.32 |  | 29.01
133 | 010501001016 | 垫层 | (1)混凝土种类（商品混凝土、现场拌制，泵送、非泵送）:非泵送商品混凝土 (2)混凝土强度等级:C15 | m3 | 0.379 | 429.92 |  | 162.94
134 | 010401012007 | 零星砌砖 | (1)零星砌砖名称、部位:花池墙 (2)砖品种、规格、强度等级:标准实心砖 (3)砂浆强度等级、配合比:M7.5(42.5) 砂子4.75mm 稠度50~70mm | m3 | 0.62 | 709.98 |  | 440.19
135 | 011205004011 | 石材花池面 | (1)安装方式:水泥砂浆粘贴 (2)面层材料品种、规格、颜色:300*150*20厚光面福鼎黑 | m2 | 1.291 | 219.47 |  | 283.34
136 | 011205004012 | 石材花池面 | (1)安装方式:水泥砂浆粘贴 (2)面层材料品种、规格、颜色:300*150*20厚光面福鼎黑 (3)磨光、酸洗、打蜡要求:磨边 | m2 | 3.442 | 398.76 |  | 1372.53
树池
137 | 010101003025 | 挖沟槽土方 | (1)土壤类别:三类土 (2)挖土深度:0.65米 | m3 | 11.232 | 7.12 |  | 79.97
138 | 010103001034 | 回填方 | (1)密实度要求:夯填 (2)填方材料品种:原土 | m3 | 7.92 | 9.73 |  | 77.06
139 | 010103002030 | 余方弃置 | (1)废弃料品种:三类土 (2)运距:12km | m3 | 2.129 | 47.33 |  | 100.77
140 | 010501001017 | 垫层 | (1)混凝土种类（商品混凝土、现场拌制，泵送、非泵送）:非泵送商品混凝土 (2)混凝土强度等级:C15 | m3 | 1.584 | 429.93 |  | 681.01
141 | 010401012008 | 零星砌砖 | (1)零星砌砖名称、部位:花池墙 (2)砖品种、规格、强度等级:标准实心砖 (3)砂浆强度等级、配合比:M7.5(42.5) 砂子4.75mm 稠度50~70mm | m3 | 4.579 | 709.98 |  | 3251
142 | 011205004013 | 石材花池面 | (1)安装方式:水泥砂 | m2 | 14.4 | 219.47 |  | 3160.37
分部分项工程量清单与计价审核表
项目名称:2024年龙岩中心所站部分宿舍及月山基地、古田服务区党群服务中心提升改造工程施工协作队伍选择 | [6 empty] | 第14页 共37页
序号 | 项目编码 | 项目名称 | 项目特征描述 | 计量单位 | 工程量 | 金 额(元)
[6 empty] | 综合单价 |  | 合价
浆粘贴 (2)面层材料品种、规格、颜色:300*150*20厚光面福鼎黑
143 | 011205004014 | 石材花池面 | (1)安装方式:水泥砂浆粘贴 (2)面层材料品种、规格、颜色:300*150*20厚光面福鼎黑 (3)磨光、酸洗、打蜡要求:磨边 | m2 | 14.4 | 398.75 |  | 5742
树池景墙
144 | 010101003009 | 挖沟槽土方 | (1)土壤类别:三类土 (2)挖土深度:0.9米 | m3 | 11.61 | 7.12 |  | 82.66
145 | 010103001010 | 回填方 | (1)密实度要求:夯填 (2)填方材料品种:原土 | m3 | 10.05 | 9.73 |  | 97.79
146 | 010103002031 | 余方弃置 | (1)废弃料品种:三类土 (2)运距:12km | m3 | 2.129 | 47.33 |  | 100.77
147 | 010501001018 | 垫层 | (1)混凝土种类（商品混凝土、现场拌制，泵送、非泵送）:非泵送商品混凝土 (2)混凝土强度等级:C15 | m3 | 0.84 | 429.92 |  | 361.13
148 | 010501002010 | 带形基础 | (1)混凝土种类（商品混凝土、现场拌制，泵送、非泵送）:非泵送商品混土 (2)混凝土强度等级:C25 | m3 | 2.07 | 456.31 |  | 944.56
149 | 010507005009 | 压顶 | (1)断面尺寸:200*300 (2)混凝土种类（商品混凝土、现场拌制，泵送、非泵送）:非泵送商品混凝土 (3)混凝土强度等级:C25 | m3 | 0.45 | 636.75 |  | 286.54
150 | 010401003009 | 实心砖墙 | (1)砖品种、规格、强度等级:粘土砖 (2)墙体类型、砌筑高度:360厚 (3)砂浆强度等级、配合比:M7.5水泥砂浆 | m3 | 5.606 | 633.42 |  | 3550.95
151 | 010502002009 | 构造柱 | (1)混凝土种类（商品混凝土、现场拌制，泵送、非泵送）:非泵送商品混凝土 (2)混凝土强度等级:C25 | m3 | 0.558 | 671.58 |  | 374.74
152 | 010515001023 | 现浇构件钢筋 | (1)HRB400EΦ12/14 | t | 0.072 | 5705.41 |  | 410.79
153 | 010515001041 | 现浇构件钢筋 | (1)HRB400EΦ14 | t | 0.069 | 5609.76 |  | 387.07
154 | 010515001024 | 现浇构件钢筋 | (1)钢筋种类、规格:HRB400EΦ8 | t | 0.035 | 6080.49 |  | 212.82
分部分项工程量清单与计价审核表
项目名称:2024年龙岩中心所站部分宿舍及月山基地、古田服务区党群服务中心提升改造工程施工协作队伍选择 | [6 empty] | 第15页 共37页
序号 | 项目编码 | 项目名称 | 项目特征描述 | 计量单位 | 工程量 | 金 额(元)
[6 empty] | 综合单价 |  | 合价
155 | 011204001009 | 石材墙面 | (1)墙体类型:景墙 (2)安装方式:水泥砂浆粘贴 (3)面层材料品种、规格、颜色:900*300*12厚白色大理石纹岩板 | m2 | 35.32 | 245.73 |  | 8679.18
156 | 011208001009 | 柱（梁）面装饰 | (1)面层材料品种、规格、颜色:1.5厚铝板\氟碳漆面层 | m2 | 10.566 | 224.21 |  | 2369
景观
157 | 050305006001 | 石凳 | (1)芝麻白花岗岩整石1000*350*500厚 (2)凳长3m、具体详设计 | 个 | 2 | 2016.27 |  | 4032.54
158 | 050301002001 | 堆砌石假山 | (1)堆砌高度:一组三个2000-3000X500X800-1200(长X宽X高) (2)石料种类、单块重量:三角形新中式雪浪石成品放置 | t | 10.125 | 1824 |  | 18468
小区停车位
159 | 041001001003 | 拆除路面 | (1)材质:混凝土面层 (2)厚度:200mm | m2 | 228.36 | 25.28 |  | 5772.94
160 | 040103002006 | 余方弃置 | (1)废弃料品种:旧路材料(道碴) (2)运距:12km | m3 | 91.344 | 57.37 |  | 5240.41
161 | 050201001021 | 园路 | (1)路床土石类别:土基整理路床 (2)垫层厚度、宽度、材料种类:200厚级配碎石垫层、200厚C15混凝土垫层 (3)路面厚度、宽度、材料种类:250*190*80厚灰色井字形植草砖 (4)砂浆强度等级:20厚1：3干硬性水泥砂浆 | m2 | 242.488 | 242.82 |  | 58880.94
162 | 050201003005 | 路牙铺设 | (1)路牙材料种类、规格:900*150*50光面芝麻白 (2)砂浆强度等级:30厚1：3干硬性水泥砂浆 | m | 52.53 | 67.19 |  | 3529.49
163 | 050201003006 | 路牙铺设 | (1)路牙材料种类、规格:1800*200*200机切面芝麻黑 (2)砂浆强度等级:30厚1：3干硬性水泥砂浆 | m | 22 | 241.05 |  | 5303.1
164 | 050201003007 | 路牙铺设 | (1)路牙材料种类、规格:900X150X250(H)光面芝麻白 (2)砂浆强度等级:30厚1：3干硬性水泥砂浆 | m | 4.5 | 117.07 |  | 526.82
分部分项工程量清单与计价审核表
项目名称:2024年龙岩中心所站部分宿舍及月山基地、古田服务区党群服务中心提升改造工程施工协作队伍选择 | [6 empty] | 第16页 共37页
序号 | 项目编码 | 项目名称 | 项目特征描述 | 计量单位 | 工程量 | 金 额(元)
[6 empty] | 综合单价 |  | 合价
165 | 010501001019 | 垫层 | (1)混凝土种类（商品混凝土、现场拌制，泵送、非泵送）:非泵送商品混凝土 (2)混凝土强度等级:C15 | m3 | 1.962 | 429.93 |  | 843.52
166 | 010401012009 | 零星砌砖 | (1)零星砌砖名称、部位:花池墙 (2)砖品种、规格、强度等级:标准实心砖 (3)砂浆强度等级、配合比:M7.5(42.5) 砂子4.75mm 稠度50~70mm | m3 | 8.007 | 709.98 |  | 5684.81
167 | 011203003009 | 零星项目砂浆找平 | (1)基层类型、部位:花池墙 (2)找平的砂浆厚度、配合比:20厚1：3水泥砂浆 | m2 | 66.722 | 59.61 |  | 3977.3
168 | 011205004015 | 石材花池面 | (1)安装方式:水泥砂浆粘贴 (2)面层材料品种、规格、颜色:600*300*80厚光面福鼎黑 (3)磨光、酸洗、打蜡要求:磨边 | m2 | 14.718 | 790.8 |  | 11638.99
169 | 011205004016 | 石材花池面 | (1)安装方式:胶粘剂粘贴 (2)面层材料品种、规格、颜色:20厚黄木纹文化石贴面 | m2 | 29.436 | 197.74 |  | 5820.67
绿化种植
170 | 050102002001 | 栽植灌木 | (1)种类:罗汉松桩景 (2)养护期:养护期一年（其中成活养护6个月，日常养护6个月） (3)树高300-350cm (4)冠幅250-300 (5)云片层型 (6)袋装苗 | 株 | 4 | 35941.33 |  | 143765.32
171 | 050102007001 | 栽植色带 | (1)养护期:养护期一年（其中成活养护6个月，日常养护6个月） (2)单位面积株数:144株/m2 (3)苗木、花卉种类:玉龙草 (4)株高或蓬径:H30xP15 (5)袋装苗 | m2 | 58 | 64.18 |  | 3722.44
172 | 050102012001 | 铺种草皮 | (1)养护期:养护期一年（其中成活养护6个月，日常养护6个月） (2)草皮种类:大叶油草 (3)铺种方式:满铺 | m2 | 463 | 27.31 |  | 12644.53
173 | 050102002002 | 移栽灌木 | (1)种类:桂花、鸡蛋 | 株 | 4 | 327.57 |  | 1310.28
分部分项工程量清单与计价审核表
项目名称:2024年龙岩中心所站部分宿舍及月山基地、古田服务区党群服务中心提升改造工程施工协作队伍选择 | [6 empty] | 第17页 共37页
序号 | 项目编码 | 项目名称 | 项目特征描述 | 计量单位 | 工程量 | 金 额(元)
[6 empty] | 综合单价 |  | 合价
花等 (2)根盘直径:土球直径80cm (3)养护期:成活养护期半年日常养护期半年 (4)树高300-400cm (5)冠幅250-300
174 | 050102001002 | 栽植乔木 | (1)种类:小叶榕、白玉兰等 (2)胸径或干径:16-20cm (3)树高300-500cm；冠幅300-600；土球直径100cm (4)成活养护期半年日常养护期半年 | 株 | 6 | 493.99 |  | 2963.94
175 | 050102001001 | 移栽乔木 | (1)种类:榕树等 (2)胸径或干径:21-30cm (3)树高400-800cm；冠幅400-800；土球直径120cm (4)成活养护期半年日常养护期半年 | 株 | 5 | 713.23 |  | 3566.15
176 | 050101010001 | 整理绿化用地 | (1)回填土质要求:绿地场地平整 | m2 | 379 | 4.86 |  | 1841.94
177 | 050101007001 | 清除地被植物 | (1)植物种类:小灌木及草皮 | m2 | 379 | 5.06 |  | 1917.74
景观工程
电气工程
178 | 030408006012 | 电力电缆头 | (1)WDZB-YJY (2)名称:电力电缆头 (3)安装部位:室内 (4)型号:5*10mm2 (5)电压等级(kV):1KV (6)材质、类型:铜芯 | 个 | 1 | 98.84 |  | 98.84
179 | 030408001020 | 电力电缆 | (1)YJV (2)规格:3*4mm2 (3)材质:铜芯 (4)名称:电力电缆敷设 (5)敷设方式、部位:室内 | m | 351.98 | 20.57 |  | 7240.23
180 | 030408006013 | 电力电缆头 | (1)规格:WDZB-YJY (2)名称:电力电缆头 (3)安装部位:室外 (4)型号:3*4mm2 (5)电压等级(kV):1KV以下 | 个 | 8 | 79.07 |  | 632.56
181 | 030404017003 | 配电箱（AP1) | (1)规格:AP1 (2)名称:景观室外配电箱 (3)安装方式:室外安装 (4)型号:1100*550*20 | 台 | 1 | 6608.23 |  | 6608.23
分部分项工程量清单与计价审核表
项目名称:2024年龙岩中心所站部分宿舍及月山基地、古田服务区党群服务中心提升改造工程施工协作队伍选择 | [6 empty] | 第18页 共37页
序号 | 项目编码 | 项目名称 | 项目特征描述 | 计量单位 | 工程量 | 金 额(元)
[6 empty] | 综合单价 |  | 合价
0mm (5)垫层、基础：厚度、材料品种、强度等级:C20预拌非泵送普通混凝土20厚石材饰面100厚碎石垫层 (6)基础形式、材质、规格:不锈钢外壳，室外防水箱，IP65
182 | 031101001010 | 开关电源设备 | (1)规格:320W,压铸铝外壳 (2)型号:220V/DC12V (3)容量:防水开关电源 | 架/台 | 4 | 283.47 |  | 1133.88
183 | 040805004003 | 景观照明灯 | (1)名称:庭院灯 (2)灯架形式及臂长:单臂 (3)规格:220V，40W，LED,压铸铝材质，IP65,3000K (4)C20预拌非泵送钢筋砼 (5)接地要求:5x50x50x2500热镀锌角钢接地极 (6)灯杆材质、规格:高3m (7)附件配置要求:地脚螺栓4*φ16(L=600) (8)基础形式、砂浆配合比:C20钢筋砼 | 套 | 8 | 3186.03 |  | 25488.24
184 | 040805004004 | 景观照明灯 | (1)规格: (2)名称:投光灯 (3)型号:220V,20W,LED,压铸铝材质,IP65，3000K (4)安装形式:落地安装 (5)接地要求:40×40角钢 | 套 | 10 | 487.34 |  | 4873.4
185 | 030412004019 | 装饰灯 | (1)名称:铝型材线形灯带 (2)型号:DC12V,4.8W/m,LED,IP65,3000K (3)安装形式:卡入安装槽中 | m | 79.87 | 66.63 |  | 5321.74
186 | 030411001028 | 配管 | (1)PC (2)规格:DN25 (3)名称:砖、混凝土结构 (4)配置形式:暗配 | m | 1199.32 | 10.86 |  | 13024.62
187 | 030411001029 | 配管 | (1)材质:PC (2)规格:DN20 (3)名称:砖、混凝土结构 (4)配置形式:暗配 | m | 424.72 | 9.17 |  | 3894.68
188 | 030411001033 | 配管 | (1)规格:PC20 (2)名称: | m | 44.1 | 7.12 |  | 313.99
分部分项工程量清单与计价审核表
项目名称:2024年龙岩中心所站部分宿舍及月山基地、古田服务区党群服务中心提升改造工程施工协作队伍选择 | [6 empty] | 第19页 共37页
序号 | 项目编码 | 项目名称 | 项目特征描述 | 计量单位 | 工程量 | 金 额(元)
[6 empty] | 综合单价 |  | 合价
(3)配置形式:埋地敷设
189 | 030411001034 | 配管 | (1)规格:PC25 (2)名称: (3)配置形式:埋地敷设 | m | 325.83 | 8.73 |  | 2844.5
190 | 030411004010 | 配线 | (1)规格:RVV-2*2.5mm2 (2)名称:穿多芯软导线 (3)配线形式:穿管敷设 | m | 44.1 | 7.18 |  | 316.64
191 | 010101003021 | 挖沟槽土方 | (1)土壤类别:三类土 (2)挖土深度:2m以内 | m3 | 140.56 | 6.15 |  | 864.44
192 | 040103001003 | 填方 | (1)填方来源、运距:外运 (2)填方材料品种:土 | m3 | 76.685 | 7.89 |  | 605.04
193 | 040103001004 | 填方 | (1)填方来源、运距:外运 (2)填方材料品种:细沙 | m3 | 53.612 | 201.84 |  | 10821.05
194 | 040103002004 | 余方弃置 | (1)废弃料品种:渣土 (2)运距:12KM | m3 | 52.417 | 30.04 |  | 1574.61
195 | 040205001010 | 人（手）孔井 | (1)电缆手孔井 (2)盖板材质、规格:成品树脂井盖720*720 (3)材料品种:180厚M7.5水泥砂浆砌筑 MU10非粘土砖砌体 (4)基础、垫层：材料品种、厚度:100厚C15混凝土 150厚级配砂石垫层 (5)井内侧10厚1:2.5水泥砂浆找平 | 座 | 4 | 1078.65 |  | 4314.6
196 | 030412007001 | 一般路灯 | (1)路灯迁移 | 套 | 10 | 886.02 |  | 8860.2
197 | 040805004005 | 景观照明灯 | (1)球场灯灯头、灯罩更换和除锈情刷漆 | 套 | 12 | 1595.67 |  | 19148.04
水卫工程
198 | 031001006001 | 塑料管 | (1)连接形式:热熔连接 (2)安装部位:室外 (3)介质:水 (4)材质、规格:PE32 PN=1.0Mpa (5)压力试验及吹、洗设计要求:符合设计及规范要求 | m | 62.88 | 17.85 |  | 1122.41
199 | 010101003022 | 挖沟槽土方 | (1)土壤类别:三类土 (2)挖土深度:2m | m3 | 50.693 | 7.21 |  | 365.5
200 | 010103001030 | 回填方 | (1)密实度要求:符合设计要求 (2)填方材料品种:土方 (3)填方粒径要求:符 | m3 | 11.293 | 9.73 |  | 109.88
分部分项工程量清单与计价审核表
项目名称:2024年龙岩中心所站部分宿舍及月山基地、古田服务区党群服务中心提升改造工程施工协作队伍选择 | [6 empty] | 第20页 共37页
序号 | 项目编码 | 项目名称 | 项目特征描述 | 计量单位 | 工程量 | 金 额(元)
[6 empty] | 综合单价 |  | 合价
合设计要求 (4)填方来源、运距:场内运输
201 | 010103001031 | 回填方 | (1)密实度要求:符合设计要求 (2)填方材料品种:优质种植土壤 (3)填方粒径要求:符合设计要求 (4)填方来源、运距:场内运输 | m3 | 19.298 | 9.73 |  | 187.77
202 | 010103001032 | 回填方 | (1)密实度要求:符合设计要求 (2)填方材料品种:外购 (3)填方粒径要求:符合设计要求 (4)填方来源、运距:机制砂 | m3 | 20.051 | 99.3 |  | 1991.06
203 | 010103002025 | 余方弃置 | (1)废弃料品种:土方 (2)运距:12KM | m3 | 28.517 | 43.46 |  | 1239.35
204 | 030404017004 | 配电箱 | (1)VB-6RND (2)阀门专用箱（成品） | 台 | 3 | 211.91 |  | 635.73
205 | 040504001005 | 砌筑井 | (1)名称及参考图集:取水阀井 (2)砂浆强度等级、配合比:水泥砂浆砌标砖 (3)垫层、基础材质及厚度:100厚C20混凝土垫层 (4)砌筑材料品种、规格、强度等级:M7.5砖 (5)勾缝、抹面要求:符合设计及规范要求 (6)防渗、防水要求:符合设计及规范要求 | 座 | 3 | 73.16 |  | 219.48
206 | 031003001006 | 螺纹阀门 | (1)连接形式:螺纹连接 (2)材质:P33取水阀 (3)规格、压力等级:DN25 Z15W-16T | 个 | 3 | 66.63 |  | 199.89
207 | 031003001007 | 螺纹阀门 | (1)连接形式:螺纹连接 (2)材质:铜制球阀 (3)规格、压力等级:DN32 | 个 | 1 | 71.25 |  | 71.25
208 | 040504001003 | 砖砌阀门井 | (1)垫层、基础材质及厚度:100mm厚C15混凝土垫层 (2)砌筑材料品种、规格、强度等级:井壁用M7.5水泥砂浆浆砌MU10砖 (3)勾缝、抹面要求:抹面、勾缝、座浆均用1:2防水水泥砂浆 (4)井盖、井圈材质及 | 座 | 1 | 991.77 |  | 991.77
分部分项工程量清单与计价审核表
项目名称:2024年龙岩中心所站部分宿舍及月山基地、古田服务区党群服务中心提升改造工程施工协作队伍选择 | [6 empty] | 第21页 共37页
序号 | 项目编码 | 项目名称 | 项目特征描述 | 计量单位 | 工程量 | 金 额(元)
[6 empty] | 综合单价 |  | 合价
规格:绿化覆盖型井盖 300*300
209 | 040504001004 | 砖砌水表井 | (1)盖板材质、规格:C25混凝土，HRB335钢筋 (2)垫层、基础材质及厚度:100mmC10混凝土垫层 (3)砌筑材料品种、规格、强度等级:井墙MU10级砖M10水泥砂浆 (4)现浇底板:C25混凝土，HRB335钢筋 (5)井盖、井圈材质及规格:预制盖板 (6)图集号:05S502-43 | 座 | 1 | 6390.44 |  | 6390.44
210 | 031003001008 | 螺纹阀门 | (1)连接形式:螺纹 (2)不锈钢 (3) 水表 LXL-40E | 个 | 1 | 144.96 |  | 144.96
211 | 031003001009 | 螺纹阀门 | (1)连接形式:螺纹连接 (2)规格、压力等级:蝶阀 DN40 | 个 | 2 | 66.3 |  | 132.6
212 | 031003001010 | 螺纹阀门 | (1)连接形式:螺纹连接 (2)规格、压力等级:止回阀 DN40 H11T-16 | 个 | 1 | 66.3 |  | 66.3
月山基地零星修缮工程
路面零星修补
总体道路
213 | 040202011003 | 碎石 | (1)厚度:200mm (2)石料规格:级配碎石垫层 | m2 | 513 | 43.35 |  | 22238.55
214 | 040203007002 | 水泥混凝土 | (1)厚度:200mm (2)混凝土强度等级:C20混凝土 | m2 | 513 | 90.81 |  | 46585.53
215 | 040203006007 | 沥青混凝土 | (1)沥青品种:石油沥青 (2)厚度:5Cm (3)沥青混凝土种类:预拌粗粒式沥青混凝土 AC-25 C 碎石 (4)运输:15km | m2 | 513 | 59.47 |  | 30508.11
216 | 040203006008 | 沥青混凝土 | (1)沥青品种:石油沥青 (2)厚度:5Cm (3)沥青混凝土种类:细粒式沥青混凝土 AC-13 C 碎石 (4)运距:15km | m2 | 513 | 43.7 |  | 22418.1
古田服务区党群服务中心A区
装修装饰工程
分部分项工程量清单与计价审核表
项目名称:2024年龙岩中心所站部分宿舍及月山基地、古田服务区党群服务中心提升改造工程施工协作队伍选择 | [6 empty] | 第22页 共37页
序号 | 项目编码 | 项目名称 | 项目特征描述 | 计量单位 | 工程量 | 金 额(元)
[6 empty] | 综合单价 |  | 合价
装饰工程
217 | 011605001001 | 平面块料拆除 | (1)两间中间地板敲打砌割修整结合层及清理 (2)锯缝机锯缝4cm | m2 | 7.024 | 21.08 |  | 148.07
218 | 011102003002 | 块料楼地面 | (1)800*800浅灰亮面仿木纹砖 (2)50厚1：3干硬性水泥砂浆粘贴 | m2 | 7.024 | 226.47 |  | 1590.73
219 | 011105003001 | 块料踢脚线 | (1)踢脚线更换敲打 (2)300*120浅灰亮面仿木纹砖踢脚线 | m2 | 0.324 | 301.48 |  | 97.68
220 | 011B021 | 室内至排污井地面给水管排水管切割及修复 | (1)室内至排污井地面给水管排水管切割及修复 | 组 | 1 | 3540.8 |  | 3540.8
221 | 011610003001 | 卷帘门拆除 | (1)卷帘门拆除2樘 | m2 | 25.34 | 23.67 |  | 599.8
222 | 011B022 | 原军人驿站司机之家广告拆除及墙面修补 | (1)原军人驿站司机之家广告拆除及墙面修补 | 组 | 6 | 207.49 |  | 1244.94
223 | 011210003001 | 钢化玻璃、铝型材玻璃门 | (1)8厚钢化玻璃隔断 (2)铝型材8厚钢化玻璃门 | m2 | 25.024 | 240.87 |  | 6027.53
224 | 011B023 | 防撞条 |  | m | 14.3 | 18.98 |  | 271.41
225 | 011201004002 | 洗手区墙面 | (1)洗手区墙面 (2)20厚1：2.5水泥砂浆找平层 (3)2厚聚氨酯墙面防水涂料 (4)300*600浅灰亮面仿木纹砖墙面 | m2 | 10.693 | 307.42 |  | 3287.24
226 | 011207001009 | 墙面装饰板 | (1)包水管 (2)40*40mm木龙骨基层双向平均中距30cm (3)15厚阻燃板基层 (4)9厚纸面石膏板 (5)面层水泥漆涂料 | m2 | 6.918 | 222.43 |  | 1538.77
227 | 011B024 | 柱子铲拆除及找平修复 | (1)柱子铲拆除及找平修复 | 组 | 2 | 283.95 |  | 567.9
228 | 011302001005 | 天棚吊顶 | (1)300mm×300mm轻钢天棚龙骨 (2)15厚阻燃板基层 (3)石膏板基层 | m2 | 20.367 | 156.96 |  | 3196.8
229 | 011302002001 | 格栅吊顶 | (1)300mm×300mm轻钢天棚龙骨 (2)60*120铝方通格栅面层 | m2 | 109.311 | 306.44 |  | 33497.26
230 | 011207001010 | 墙面装饰板 | (1)30*40mm木龙骨基层 (2)15厚阻燃板基层 (3)12厚红橡木生态板面层 | m2 | 8.808 | 343.44 |  | 3025.02
231 | 011207001011 | 墙面装饰板 | (1)背景墙 (2)30*40mm木龙骨基层 | m2 | 11.04 | 343.44 |  | 3791.58
分部分项工程量清单与计价审核表
项目名称:2024年龙岩中心所站部分宿舍及月山基地、古田服务区党群服务中心提升改造工程施工协作队伍选择 | [6 empty] | 第23页 共37页
序号 | 项目编码 | 项目名称 | 项目特征描述 | 计量单位 | 工程量 | 金 额(元)
[6 empty] | 综合单价 |  | 合价
(3)15厚阻燃板基层 (4)12厚红橡木生态板面层
232 | 011210001001 | 木隔断 | (1)双面隔墙 (2)木龙骨 (3)双面15厚阻燃板基层 (4)双面12厚红橡木生态板面层 | m2 | 33.267 | 615.55 |  | 20477.5
233 | 010801002001 | 木质门带套 | (1)复合实木门红橡木含五金锁安装 (2)1000×2100复合实木带门套单开门 | 樘 | 1 | 2478.53 |  | 2478.53
234 | 011210002001 | 金属隔断 | (1)红橡木纹铝方通隔断 | m2 | 19.532 | 429.19 |  | 8382.94
235 | 011302001006 | 天棚吊顶 | (1)300mm×300mm天棚轻钢龙骨 (2)15厚阻燃板基层 (3)石膏板基层 | m2 | 25.282 | 184.24 |  | 4657.96
236 | 011505001001 | 洗漱台 | (1)洗手区台面（1.87+1.72）*0.5 (2)20厚磨光大理石板台面 (3)免漆板柜体 | m2 | 1.795 | 2956.6 |  | 5307.1
237 | 011501006007 | 书柜 | (1)装饰柜2.4*3.48m (2)18厘红橡木生态板隔层 (3)含合叶铰链拉手 | m2 | 8.352 | 948.09 |  | 7918.45
238 | 011501011005 | 矮柜 | (1)装饰柜2.4*2.2m双面 (2)18厘红橡木生态板隔层 (3)含合叶铰链拉手 | m2 | 5.28 | 1842.15 |  | 9726.55
239 | 011501011006 | 矮柜 | (1)矮柜/行李柜定制2.4*0.9 (2)复合实木多层免漆板柜体 | 个 | 1 | 2723.82 |  | 2723.82
240 | 011501006008 | 书柜 | (1)装饰柜2.4*2.13m (2)18厘红橡木生态板隔层 (3)含合叶铰链拉手 | m2 | 5.112 | 948.09 |  | 4846.64
241 | 011501006009 | 书柜 | (1)装饰柜3*0.75+3*0.9+1.09*0.75*2m (2)18厘红橡木生态板隔层 (3)含合叶铰链拉手 | m2 | 6.585 | 1074.52 |  | 7075.71
242 | 011501001001 | 柜台 | (1)白色大理石台面及立面 (2)圆弧形现场加工 | m2 | 2.45 | 2654.68 |  | 6503.97
243 | 011406001008 | 抹灰面油漆涂料 | (1)天棚 (2)乳胶漆二底两面 | m2 | 109.3 | 38.05 |  | 4158.87
244 | 011406001009 | 抹灰面油漆涂料 | (1)内墙面乳胶漆 (2)二底两面 | m2 | 128.3 | 33.92 |  | 4351.94
245 | 011B025 | 广告版面2cm立体字+亚克力面板UV |  | 组 | 5 | 2574.05 |  | 12870.25
分部分项工程量清单与计价审核表
项目名称:2024年龙岩中心所站部分宿舍及月山基地、古田服务区党群服务中心提升改造工程施工协作队伍选择 | [6 empty] | 第24页 共37页
序号 | 项目编码 | 项目名称 | 项目特征描述 | 计量单位 | 工程量 | 金 额(元)
[6 empty] | 综合单价 |  | 合价
246 | 011207001012 | 墙面装饰板 | (1)L30*30镀锌角钢骨架 (2)4厚铝塑板面层 | m2 | 4.858 | 178.87 |  | 868.95
247 | 011B026 | 不锈钢牌+网印0.4*0.6侧面0.03+0.01 |  | 块 | 5 | 389.95 |  | 1949.75
248 | 011B027 | 躺椅 |  | 张 | 2 | 2200 |  | 4400
249 | 011B028 | 白蜡木加皮椅子 |  | 张 | 12 | 580 |  | 6960
250 | 011B029 | 白蜡木桌子 |  | 张 | 2 | 2700 |  | 5400
251 | 011B030 | 桌子 | (1)多层实木加五金脚 (2)700*700*750 | 张 | 2 | 700 |  | 1400
252 | 010103002032 | 余方弃置 | (1)装修垃圾人工装车 (2)10t以内自卸汽车外运25KM | m3 | 6.894 | 95.87 |  | 660.93
安装工程
安装工程
253 | 031004004001 | 洗涤盆 | (1)不锈钢台下盆 (2)冷热龙头、下水器 | 组 | 1 | 768.6 |  | 768.6
254 | 030412005005 | 荧光灯 | (1)长条灯铝材24w1.2*0.05*0.07m | 套 | 16 | 224.04 |  | 3584.64
255 | 030412005006 | 荧光灯 | (1)线型灯 | 套 | 24 | 82.62 |  | 1982.88
256 | 030401003001 | 整流变压器 | (1)电源变压器 (2)300w线型灯专用，防水防爆 | 台 | 4 | 72.84 |  | 291.36
257 | 030404034001 | 照明开关 | (1)(1)名称:三联单控开关 (2)(2)规格:250,10A (3)(3)安装方式:暗装 | 个 | 3 | 22.98 |  | 68.94
258 | 030404035005 | 插座 | (1)(1)名称:五孔插座 (2)(2)规格:250,10A (3)(3)安装方式:暗装 | 个 | 15 | 25.63 |  | 384.45
259 | 030502012001 | 信息插座 | (1)信息插座 | 个/块 | 2 | 38.99 |  | 77.98
260 | 030404035006 | 插座 | (1)(1)名称:五孔插座 (2)(2)规格:250,25A (3)(3)安装方式:暗装 | 个 | 2 | 32.99 |  | 65.98
261 | 030411001035 | 配管 | (1)砖、混凝土结构暗配 JDG25 | m | 233 | 14.21 |  | 3310.93
262 | 030411004015 | 配线 | (1)电线 (2)BV-2.5 (3)管内 | m | 650 | 3.36 |  | 2184
263 | 030411004016 | 配线 | (1)电线 (2)BV-4 (3)管内 | m | 165 | 3.98 |  | 656.7
264 | 030412004020 | 装饰灯 | (1)消防应急疏散照明 | 套 | 4 | 74.97 |  | 299.88
265 | 030404017005 | 配电箱 | (1)AL2 (2)安装 | 台 | 1 | 3318.65 |  | 3318.65
266 | 030502005001 | 双绞线缆 | (1)六类4对非屏蔽双绞线 | m | 57.1 | 5.7 |  | 325.47
267 | 030413002001 | 凿(压)槽 墙面开槽 | (1)(1)凿(压)槽砖结 | m | 87.6 | 23.98 |  | 2100.65
分部分项工程量清单与计价审核表
项目名称:2024年龙岩中心所站部分宿舍及月山基地、古田服务区党群服务中心提升改造工程施工协作队伍选择 | [6 empty] | 第25页 共37页
序号 | 项目编码 | 项目名称 | 项目特征描述 | 计量单位 | 工程量 | 金 额(元)
[6 empty] | 综合单价 |  | 合价
构凿(压)槽 (2)(2)填充(恢复)方式:砂浆堵抹
268 | 031001006010 | 塑料管 | (1)塑料管UPVC排水管 Φ75 | m | 13.4 | 43.97 |  | 589.2
269 | 031001006011 | 塑料管 | (1)塑料管UPVC排水管 Φ50 | m | 0.82 | 34.01 |  | 27.89
270 | 010101007005 | 管沟土方 | (1)管道挖土方(管道挖填土方 管道公称直径100mm以内0.6m深) | m | 23.3 | 43 |  | 1001.9
271 | 010101007006 | 管沟土方 | (1)管道挖土方(管道挖填土方 管道公称直径50mm以内0.6m深) | m | 0.82 | 39.92 |  | 32.73
272 | 031004014001 | 给、排水附(配)件 | (1)地漏DN50 | 个/组 | 1 | 45.85 |  | 45.85
273 | 031001006012 | 塑料管 | (1)塑料管UPVC排水管 Φ75 | m | 30 | 43.97 |  | 1319.1
274 | 031001006013 | 塑料管 | (1)塑料管PP-R给水管（1.6Mpa）φ40×4.5 | m | 10 | 41.23 |  | 412.3
275 | 031003013001 | 水表 | (1)水表螺纹水表 DN32 | 组/个 | 1 | 136.97 |  | 136.97
276 | 031003001011 | 螺纹阀门 | (1)螺纹截止阀(全铜) J11W-16T DN32 | 个 | 1 | 62.71 |  | 62.71
277 | 030404033001 | 风扇 | (1)风扇吊扇带灯，配遥控 | 台 | 2 | 357.67 |  | 715.34
278 | 080703004001 | 显示屏、表示盘 | (1)75英寸电子屏 | 套 | 1 | 7285.27 |  | 7285.27
279 | 030404031005 | 小电器 | (1)微波炉 | 个/套/台/ | 1 | 288.57 |  | 288.57
280 | 030404031006 | 小电器 | (1)电磁炉 | 个/套/台/ | 1 | 329.78 |  | 329.78
古田服务区党群服务中心B区
装修装饰工程
装饰工程
281 | 011210001002 | 木隔断 | (1)不锈钢门洞封堵 (2)木龙骨 (3)双面15厚阻燃板基层 (4)双面石膏板基层 | m2 | 5.242 | 290.52 |  | 1522.91
282 | 011614002001 | 柜体拆除 | (1)书柜拆除清理 | m2 | 7.854 | 21.97 |  | 172.55
283 | 011B057 | 原操作间清理拆除 | (1)原操作间清理拆除 | 间 | 1 | 199.74 |  | 199.74
284 | 011B058 | 原有墙面及装饰板金属条拆除 | (1)原有墙面及装饰板金属条拆除 | 项 | 1 | 199.74 |  | 199.74
285 | 011B059 | 操作台清理外运墙面广告清除 | (1)操作台清理外运墙面广告清除 | 项 | 3 | 199.74 |  | 599.22
286 | 011B060 | 天棚实木饰板造型拆除 | (1)天棚实木饰板造型拆除 | 项 | 3 | 199.74 |  | 599.22
287 | 011302001007 | 天棚吊顶 | (1)修补原有空调板 (2)300mm×300mm天棚轻钢龙骨 (3)15厚阻燃板基层 | m2 | 2.88 | 184.24 |  | 530.61
分部分项工程量清单与计价审核表
项目名称:2024年龙岩中心所站部分宿舍及月山基地、古田服务区党群服务中心提升改造工程施工协作队伍选择 | [6 empty] | 第26页 共37页
序号 | 项目编码 | 项目名称 | 项目特征描述 | 计量单位 | 工程量 | 金 额(元)
[6 empty] | 综合单价 |  | 合价
(4)石膏板基层
288 | 011505001002 | 洗漱台 | (1)洗手区台面（1.82+2.97）*0.5 (2)20厚磨光大理石板台面 (3)免漆板柜体 | m2 | 2.395 | 2956.52 |  | 7080.87
289 | 011210006001 | 其他隔断 | (1)隔墙 (2)轻钢龙骨隔墙 (3)双面15厚阻燃板 (4)双面12厚红橡木生态板面层 | m2 | 25.6 | 602.75 |  | 15430.4
290 | 010801002002 | 木质门带套 | (1)实木门定制 (2)1000×2100复合实木带门套单开门 (3)含五金锁 | 樘 | 1 | 2478.55 |  | 2478.55
291 | 011501011007 | 矮柜 | (1)矮柜/行李柜定制2.4*0.9 (2)复合实木多层免漆板柜体 | 个 | 1 | 2723.82 |  | 2723.82
292 | 011406001014 | 抹灰面油漆涂料 | (1)天棚 (2)乳胶漆二底两面 | m2 | 115.497 | 38.05 |  | 4394.66
293 | 011406001015 | 抹灰面油漆涂料 | (1)内墙面乳胶漆 (2)二底两面 | m2 | 225.16 | 33.92 |  | 7637.43
294 | 011B061 | 广告版面2cm立体字+亚克力面板UV |  | 组 | 5 | 2573.7 |  | 12868.5
295 | 011B062 | 不锈钢牌+网印0.4*0.6侧面0.03+0.01 |  | 块 | 5 | 389.95 |  | 1949.75
296 | 011B063 | 门头广告logo党群服务中心铝塑板立体字 |  | 组 | 1 | 2573.75 |  | 2573.75
297 | 011B064 | 防撞条 |  | m | 16.7 | 18.98 |  | 316.97
298 | 011B065 | 躺椅 |  | 张 | 2 | 2200 |  | 4400
299 | 011B066 | 白蜡木加皮椅子 |  | 张 | 12 | 580 |  | 6960
300 | 011B067 | 白蜡木桌子 |  | 张 | 2 | 2700 |  | 5400
301 | 011B068 | 桌子 | (1)多层实木加五金脚 (2)700*700*750 | 张 | 4 | 700 |  | 2800
302 | 010103002033 | 余方弃置 | (1)装修垃圾人工装车 (2)10t以内自卸汽车外运25KM | m3 | 8.825 | 95.87 |  | 846.05
安装工程
安装工程
303 | 031004004002 | 洗涤盆 | (1)不锈钢台下盆 (2)冷热龙头、下水器 | 组 | 1 | 768.59 |  | 768.59
304 | 030412001001 | 普通灯具 | (1)室内吸顶灯 | 套 | 2 | 147.55 |  | 295.1
305 | 030412004025 | 装饰灯 | (1)筒灯维修 | 套 | 8 | 32.95 |  | 263.6
306 | 011B069 | 插座布线布管人工费 | (1)插座及开关 | 工日 | 1 | 264.35 |  | 264.35
307 | 030411004021 | 配线 | (1)电线 (2)BV-2.5 (3)管内 | m | 247 | 3.36 |  | 829.92
分部分项工程量清单与计价审核表
项目名称:2024年龙岩中心所站部分宿舍及月山基地、古田服务区党群服务中心提升改造工程施工协作队伍选择 | [6 empty] | 第27页 共37页
序号 | 项目编码 | 项目名称 | 项目特征描述 | 计量单位 | 工程量 | 金 额(元)
[6 empty] | 综合单价 |  | 合价
308 | 030411004022 | 配线 | (1)电线 (2)BV-4 (3)管内 | m | 60 | 3.98 |  | 238.8
309 | 030412004026 | 装饰灯 | (1)消防应急疏散照明 | 套 | 4 | 74.96 |  | 299.84
310 | 030413002002 | 凿(压)槽 墙面开槽 | (1)(1)凿(压)槽砖结构凿(压)槽 (2)(2)填充(恢复)方式:砂浆堵抹 | m | 87.6 | 23.98 |  | 2100.65
311 | 031001006020 | 塑料管 | (1)塑料管UPVC排水管 Φ75 | m | 13.4 | 43.97 |  | 589.2
312 | 031001006021 | 塑料管 | (1)塑料管UPVC排水管 Φ50 | m | 0.82 | 34.01 |  | 27.89
313 | 031004014002 | 给、排水附(配)件 | (1)地漏DN50 | 个/组 | 1 | 45.85 |  | 45.85
314 | 031001006022 | 塑料管 | (1)塑料管PP-R给水管（1.6Mpa）φ40×4.5 | m | 10 | 41.23 |  | 412.3
315 | 080703004002 | 显示屏、表示盘 | (1)75英寸电子屏 | 套 | 1 | 7285.12 |  | 7285.12
316 | 030404033002 | 风扇 | (1)风扇吊扇带灯，配遥控 | 台 | 2 | 357.67 |  | 715.34
317 | 030404031013 | 小电器 | (1)微波炉 | 个/套/台/ | 1 | 288.57 |  | 288.57
318 | 030404031014 | 小电器 | (1)电磁炉 | 个/套/台/ | 1 | 329.8 |  | 329.8
319 | 030404031015 | 小电器 | (1)洗烘一体机 | 个/套/台/ | 1 | 3341.29 |  | 3341.29
连城收费所
房屋建筑与装饰工程
B201-B205（5间）宿舍改造
320 | 011605001006 | 平面块料拆除 | (1)卫生间地面瓷砖拆除 | m2 | 15.78 | 10.13 |  | 159.85
321 | 040308004005 | 涂料 | (1)卫生间地面加刷一道1.5mm厚聚氨酯防水涂料 | m2 | 15.78 | 35.94 |  | 567.13
322 | 011102003007 | 块料楼地面 | (1)卫生间地面铺贴新地砖400*400 | m2 | 15.78 | 114.34 |  | 1804.29
323 | 011606003001 | 天棚面龙骨及饰面拆除 | (1)拆除原吊顶及龙骨 | m2 | 15.78 | 7.39 |  | 116.61
324 | 011302001008 | 天棚吊顶 | (1)安装新吊顶（300*300铝扣板）及轻钢龙骨 | m2 | 15.78 | 185.87 |  | 2933.03
325 | 031005005001 | 集成吊顶 | (1)更换集成吊顶(照明、通风、排气、暖风) | 台 | 5 | 939.66 |  | 4698.3
326 | 011605002005 | 立面块料拆除 | (1)卫生间墙面瓷砖拆除 | m2 | 81.395 | 33.31 |  | 2711.27
327 | 010903002005 | 墙面涂膜防水 | (1)卫生间墙面加刷一道1.5mm聚氨酯防水涂料，高度1.8m | m2 | 64.26 | 40.16 |  | 2580.68
328 | 011204003005 | 块料墙面 | (1)卫生间墙面铺贴新墙面瓷砖400*800 | m2 | 81.395 | 177.39 |  | 14438.66
329 | 011613001006 | 拆除洗脸盆 | (1)卫生间拆除洗脸盆 | 套 | 5 | 10.55 |  | 52.75
分部分项工程量清单与计价审核表
项目名称:2024年龙岩中心所站部分宿舍及月山基地、古田服务区党群服务中心提升改造工程施工协作队伍选择 | [6 empty] | 第28页 共37页
序号 | 项目编码 | 项目名称 | 项目特征描述 | 计量单位 | 工程量 | 金 额(元)
[6 empty] | 综合单价 |  | 合价
(2)（长800、宽600，台上盆，含梳妆镜）
330 | 011613001007 | 安装洗脸盆 | (1)卫生间更换安装大理石（人造白大理石）洗脸盆（长800、宽600，台上盆，含梳妆镜） | 套 | 5 | 455.56 |  | 2277.8
331 | 031004014007 | 给、排水附(配)件 | (1)卫生间给、排水附(配)件：拆除不锈钢冷热水龙头DN15 | 个/组 | 5 | 1.72 |  | 8.6
332 | 031004014008 | 给、排水附(配)件 | (1)卫生间给、排水附(配)件：更换安装不锈钢冷热水龙头DN15 | 个/组 | 5 | 408.1 |  | 2040.5
333 | 031003001020 | 螺纹阀门 | (1)拆除卫生间三角阀 DN15 | 个 | 25 | 6.05 |  | 151.25
334 | 031003001021 | 螺纹阀门 | (1)卫生间螺纹阀门：更换安装卫生间三角阀 DN15 | 个 | 25 | 48.29 |  | 1207.25
335 | 031001006027 | 塑料管 | (1)(热熔连接) (2)室内 (3)给水 (4)塑料管PPR管 Φ25 (5)管道消毒、冲洗(公称直径25mm以内) | m | 70 | 34.77 |  | 2433.9
336 | 031001006028 | 塑料管 | (1)(热熔连接) (2)室内 (3)给水 (4)塑料管PPR管 Φ20 (5)管道消毒、冲洗(公称直径25mm以内) | m | 160 | 31.09 |  | 4974.4
337 | 010102005001 | 割槽 | (1)墙，地面给水管开槽 | m | 230 | 24.33 |  | 5595.9
338 | 031003010001 | 软管 | (1)金属软管 DN15（1m） | 根 | 15 | 29.95 |  | 449.25
339 | 031003001022 | 螺纹阀门 | (1)拆除卫生间热水器冷热水混合阀 DN15 | 个 | 5 | 5.96 |  | 29.8
340 | 031003001023 | 螺纹阀门 | (1)卫生间螺纹阀门：更换安装卫生间热水器冷热水混合阀DN15 | 个 | 5 | 48.05 |  | 240.25
341 | 031004010001 | 淋浴器 | (1)更换安装卫生间花洒 | 套 | 5 | 260.49 |  | 1302.45
342 | 040502018001 | 地漏 | (1)卫生间、阳台给、排水附(配)件： (2)安装不锈钢地漏（Φ50） | 组 | 10 | 82.09 |  | 820.9
343 | 031006012005 | 热水器 | (1)拆除热水器30升 | 台 | 5 | 33.46 |  | 167.3
344 | 031006012006 | 热水器 | (1)更换安装热水器30升 | 台 | 5 | 1384.03 |  | 6920.15
345 | 031004006005 | 大便器 | (1)拆除落地式污水池 (2)坐式大便器（马桶）（配低水箱，V≤5L，双档冲洗） | 套 | 5 | 38.88 |  | 194.4
分部分项工程量清单与计价审核表
项目名称:2024年龙岩中心所站部分宿舍及月山基地、古田服务区党群服务中心提升改造工程施工协作队伍选择 | [6 empty] | 第29页 共37页
序号 | 项目编码 | 项目名称 | 项目特征描述 | 计量单位 | 工程量 | 金 额(元)
[6 empty] | 综合单价 |  | 合价
346 | 031004006006 | 大便器 | (1)安装落地式污水池 (2)坐式大便器（马桶）（配低水箱，V≤5L，双档冲洗） | 套 | 5 | 1277.53 |  | 6387.65
347 | 011605001007 | 平面块料拆除 | (1)阳台地面瓷砖拆除 | m2 | 23.91 | 10.13 |  | 242.21
348 | 040308004006 | 涂料 | (1)阳台地面加刷一道1.5mm厚聚氨酯防水涂料 高度1.8 | m2 | 23.91 | 35.94 |  | 859.33
349 | 011102003008 | 块料楼地面 | (1)阳台地面铺贴新地砖400*400 | m2 | 23.91 | 114.34 |  | 2733.87
350 | 011605002006 | 立面块料拆除 | (1)阳台墙面瓷砖拆除 | m2 | 102.565 | 33.31 |  | 3416.44
351 | 010903002006 | 墙面涂膜防水 | (1)阳台墙面加刷一道1.5mm厚聚氨脂防水涂料层，高度1.8m | m2 | 59.94 | 40.16 |  | 2407.19
352 | 011204003006 | 块料墙面 | (1)阳台墙面铺贴新墙面瓷砖400*800 | m2 | 102.565 | 177.39 |  | 18194.01
353 | 011604003005 | 天棚抹灰面拆除 | (1)阳台天棚打磨油漆涂料面 | m2 | 23.91 | 23.09 |  | 552.08
354 | 011407002005 | 天棚喷刷涂料 | (1)阳台天棚抹灰面油漆涂料 | m2 | 23.91 | 39.53 |  | 945.16
355 | 011404010005 | 栏杆除锈 | (1)阳台栏杆打磨锈蚀栏杆 | m2 | 27 | 25.42 |  | 686.34
356 | 011404010006 | 金属面涂料 | (1)阳台栏杆金属面油漆（刷红丹防锈漆2道、银粉漆一道、面漆2道） | m2 | 27 | 20.88 |  | 563.76
357 | 030412005007 | 更换LED吸顶灯 | (1)更换LED吸顶灯 | 套 | 10 | 92.53 |  | 925.3
358 | 030404019001 | 控制开关 | (1)房间双控开关更换 | 套 | 25 | 37.55 |  | 938.75
359 | 030404018001 | 插座 | (1)房间五孔插座更换 | 台 | 15 | 34.3 |  | 514.5
360 | 01ZPS1002001 | 成品保护 | (1)房间地砖保护： (2)地上、地下设施、建筑物的临时保护设施(地面旧地毯保护) | m2 | 100.135 | 9.33 |  | 934.26
361 | 010902002005 | 屋面涂膜防水 | (1)房间屋顶渗水高压注浆 | m2 | 12.5 | 113.87 |  | 1423.38
362 | 030701003001 | 空调（内外机）拆装 | (1)空调利旧（拆装费） | 台/次 | 5 | 197.81 |  | 989.05
363 | 030903003001 | 铜管 | (1)铜管加长 | m | 10 | 215.65 |  | 2156.5
364 | BC001 | 空调加氨 |  | 次 | 5 | 197.3 |  | 986.5
365 | 030505004001 | 电视机利旧 | (1)房间电视拆装费 | 台 | 5 | 62.14 |  | 310.7
366 | 011614002002 | 柜体拆除 | (1)宿舍房间衣柜拆除 | m2 | 2.079 | 21.97 |  | 45.68
367 | 011101006001 | 平面砂浆找平层 | (1)宿舍拆除衣柜背后砂浆找平 | m2 | 25 | 37.56 |  | 939
368 | 011610001005 | 门窗拆除 | (1)宿舍房间门拆除 | 樘 | 10 | 24.84 |  | 248.4
369 | 010808007005 | 钢质防火、防盗门(钢质防盗门) | (1)宿舍房间门安装 (2)钢质防火、防盗门(钢质防盗门) (3)（含门锁） | 樘 | 10 | 1546.7 |  | 15467
分部分项工程量清单与计价审核表
项目名称:2024年龙岩中心所站部分宿舍及月山基地、古田服务区党群服务中心提升改造工程施工协作队伍选择 | [6 empty] | 第30页 共37页
序号 | 项目编码 | 项目名称 | 项目特征描述 | 计量单位 | 工程量 | 金 额(元)
[6 empty] | 综合单价 |  | 合价
370 | 011610001006 | 门窗拆除 | (1)卫生间门拆除 | 樘 | 5 | 24.84 |  | 124.2
371 | 010808007006 | 塑钢门 | (1)卫生间门安装 (2)（含门锁） | 樘 | 5 | 946.21 |  | 4731.05
372 | 011608001001 | 铲除油漆涂料面 | (1)宿舍房间墙面打磨油漆涂料面 | m2 | 339.14 | 17.22 |  | 5839.99
373 | 011406001016 | 抹灰面油漆涂料 | (1)宿舍房间墙面抹灰面油漆涂料 | m2 | 339.14 | 26.98 |  | 9150
374 | 011604003006 | 天棚抹灰面拆除 | (1)宿舍房间天棚打磨油漆涂料面 | m2 | 100.135 | 23.09 |  | 2312.12
375 | 011407002006 | 天棚喷刷涂料 | (1)宿舍房间天棚抹灰面油漆涂料 | m2 | 100.135 | 39.53 |  | 3958.34
376 | 010810001001 | 窗帘 | (1)宿舍窗帘更换 | m | 15 | 178.14 |  | 2672.1
377 | 010103002034 | 余方弃置 | (1)垃圾外运：余方弃置（含所有拆除垃圾装车，外运3km包干） | m3 | 28.335 | 30.46 |  | 863.08
378 | 080902009001 | 现场签证点工、台班(现场签证 人工工日) | (1)入住卫生打扫 | 工日 | 5 | 237.75 |  | 1188.75
B202、B204、B206、B207、B208（5间）宿舍房间漏水
379 | 010902002006 | 屋面涂膜防水 | (1)房间屋顶渗水高压注浆 | m2 | 12.5 | 113.87 |  | 1423.38
暂列金
上杭收费所
房屋建筑与装饰工程
A401-A405（5间）宿舍改造
380 | 011605001012 | 平面块料拆除 | (1)卫生间地面瓷砖拆除 | m2 | 15.265 | 10.13 |  | 154.63
381 | 040308004011 | 涂料 | (1)卫生间地面加刷一道1.5mm厚聚氨酯防水涂料 | m2 | 15.265 | 35.94 |  | 548.62
382 | 011102003013 | 块料楼地面 | (1)卫生间地面铺贴新地砖400*400 | m2 | 15.265 | 114.14 |  | 1742.35
383 | 011606003002 | 天棚面龙骨及饰面拆除 | (1)拆除原吊顶及龙骨 | m2 | 15.265 | 7.39 |  | 112.81
384 | 011302001009 | 天棚吊顶 | (1)安装新吊顶（300*300铝扣板）及轻钢龙骨 | m2 | 15.265 | 185.87 |  | 2837.31
385 | 031005005002 | 集成吊顶 | (1)更换集成吊顶(照明、通风、排气、暖风) | 台 | 5 | 939.66 |  | 4698.3
386 | 011605002011 | 立面块料拆除 | (1)卫生间墙面瓷砖拆除 | m2 | 82.835 | 33.31 |  | 2759.23
387 | 010903002011 | 墙面涂膜防水 | (1)卫生间墙面加刷一道1.5mm聚氨酯防水涂料，高度1.8m | m2 | 63.18 | 40.16 |  | 2537.31
388 | 011204003011 | 块料墙面 | (1)卫生间墙面铺贴新墙面瓷砖400*800 | m2 | 82.835 | 177.39 |  | 14694.1
389 | 011613001012 | 拆除洗脸盆 | (1)卫生间拆除洗脸盆 (2)（长800、宽600，台上盆，含梳妆镜） | 套 | 5 | 10.55 |  | 52.75
分部分项工程量清单与计价审核表
项目名称:2024年龙岩中心所站部分宿舍及月山基地、古田服务区党群服务中心提升改造工程施工协作队伍选择 | [6 empty] | 第31页 共37页
序号 | 项目编码 | 项目名称 | 项目特征描述 | 计量单位 | 工程量 | 金 额(元)
[6 empty] | 综合单价 |  | 合价
390 | 011613001013 | 洗脸盆 | (1)卫生间更换安装大理石（人造白大理石）洗脸盆（长800、宽600，台上盆，含梳妆镜） | 套 | 5 | 455.56 |  | 2277.8
391 | 031004014013 | 给、排水附(配)件 | (1)卫生间给、排水附(配)件：拆除不锈钢冷热水龙头DN15 | 个/组 | 5 | 1.72 |  | 8.6
392 | 031004014014 | 给、排水附(配)件 | (1)卫生间给、排水附(配)件：更换安装不锈钢冷热水龙头DN15 | 个/组 | 5 | 408.11 |  | 2040.55
393 | 031003001032 | 螺纹阀门 | (1)拆除卫生间三角阀 DN15 | 个 | 25 | 6.05 |  | 151.25
394 | 031003001033 | 螺纹阀门 | (1)卫生间螺纹阀门：更换安装卫生间三角阀 DN15 | 个 | 25 | 48.28 |  | 1207
395 | 031001006033 | 塑料管 | (1)(热熔连接) (2)室内 (3)给水 (4)塑料管PPR管 Φ25 (5)管道消毒、冲洗(公称直径25mm以内) | m | 70 | 34.75 |  | 2432.5
396 | 031001006034 | 塑料管 | (1)(热熔连接) (2)室内 (3)给水 (4)塑料管PPR管 Φ20 (5)管道消毒、冲洗(公称直径25mm以内) | m | 160 | 31.09 |  | 4974.4
397 | 010102005002 | 割槽 | (1)墙，地面给水管开槽 | m | 230 | 24.33 |  | 5595.9
398 | 031003010002 | 软管 | (1)金属软管 DN15（1m） | 根 | 15 | 29.95 |  | 449.25
399 | 031003001034 | 螺纹阀门 | (1)拆除卫生间热水器冷热水混合阀 DN15 | 个 | 5 | 5.96 |  | 29.8
400 | 031003001035 | 螺纹阀门 | (1)卫生间螺纹阀门：更换安装卫生间热水器冷热水混合阀DN15 | 个 | 5 | 48.04 |  | 240.2
401 | 031004010002 | 淋浴器 | (1)更换安装卫生间花洒 | 套 | 5 | 260.48 |  | 1302.4
402 | 040502018002 | 地漏 | (1)卫生间、阳台给、排水附(配)件： (2)安装不锈钢地漏（Φ50） | 组 | 10 | 82.09 |  | 820.9
403 | 031006012011 | 热水器 | (1)拆除热水器30升 | 台 | 5 | 33.46 |  | 167.3
404 | 031006012012 | 热水器 | (1)更换安装热水器30升 | 台 | 5 | 1385.63 |  | 6928.15
405 | 031004006011 | 大便器 | (1)拆除落地式污水池 (2)坐式大便器（马桶）（配低水箱，V≤5L，双档冲洗） | 套 | 5 | 38.88 |  | 194.4
406 | 031004006012 | 大便器 | (1)安装落地式污水池 (2)坐式大便器（马桶 | 套 | 5 | 1277.53 |  | 6387.65
分部分项工程量清单与计价审核表
项目名称:2024年龙岩中心所站部分宿舍及月山基地、古田服务区党群服务中心提升改造工程施工协作队伍选择 | [6 empty] | 第32页 共37页
序号 | 项目编码 | 项目名称 | 项目特征描述 | 计量单位 | 工程量 | 金 额(元)
[6 empty] | 综合单价 |  | 合价
）（配低水箱，V≤5L，双档冲洗）
407 | 011605001013 | 平面块料拆除 | (1)阳台地面瓷砖拆除 | m2 | 24.09 | 10.13 |  | 244.03
408 | 040308004012 | 涂料 | (1)阳台地面加刷一道1.5mm厚聚氨酯防水涂料 | m2 | 24.09 | 35.94 |  | 865.79
409 | 011102003014 | 块料楼地面 | (1)阳台地面铺贴新地砖400*400 | m2 | 24.09 | 114.14 |  | 2749.63
410 | 011605002012 | 立面块料拆除 | (1)阳台墙面瓷砖拆除 | m2 | 32.93 | 33.31 |  | 1096.9
411 | 010903002012 | 墙面涂膜防水 | (1)阳台墙面加刷一道1.5mm厚聚氨酯防水涂料层，高度1.8m | m2 | 60.48 | 40.16 |  | 2428.88
412 | 011204003012 | 块料墙面 | (1)阳台墙面铺贴新墙面瓷砖400*800 | m2 | 32.93 | 177.39 |  | 5841.45
413 | 011604003011 | 天棚抹灰面拆除 | (1)阳台天棚打磨油漆涂料面 | m2 | 24.09 | 23.09 |  | 556.24
414 | 011407002011 | 天棚喷刷涂料 | (1)阳台天棚抹灰面油漆涂料 | m2 | 24.09 | 39.53 |  | 952.28
415 | 011608001006 | 铲除油漆涂料面 | (1)阳台墙面打磨油漆涂料面 | m2 | 62.83 | 17.22 |  | 1081.93
416 | 011406001021 | 抹灰面油漆涂料 | (1)阳台墙面抹灰面油漆涂料 | m2 | 62.83 | 26.98 |  | 1695.15
417 | 011404010011 | 栏杆除锈 | (1)阳台栏杆打磨锈蚀栏杆 | m2 | 19.165 | 25.42 |  | 487.17
418 | 011404010012 | 金属面涂料 | (1)阳台栏杆金属面油漆（刷红丹防锈漆2道、银粉漆一道、面漆2道） | m2 | 19.165 | 20.88 |  | 400.17
419 | 030412005008 | LED吸顶灯 | (1)更换LED吸顶灯 | 套 | 10 | 92.53 |  | 925.3
420 | 030404019002 | 控制开关 | (1)房间双控开关更换 | 套 | 25 | 37.55 |  | 938.75
421 | 030404018002 | 插座 | (1)房间五孔插座更换 | 台 | 15 | 34.3 |  | 514.5
422 | 01ZPS1002002 | 成品保护 | (1)房间及客厅地砖保护： (2)地上、地下设施、建筑物的临时保护设施(地面旧地毯保护) | m2 | 99.085 | 9.33 |  | 924.46
423 | 010902002007 | 屋面涂膜防水 | (1)房间屋顶渗水高压注浆 | m2 | 12.5 | 113.87 |  | 1423.38
424 | 030701003002 | 空调（内外机）拆装 | (1)空调利旧（拆装费） | 台/组 | 5 | 197.81 |  | 989.05
425 | 030903003002 | 铜管 | (1)铜管加长 | m | 10 | 215.65 |  | 2156.5
426 | BC002 | 空调加氨 |  | 次 | 5 | 197.3 |  | 986.5
427 | 030505004002 | 电视机利旧 | (1)房间电视拆装费 | 台 | 5 | 62.14 |  | 310.7
428 | 011608001007 | 铲除油漆涂料面 | (1)宿舍房间墙面打磨油漆涂料面 | m2 | 294.14 | 17.22 |  | 5065.09
429 | 011406001022 | 抹灰面油漆涂料 | (1)宿舍房间抹灰面油漆涂料 | m2 | 294.14 | 26.98 |  | 7935.9
430 | 011604003012 | 天棚抹灰面拆除 | (1)宿舍房间天棚打磨油漆涂料面 | m2 | 99.085 | 23.09 |  | 2287.87
分部分项工程量清单与计价审核表
项目名称:2024年龙岩中心所站部分宿舍及月山基地、古田服务区党群服务中心提升改造工程施工协作队伍选择 | [6 empty] | 第33页 共37页
序号 | 项目编码 | 项目名称 | 项目特征描述 | 计量单位 | 工程量 | 金 额(元)
[6 empty] | 综合单价 |  | 合价
431 | 011407002012 | 天棚喷刷涂料 | (1)宿舍房间天棚抹灰面油漆涂料 | m2 | 99.085 | 39.53 |  | 3916.83
432 | 011614002003 | 柜体拆除 | (1)宿舍房间衣柜拆除 | m2 | 10.05 | 21.97 |  | 220.8
433 | 011101006002 | 平面砂浆找平层 | (1)宿舍拆除衣柜背后砂浆找平 | m2 | 37.5 | 37.4 |  | 1402.5
434 | 011610001011 | 门窗拆除 | (1)宿舍房间门拆除 | 樘 | 10 | 24.84 |  | 248.4
435 | 010808007011 | 钢质防火、防盗门(钢质防盗门) | (1)宿舍房间门安装 (2)钢质防火、防盗门(钢质防盗门) (3)（含门锁） | 樘 | 10 | 1546.45 |  | 15464.5
436 | 011610001012 | 门窗拆除 | (1)卫生间门拆除 | 樘 | 5 | 24.84 |  | 124.2
437 | 010808007012 | 塑钢门 | (1)卫生间门安装 (2)（含门锁） | 樘 | 5 | 946.21 |  | 4731.05
438 | 010810001002 | 窗帘 | (1)宿舍窗帘更换 | m | 15 | 178.14 |  | 2672.1
439 | 010103002035 | 余方弃置 | (1)垃圾外运：余方弃置（含所有拆除垃圾装车，外运3km包干） | m3 | 25.69 | 30.46 |  | 782.52
440 | 080902009002 | 现场签证点工、台班(现场签证 人工工日) | (1)入住卫生打扫 | 工日 | 5 | 237.75 |  | 1188.75
暂列金
漳平收费所
房屋建筑与装饰工程
401-405（5间）宿舍改造
441 | 011605001020 | 平面块料拆除 | (1)卫生间地面瓷砖拆除 | m2 | 11.39 | 10.13 |  | 115.38
442 | 040308004019 | 涂料 | (1)卫生间地面加刷一道1.5mm厚聚氨酯防水涂料 | m2 | 11.39 | 35.94 |  | 409.36
443 | 011102003021 | 块料楼地面 | (1)卫生间地面铺贴新地砖400*400 | m2 | 11.39 | 114.35 |  | 1302.45
444 | 011606003003 | 天棚面龙骨及饰面拆除 | (1)拆除原吊顶及龙骨 | m2 | 11.39 | 7.39 |  | 84.17
445 | 011302001010 | 天棚吊顶 | (1)安装新吊顶（300*300铝扣板）及轻钢龙骨 | m2 | 11.39 | 185.87 |  | 2117.06
446 | 031005005003 | 集成吊顶 | (1)更换集成吊顶(照明、通风、排气、暖风) | 台 | 5 | 939.65 |  | 4698.25
447 | 011605002021 | 立面块料拆除 | (1)卫生间墙面瓷砖拆除 | m2 | 85.12 | 33.31 |  | 2835.35
448 | 010903002019 | 墙面涂膜防水 | (1)卫生间墙面加刷一道1.5mm聚氨酯防水涂料，高度1.8m | m2 | 54.72 | 40.16 |  | 2197.56
449 | 011204003019 | 块料墙面 | (1)卫生间墙面铺贴新墙面瓷砖400*800 | m2 | 85.12 | 177.39 |  | 15099.44
450 | 011613001018 | 拆除洗脸盆 | (1)卫生间拆除洗脸盆 (2)（长800、宽600，台上盆，含梳妆镜） | 套 | 5 | 10.55 |  | 52.75
451 | 011613001019 | 安装洗脸盆 | (1)卫生间更换安装大 | 套 | 5 | 455.55 |  | 2277.75
分部分项工程量清单与计价审核表
项目名称:2024年龙岩中心所站部分宿舍及月山基地、古田服务区党群服务中心提升改造工程施工协作队伍选择 | [6 empty] | 第34页 共37页
序号 | 项目编码 | 项目名称 | 项目特征描述 | 计量单位 | 工程量 | 金 额(元)
[6 empty] | 综合单价 |  | 合价
理石（人造白大理石）洗脸盆（长800、宽600，台上盆，含梳妆镜）
452 | 031004014019 | 给、排水附(配)件 | (1)卫生间给、排水附(配)件：拆除不锈钢冷热水龙头DN15 | 个/组 | 5 | 1.72 |  | 8.6
453 | 031004014020 | 给、排水附(配)件 | (1)卫生间给、排水附(配)件：更换安装不锈钢冷热水龙头DN15 | 个/组 | 5 | 408.1 |  | 2040.5
454 | 031003001044 | 螺纹阀门 | (1)拆除卫生间冷热水混合阀 DN15 | 个 | 25 | 6.05 |  | 151.25
455 | 031003001045 | 螺纹阀门 | (1)卫生间螺纹阀门：更换安装卫生间冷热水混合阀 DN15 | 个 | 25 | 48.28 |  | 1207
456 | 031001006039 | 塑料管 | (1)(热熔连接) (2)室内 (3)给水 (4)塑料管PPR管 Φ25 (5)管道消毒、冲洗(公称直径25mm以内) | m | 70 | 34.77 |  | 2433.9
457 | 031001006040 | 塑料管 | (1)(热熔连接) (2)室内 (3)给水 (4)塑料管PPR管 Φ20 (5)管道消毒、冲洗(公称直径25mm以内) | m | 160 | 31.09 |  | 4974.4
458 | 010102005007 | 割槽 | (1)墙，地面给水管开槽 | m | 230 | 24.33 |  | 5595.9
459 | 031003010003 | 软管 | (1)金属软管 DN15（1m） | 根 | 15 | 29.95 |  | 449.25
460 | 031003001046 | 螺纹阀门 | (1)拆除卫生间热水器冷热水混合阀 DN15 | 个 | 5 | 5.96 |  | 29.8
461 | 031003001047 | 螺纹阀门 | (1)卫生间螺纹阀门：更换安装卫生间热水器冷热水混合阀DN15 | 个 | 5 | 48.04 |  | 240.2
462 | 031004010003 | 淋浴器 | (1)更换安装卫生间花洒 | 套 | 5 | 260.51 |  | 1302.55
463 | 031006012017 | 热水器 | (1)拆除热水器30升 | 台 | 5 | 33.46 |  | 167.3
464 | 031006012018 | 热水器 | (1)更换安装热水器30升 | 台 | 5 | 1385.63 |  | 6928.15
465 | 040502018003 | 地漏 | (1)卫生间、阳台给、排水附(配)件： (2)安装不锈钢地漏（Φ50） | 组 | 10 | 82.09 |  | 820.9
466 | 031004006017 | 大便器 | (1)拆除落地式污水池 (2)坐式大便器（马桶）（配低水箱，V≤5L，双档冲洗） | 套 | 5 | 38.88 |  | 194.4
467 | 031004006018 | 大便器 | (1)安装落地式污水池 (2)坐式大便器（马桶）（配低水箱，V≤5L | 套 | 5 | 1277.55 |  | 6387.75
分部分项工程量清单与计价审核表
项目名称:2024年龙岩中心所站部分宿舍及月山基地、古田服务区党群服务中心提升改造工程施工协作队伍选择 | [6 empty] | 第35页 共37页
序号 | 项目编码 | 项目名称 | 项目特征描述 | 计量单位 | 工程量 | 金 额(元)
[6 empty] | 综合单价 |  | 合价
，双档冲洗）
468 | 011605002022 | 立面块料拆除 | (1)阳台墙面瓷砖拆除 | m2 | 92.55 | 33.31 |  | 3082.84
469 | 010903002020 | 墙面涂膜防水 | (1)卫生间墙面加刷一道1.5mm聚氨酯防水涂料，高度1.8m | m2 | 55.53 | 40.16 |  | 2230.08
470 | 011204003020 | 块料墙面 | (1)阳台墙面铺贴新墙面瓷砖400*800 | m2 | 92.55 | 177.39 |  | 16417.44
471 | 011605001021 | 平面块料拆除 | (1)阳台地面瓷砖拆除 | m2 | 23.38 | 10.13 |  | 236.84
472 | 040308004020 | 涂料 | (1)阳台地面加刷一道1.5mm厚聚氨酯防水涂料 | m2 | 92.55 | 35.94 |  | 3326.25
473 | 011102003022 | 块料楼地面 | (1)阳台地面铺贴新地砖400*400 | m2 | 23.38 | 114.35 |  | 2673.5
474 | 011604003023 | 天棚抹灰面拆除 | (1)阳台天棚打磨油漆涂料面 | m2 | 23.38 | 23.09 |  | 539.84
475 | 011407002023 | 天棚喷刷涂料 | (1)阳台天棚抹灰面油漆涂料 | m2 | 23.38 | 39.53 |  | 924.21
476 | 011404010017 | 栏杆除锈 | (1)阳台栏杆打磨锈蚀栏杆 | m2 | 16.08 | 25.42 |  | 408.75
477 | 011404010018 | 金属面涂料 | (1)阳台栏杆金属面油漆（刷红丹防锈漆2道、银粉漆一道、面漆2道） | m2 | 16.08 | 20.88 |  | 335.75
478 | 030404019003 | 控制开关 | (1)房间双控开关更换 | 套 | 25 | 37.56 |  | 939
479 | 030404018003 | 插座 | (1)房间五孔插座更换 | 台 | 15 | 34.13 |  | 511.95
480 | 030412005013 | 更换LED吸顶灯 | (1)更换LED吸顶灯 | 套 | 10 | 92.55 |  | 925.5
481 | 01ZPS1002007 | 成品保护 | (1)房间及客厅地砖保护： (2)地上、地下设施、建筑物的临时保护设施(地面旧地毯保护) | m2 | 75.7 | 9.33 |  | 706.28
482 | 010902002008 | 屋面涂膜防水 | (1)房间屋顶渗水高压注浆 | m2 | 12.5 | 113.87 |  | 1423.38
483 | 030701003003 | 空调（内外机）拆装 | (1)空调利旧（拆装费） | 台/组 | 5 | 197.81 |  | 989.05
484 | 030903003003 | 铜管 | (1)铜管加长 | m | 10 | 215.65 |  | 2156.5
485 | BC003 | 空调加氨 |  | 次 | 5 | 197.29 |  | 986.45
486 | 030505004003 | 电视机利旧 | (1)房间电视拆装费 | 台 | 5 | 61.57 |  | 307.85
487 | 011614002004 | 柜体拆除 | (1)宿舍房间衣柜拆除 | m2 | 3.1 | 21.97 |  | 68.11
488 | 011101006003 | 平面砂浆找平层 |  | m2 | 38.75 | 37.57 |  | 1455.84
489 | 010810001003 | 窗帘 | (1)宿舍窗帘更换 | m | 15 | 178.14 |  | 2672.1
490 | 011610001017 | 门窗拆除 | (1)宿舍房间门拆除 | 樘 | 10 | 24.84 |  | 248.4
491 | 010808007019 | 钢质防火、防盗门(钢质防盗门) | (1)宿舍房间门安装 (2)（含门锁） | 樘 | 10 | 1546.51 |  | 15465.1
492 | 011610001018 | 门窗拆除 | (1)卫生间门拆除 | 樘 | 5 | 24.84 |  | 124.2
493 | 010808007020 | 塑钢门 | (1)卫生间门安装 | 樘 | 5 | 946.21 |  | 4731.05
分部分项工程量清单与计价审核表
项目名称:2024年龙岩中心所站部分宿舍及月山基地、古田服务区党群服务中心提升改造工程施工协作队伍选择 | [6 empty] | 第36页 共37页
序号 | 项目编码 | 项目名称 | 项目特征描述 | 计量单位 | 工程量 | 金 额(元)
[6 empty] | 综合单价 |  | 合价
(2)（含门锁）
494 | 011604003024 | 天棚抹灰面拆除 | (1)宿舍房间天棚打磨油漆涂料面 | m2 | 75.7 | 23.09 |  | 1747.91
495 | 011604003025 | 天棚喷涂涂料 | (1)宿舍房间天棚抹灰面油漆涂料面 | m2 | 75.7 | 39.53 |  | 2992.42
496 | 011407002024 | 墙面涂料拆除 | (1)宿舍房间墙面打磨油漆涂料面 | m2 | 258.075 | 17.22 |  | 4444.05
497 | 011407002025 | 墙面喷刷涂料 | (1)宿舍房间墙面抹灰面油漆涂料 | m2 | 258.075 | 26.98 |  | 6962.86
498 | 010103002036 | 余方弃置 | (1)垃圾外运：余方弃置（含所有拆除垃圾装车，外运3km包干） | m3 | 26.075 | 30.46 |  | 794.24
499 | 080902009003 | 现场签证点工、台班(现场签证 人工工日) | (1)入住卫生打扫 | 工日 | 5 | 237.75 |  | 1188.75
洗衣房改造成仓库
500 | 010808007021 | 成品木门 | (1)洗衣房大门损坏更换 (2)（含门套） | m2 | 1.85 | 1069.75 |  | 1979.04
501 | 011605002023 | 立面块料拆除 | (1)洗衣房墙面瓷砖拆除 | m2 | 55.18 | 33.31 |  | 1838.05
502 | 011406001023 | 抹灰面油漆涂料 | (1)洗衣房墙面抹灰面油漆涂料 | m2 | 55.18 | 26.98 |  | 1488.76
503 | 011604003026 | 天棚抹灰面拆除 | (1)洗衣房天棚打磨油漆涂料面 | m2 | 17.4 | 23.09 |  | 401.77
504 | 011407002026 | 天棚喷刷涂料 | (1)洗衣房天棚抹灰面油漆涂料 | m2 | 17.4 | 39.53 |  | 687.82
505 | 030412005014 | 更换LED吸顶灯 | (1)更换LED吸顶灯 | 套 | 2 | 92.55 |  | 185.1
506 | 010102005008 | 割槽 | (1)墙，地面给水管开槽 | m | 5.6 | 24.33 |  | 136.25
507 | 010808004001 | 金属门窗套 | (1)洗衣房阳台玻璃门破损更换 (2)（含门套） | m2 | 4.82 | 571.57 |  | 2754.97
508 | 011604003027 | 天棚抹灰面拆除 | (1)洗衣房阳台天棚打磨油漆涂料面 | m2 | 4.62 | 23.09 |  | 106.68
509 | 011407002027 | 天棚喷刷涂料 | (1)洗衣房阳台抹灰面油漆涂料 | m2 | 4.62 | 39.53 |  | 182.63
510 | 011605001022 | 平面块料拆除 | (1)洗衣房阳台地面瓷砖瓷砖拆除 | m2 | 4.62 | 10.13 |  | 46.8
511 | 040308004021 | 涂料 | (1)洗衣房阳台地面加刷一道1.5mm厚聚氨酯防水涂料层 | m2 | 4.62 | 35.94 |  | 166.04
512 | 011102003023 | 块料楼地面 | (1)洗衣房阳台地面铺贴新地面瓷砖400*400 | m2 | 4.62 | 114.35 |  | 528.3
513 | 01ZPS1002008 | 成品保护 | (1)房间及客厅地砖保护： (2)地上、地下设施、建筑物的临时保护设施(地面旧地毯保护) | m2 | 17.4 | 9.33 |  | 162.34
514 | 011605002024 | 立面块料拆除 | (1)洗衣房阳台墙面瓷砖拆除 | m2 | 18.91 | 33.31 |  | 629.89
515 | 010903002021 | 墙面涂膜防水 | (1)卫生间墙面加刷一 | m2 | 10.98 | 40.16 |  | 440.96
分部分项工程量清单与计价审核表
项目名称:2024年龙岩中心所站部分宿舍及月山基地、古田服务区党群服务中心提升改造工程施工协作队伍选择 | [6 empty] | 第37页 共37页
序号 | 项目编码 | 项目名称 | 项目特征描述 | 计量单位 | 工程量 | 金 额(元)
[6 empty] | 综合单价 |  | 合价
道1.5mm聚氨酯防水涂料，高度1.8m
516 | 011204003021 | 块料墙面 | (1)卫生间墙面铺贴新墙面瓷砖400*800 | m2 | 18.91 | 177.39 |  | 3354.44
暂列金
合 计 | [7 empty] | 3256294.47

## 分部分项工程量清单与计价审核表(含定额)
分部分项工程量清单与计价审核表
项目名称:2024年龙岩中心所站部分宿舍及月山基地、古田服务区党群服务中心提升改造工程施工协作队伍选择 | [6 empty] | 第1页 共60页
序号 | 项目编码 | 项目名称 | 项目特征描述 | 计量单位 | 工程量 | 金 额(元)
[6 empty] | 综合单价 |  | 合价
月山基地单体建筑 | [8 empty] | 单项工程(17房屋建筑与装饰)
房屋建筑与装饰工程 | [8 empty] | 单位工程(17房屋建筑与装饰)
土方工程 | [8 empty] | 分项工程(17房屋建筑与装饰)
1 | 010101004001 | 挖基坑土方 | (1)土壤类别:三类土 (2)挖土深度:2m以内 | m3 | 305.52 | 7.19 |  | 2196.69
1.1 | 10101030T | 人工挖基坑土方(三类土 坑深2m以内) 人工辅助机械开挖不超过总挖方量5% |  | m3 | 15.276 | 61.37 |  | 937.49
1.2 | 10101055 | 挖掘机挖槽坑土方(不装车 三类土) |  | m3 | 250.046 | 4.23 |  | 1057.69
1.3 | 10101058 | 挖掘机挖槽坑土方(装车 三类土) |  | m3 | 40.198 | 4.98 |  | 200.19
2 | 010103001001 | 回填方 | (1)密实度要求:按设计要求 (2)填方材料品种:原场地土 (3)填方粒径要求:按设计要求 (4)填方来源、运距:按设计要求 | m3 | 230.83 | 9.73 |  | 2245.98
2.1 | 10101103 | 回填工程(填土机械夯实 槽坑) |  | m3 | 230.83 | 9.73 |  | 2245.98
3 | 010103002001 | 余方弃置 | (1)废弃料品种:三类土 (2)运距:12km | m3 | 40.198 | 43.46 |  | 1747.01
3.1 | 10101084T | 自卸汽车运土(载重10t以内 运距12km以内) |  | m3 | 40.198 | 43.46 |  | 1747.01
混凝土工程 | [8 empty] | 分项工程(17房屋建筑与装饰)
4 | 010501001001 | 垫层 | (1)混凝土种类（商品混凝土、现场拌制，泵送、非泵送）:预拌非泵送混凝土 (2)混凝土强度等级:C15 | m3 | 20.183 | 429.93 |  | 8677.28
4.1 | 10105001T | 基础(C15预拌非泵送普通混凝土 垫层) |  | m3 | 20.183 | 411.25 |  | 8300.26
4.2 | 10105057 | 混凝土调整费(非泵送调整费) |  | m3 | 20.385 | 18.49 |  | 376.92
5 | 010501002001 | 带形基础 | (1)混凝土种类（商品混凝土、现场拌制，泵送、非泵送）:预拌非泵送混凝土 (2)混凝土强度等级:C30 | m3 | 16.647 | 470.67 |  | 7835.24
5.1 | 10105002T | C30预拌非泵送普通混凝土(带形基础) |  | m3 | 16.647 | 452 |  | 7524.44
5.2 | 10105057 | 混凝土调整费(非泵送调整费) |  | m3 | 16.813 | 18.49 |  | 310.87
6 | 010503001001 | 基础梁 | (1)混凝土种类（商品混凝土、现场拌制，泵送、非泵送）:预拌非泵送混凝土 (2)混凝土强度等级:C30 | m3 | 37.86 | 468.11 |  | 17722.64
分部分项工程量清单与计价审核表
项目名称:2024年龙岩中心所站部分宿舍及月山基地、古田服务区党群服务中心提升改造工程施工协作队伍选择 | [6 empty] | 第2页 共60页
序号 | 项目编码 | 项目名称 | 项目特征描述 | 计量单位 | 工程量 | 金 额(元)
[6 empty] | 综合单价 |  | 合价
6.1 | 10105015T | C30预拌非泵送普通混凝土(基础梁) |  | m3 | 37.86 | 449.44 |  | 17015.8
6.2 | 10105057 | 混凝土调整费(非泵送调整费) |  | m3 | 38.238 | 18.49 |  | 707.02
7 | 010502001001 | 矩形柱 | (1)混凝土种类（商品混凝土、现场拌制，泵送、非泵送）:预拌非泵送混凝土 (2)混凝土强度等级:C30 | m3 | 10.68 | 483.67 |  | 5165.6
7.1 | 10105011T | C30预拌非泵送普通混凝土(独立矩形柱) |  | m3 | 10.68 | 465.56 |  | 4972.18
7.2 | 10105057 | 混凝土调整费(非泵送调整费) |  | m3 | 10.463 | 18.49 |  | 193.46
8 | 010502003001 | 异形柱 | (1)柱形状:圆柱 (2)混凝土种类（商品混凝土、现场拌制，泵送、非泵送）:预拌非泵送混凝土 (3)混凝土强度等级:C30 | m3 | 25.006 | 485.13 |  | 12131.16
8.1 | 10105012T | C30预拌非泵送普通混凝土(独立异形柱) |  | m3 | 25.006 | 467.02 |  | 11678.3
8.2 | 10105057 | 混凝土调整费(非泵送调整费) |  | m3 | 24.498 | 18.49 |  | 452.97
9 | 010503002001 | 矩形梁 | (1)混凝土种类（商品混凝土、现场拌制，泵送、非泵送）:预拌非泵送混凝土 (2)混凝土强度等级:C30 | m3 | 54.557 | 472.77 |  | 25792.91
9.1 | 10105016T | C30预拌非泵送普通混凝土(梁) |  | m3 | 54.557 | 454.1 |  | 24774.33
9.2 | 10105057 | 混凝土调整费(非泵送调整费) |  | m3 | 55.103 | 18.49 |  | 1018.85
10 | 010506001001 | 直形楼梯 | (1)混凝土种类（商品混凝土、现场拌制，泵送、非泵送）:非泵送 (2)混凝土强度等级:C30 | m2 | 40.2 | 173.67 |  | 6981.53
10.1 | 10105037T | C30预拌非泵送普通混凝土(整体楼梯 直形) 单坡直行楼梯 |  | m2 | 40.2 | 169.47 |  | 6812.69
10.2 | 10105057 | 混凝土调整费(非泵送调整费) |  | m3 | 9.142 | 18.49 |  | 169.04
挡墙
11 | 010101003023 | 挖沟槽土方 | (1)土壤类别:三类土 (2)挖土深度:2m以内 | m3 | 115.8 | 6.91 |  | 800.18
11.1 | 10101018T | 人工挖沟槽土方(三类土 槽深2m以内) 人工辅助机械开挖不超过总挖方量5% |  | m3 | 5.79 | 57.8 |  | 334.66
11.2 | 10101055 | 挖掘机挖槽坑土方(不装车 三类土) |  | m3 | 110.01 | 4.23 |  | 465.34
12 | 010103001021 | 回填方 | (1)密实度要求:符合设 | m3 | 41.1 | 78.08 |  | 3209.09
分部分项工程量清单与计价审核表
项目名称:2024年龙岩中心所站部分宿舍及月山基地、古田服务区党群服务中心提升改造工程施工协作队伍选择 | [6 empty] | 第3页 共60页
序号 | 项目编码 | 项目名称 | 项目特征描述 | 计量单位 | 工程量 | 金 额(元)
[6 empty] | 综合单价 |  | 合价
计及规范要求 (2)填方材料品种:碎石土 (3)填方粒径要求:符合设计及规范要求 (4)填方来源、运距:符合设计及规范要求
12.1 | 40101110T | 槽、坑回填(台背回填 碎石灌砂) |  | m3 | 41.1 | 78.08 |  | 3209.09
13 | 010103001022 | 回填方 | (1)密实度要求:符合设计及规范要求 (2)填方材料品种:砂砾 (3)填方粒径要求:符合设计及规范要求 (4)填方来源、运距:符合设计及规范要求 | m3 | 23.625 | 55.31 |  | 1306.7
13.1 | 40101109T | 槽、坑回填(台背回填 砂砾) |  | m3 | 23.625 | 55.31 |  | 1306.7
14 | 010103002018 | 余方弃置 | (1)废弃料品种:三类土 (2)运距:12km | m3 | 72.825 | 33.91 |  | 2469.5
14.1 | 40101083 | 机械装土方(挖掘机装土方) |  | m3 | 72.825 | 3.87 |  | 281.83
14.2 | 10101086T | 自卸汽车运土(载重10t以外 运距12km以内) |  | m3 | 72.825 | 30.04 |  | 2187.66
15 | 040303001001 | 混凝土垫层 | (1)混凝土强度等级:C20 | m3 | 5.4 | 411.04 |  | 2219.62
15.1 | 40305002T | C20基础(垫层 预拌非泵送普通混凝土) |  | m3 | 5.4 | 411.04 |  | 2219.62
16 | 010504004001 | 挡土墙 | (1)混凝土种类（商品混凝土、现场拌制，泵送、非泵送）:预拌非泵送混凝土 (2)混凝土强度等级:C25 (3)素砼重力式挡土墙 | m3 | 41.925 | 578.98 |  | 24273.74
16.1 | 40106016T | C25现浇预拌非泵送普通混凝土挡土墙(重力式 墙高4m以内) |  | m3 | 41.925 | 578.98 |  | 24273.74
17 | 040501004001 | 塑料管 | (1)材质及规格:φ50 PVC泄水管 (2)端部25*25cmU-200土工布两层包裹 | m | 9.75 | 19.29 |  | 188.08
17.1 | 40307108T | 安装泄水孔(塑料管) |  | m | 9.75 | 11.97 |  | 116.71
17.2 | 40201028 | 土工合成材料(土工布 地基土 砂垫层) |  | m2 | 7.5 | 9.52 |  | 71.4
18 | 080106004001 | 滤沟、滤层 | (1)部位:挡墙反滤层 (2)材料品种:碎石 (3)断面:详图纸LD-0.02.1设计说明 | m3 | 1.875 | 150.58 |  | 282.34
18.1 | 40106003 | 滤沟、滤层(碎（砾）石滤层) |  | m3 | 1.875 | 150.58 |  | 282.34
19 | 040402017001 | 变形缝 | (1)类别:沉降缝 (2)材料品种、规格:沥青防腐木板 | m | 3 | 90.61 |  | 271.83
19.1 | 10109119T | 伸缩缝、变形缝(防腐木板 立面) |  | m | 3 | 90.61 |  | 271.83
分部分项工程量清单与计价审核表
项目名称:2024年龙岩中心所站部分宿舍及月山基地、古田服务区党群服务中心提升改造工程施工协作队伍选择 | [6 empty] | 第4页 共60页
序号 | 项目编码 | 项目名称 | 项目特征描述 | 计量单位 | 工程量 | 金 额(元)
[6 empty] | 综合单价 |  | 合价
钢筋工程 | [8 empty] | 分项工程(17房屋建筑与装饰)
20 | 010515001033 | 现浇构件钢筋（主材甲供） | (1)钢筋种类、规格:HRB400Φ8 | t | 8.341 | 1307.74 |  | 10907.86
20.1 | 10105067T | 现浇构件带肋钢筋HRB400以内(直径8mm) |  | t | 8.341 | 1307.74 |  | 10907.86
21 | 010515001034 | 现浇构件钢筋（主材甲供） | (1)钢筋种类、规格:HRB400Φ12 | t | 1.383 | 1165.98 |  | 1612.55
21.1 | 10105068T | 现浇构件带肋钢筋HRB400以内(直径12mm) |  | t | 1.383 | 1165.98 |  | 1612.55
22 | 010515001035 | 现浇构件钢筋（主材甲供） | (1)钢筋种类、规格:HRB400Φ14 | t | 0.329 | 1165.98 |  | 383.61
22.1 | 10105068T | 现浇构件带肋钢筋HRB400以内(直径14mm) |  | t | 0.329 | 1165.98 |  | 383.61
23 | 010515001036 | 现浇构件钢筋（主材甲供） | (1)钢筋种类、规格:HRB400Φ16 | t | 6.43 | 1165.98 |  | 7497.25
23.1 | 10105068T | 现浇构件带肋钢筋HRB400以内(直径12-18mm) |  | t | 6.43 | 1165.98 |  | 7497.25
24 | 010515001037 | 现浇构件钢筋（主材甲供） | (1)钢筋种类、规格:HRB400Φ18 | t | 9.865 | 1165.98 |  | 11502.39
24.1 | 10105068T | 现浇构件带肋钢筋HRB400以内(直径18mm) |  | t | 9.865 | 1165.98 |  | 11502.39
|  | 分部小计 |  |  | 26.348 |  |  | 31903.66
25 | 010516006001 | 电渣压力焊接 | (1)规格:电渣压力焊接φ≤18 | 个 | 1008 | 5.45 |  | 5493.6
25.1 | 10105108 | 电渣压力焊接φ≤18 |  | 个 | 1008 | 5.45 |  | 5493.6
其他装饰工程 | [8 empty] | 分项工程(17房屋建筑与装饰)
标线
26 | 040205006001 | 标线 | (1)工艺:热熔漆 (2)线型:人行道画线 | m2 | 8.4 | 74.99 |  | 629.92
26.1 | 40205023 | 标线(横道线 热熔漆) |  | m2 | 8.4 | 74.99 |  | 629.92
格栅柱
27 | 010401009001 | 实心砖柱 | (1)砖品种、规格、强度等级:水泥实心砖 240×115×53 MU10 (2)柱类型、砌筑高度:格栅柱 2.95m (3)砂浆强度等级、配合比:M7.5混合砂浆 | m3 | 7.639 | 707.08 |  | 5401.38
27.1 | 10104009T | 实心砖柱(实心方砖柱) |  | m3 | 7.639 | 707.08 |  | 5401.38
28 | 011201004001 | 立面砂浆找平层 | (1)找平层砂浆厚度、配合比:20厚1:3水泥砂浆找平层 | m2 | 246.289 | 57.51 |  | 14164.08
28.1 | 10112018T | 外墙面水泥砂浆找平抹灰(砖墙、混凝土墙 9+5mm厚) 不规则墙面、柱梁面进行抹灰 |  | m2 | 246.289 | 57.51 |  | 14164.08
29 | 011406001001 | 抹灰面油漆涂料 | (1)部位:格栅柱 (2)基层类型:砖柱、混凝土柱 (3)腻子种类、遍数:满刮腻子二遍 (4)油漆涂料品种、遍数（或厚度）:无光高 | m2 | 246.289 | 47.77 |  | 11765.23
分部分项工程量清单与计价审核表
项目名称:2024年龙岩中心所站部分宿舍及月山基地、古田服务区党群服务中心提升改造工程施工协作队伍选择 | [6 empty] | 第5页 共60页
序号 | 项目编码 | 项目名称 | 项目特征描述 | 计量单位 | 工程量 | 金 额(元)
[6 empty] | 综合单价 |  | 合价
级丙烯酸外墙涂料
29.1 | 10114156T | 外墙丙烯酸酯涂料(墙面 二遍) |  | m2 | 246.289 | 47.77 |  | 11765.23
楼梯、格栅
30 | 040602001001 | 格栅（楼梯栏杆） | (1)扶手材料种类、规格:2厚铝板，表面喷涂珍珠白氟碳漆 (2)栏杆材料种类、规格:100*60*1.5铝方通，100*30*1.5铝方通 | t | 0.927 | 33096.52 |  | 30680.47
30.1 | 40403043T | 钢格栅、钢筋网片(钢格栅 铝合金) |  | t | 0.927 | 33096.52 |  | 30680.47
31 | 010516002001 | 预埋铁件 | (1)钢材种类:100*5镀锌钢板 (2)2φ10@500，L=80 | t | 0.212 | 9553.59 |  | 2025.36
31.1 | 10105126 | 铁件、螺栓(预埋铁件安装) |  | t | 0.212 | 9553.59 |  | 2025.36
32 | 011106001001 | 石材楼梯面层 | (1)粘结层厚度、材料种类:30厚1:2.5水泥砂浆结合层 (2)面层材料品种、规格、颜色:踏面900*350/400*50厚芝麻白烧面花岗岩 (3)踢面900*100*20厚芝麻白烧面花岗岩 | m2 | 28.35 | 388.3 |  | 11008.31
32.1 | 10111106T | 石材(石板材整体楼梯(水泥砂浆结合层)) |  | m2 | 28.35 | 388.3 |  | 11008.31
33 | 011102001001 | 石材楼地面 | (1)结合层厚度、砂浆配合比:30厚1:2.5水泥砂浆结合层 (2)面层材料品种、规格、颜色:900*350/400*50厚芝麻白烧面花岗岩 | m2 | 5.37 | 330.11 |  | 1772.69
33.1 | 10111043T | 石板材楼地面水泥砂浆结合层 圈边 石板材厚度超过30mm(含30mm) |  | m2 | 5.37 | 330.11 |  | 1772.69
34 | 010904004003 | 楼（地）面变形缝 | (1)伸缩缝、变形缝(聚氯乙烯胶泥填缝) | m | 9 | 16.39 |  | 147.51
34.1 | 10109115 | 伸缩缝、变形缝(聚氯乙烯胶泥填缝) |  | m | 9 | 16.39 |  | 147.51
35 | 011202003001 | 柱、梁面砂浆找平 | (1)找平的砂浆厚度、配合比:20厚1：3水泥砂浆 | m2 | 250.289 | 60.51 |  | 15144.99
35.1 | 10112050T | 外墙面水泥砂浆找平抹灰(多边形、圆形柱 (梁)20mm厚) |  | m2 | 250.289 | 60.51 |  | 15144.99
36 | 011406001003 | 抹灰面油漆涂料 | (1)部位:立柱 (2)腻子种类、遍数:满刮腻子二遍 (3)油漆涂料品种、遍数（或厚度）:无光高级丙烯酸外墙涂料 | m2 | 250.289 | 47.77 |  | 11956.31
36.1 | 10114156T | 外墙丙烯酸酯涂料(墙面 二遍) |  | m2 | 250.289 | 47.77 |  | 11956.31
分部分项工程量清单与计价审核表
项目名称:2024年龙岩中心所站部分宿舍及月山基地、古田服务区党群服务中心提升改造工程施工协作队伍选择 | [6 empty] | 第6页 共60页
序号 | 项目编码 | 项目名称 | 项目特征描述 | 计量单位 | 工程量 | 金 额(元)
[6 empty] | 综合单价 |  | 合价
37 | 011301001001 | 天棚抹灰 | (1)砂浆配合比:20厚1：3水泥砂浆 | m2 | 42.48 | 30.08 |  | 1277.8
37.1 | 10113002T | 天棚抹灰(天棚混凝土板面水泥砂浆找平 厚20mm) |  | m2 | 42.48 | 30.08 |  | 1277.8
38 | 011203003010 | 零星项目砂浆找平 | (1)基层类型、部位:梯侧面抹灰 (2)找平的砂浆厚度、配合比:20厚1：3水泥砂浆 | m2 | 6.038 | 59.62 |  | 359.99
38.1 | 10112056T | 零星水泥砂浆找平抹灰(20mm厚) |  | m2 | 6.038 | 59.62 |  | 359.99
39 | 011406001002 | 抹灰面油漆涂料 | (1)部位:楼梯侧板、底板 (2)腻子种类、遍数:满刮腻子二遍 (3)油漆涂料品种、遍数（或厚度）:无光高级丙烯酸外墙涂料 | m2 | 48.518 | 43.53 |  | 2111.99
39.1 | 10114156 | 外墙丙烯酸酯涂料(墙面 二遍) |  | m2 | 48.518 | 43.53 |  | 2111.99
屋面
40 | 010901002001 | 型材屋面 | (1)型材品种、规格:2厚铝板 氟碳喷涂 | m2 | 1731.516 | 308.14 |  | 533549.34
40.1 | 10109021T | 型材屋面(铝板屋面 双咬口) |  | m2 | 1731.516 | 308.14 |  | 533549.34
41 | 010606002001 | 钢檩条（主材甲供） | (1)钢材品种、规格: 50*50*5镀锌钢管 (2)构件类型:钢管 | t | 34.381 | 3712.6 |  | 127642.9
41.1 | 10302088T | 钢支撑、钢檩条、钢墙架制作(钢支撑制作 钢管型) |  | t | 34.381 | 2041.9 |  | 70202.56
41.2 | 10302161 | 钢支撑、檩条、其他钢构件安装(钢檩条安装 每根构件质量0.3t以内) |  | t | 34.381 | 1523.02 |  | 52362.95
41.3 | 10302200 | 金属构件运输(二类金属构件 运距10km以内) |  | t | 34.381 | 147.68 |  | 5077.39
风雨连廊 | [8 empty] | 单位工程(17安装)
电气工程 | [8 empty] | 分项工程(17安装)
42 | 030412004017 | 装饰灯 | (1)名称:铝型材线形灯带 (2)型号:DC12V,4.8W/m (3)规格:LED IP65 (4)安装形式:卡入安装槽中 | m | 734.7 | 66.63 |  | 48953.06
42.1 | 30414137T | 灯带 DC12V,4.8W/m,LED,IP65 |  | m | 734.7 | 66.63 |  | 48953.06
43 | 030412004018 | 装饰灯 | (1)名称:LED筒灯 (2)型号:压铸铝材质，IP65 3000K (3)规格:220V,20W (4)安装形式:嵌装 | 套 | 122 | 84.19 |  | 10271.18
43.1 | 30414163T | LED筒灯 5W 220V |  | 套 | 122 | 84.19 |  | 10271.18
44 | 030411006003 | 接线盒 | (1)名称:灯头盒 (2)安装形式:暗装 | 个 | 122 | 6.82 |  | 832.04
44.1 | 30413193 | 灯头盒 |  | 个 | 122 | 6.82 |  | 832.04
分部分项工程量清单与计价审核表
项目名称:2024年龙岩中心所站部分宿舍及月山基地、古田服务区党群服务中心提升改造工程施工协作队伍选择 | [6 empty] | 第7页 共60页
序号 | 项目编码 | 项目名称 | 项目特征描述 | 计量单位 | 工程量 | 金 额(元)
[6 empty] | 综合单价 |  | 合价
45 | 031101001009 | 开关电源设备 | (1)规格:320w,压铸铝外壳 (2)型号:220V/DC12V (3)防水开关电源 | 架/台 | 24 | 286.6 |  | 6878.4
45.1 | 30506071T | 防水开关电源 |  | 台 | 24 | 286.6 |  | 6878.4
46 | 030411006004 | 接线盒 | (1)名称:开关盒 (2)安装形式:暗装 | 个 | 24 | 6.99 |  | 167.76
46.1 | 30413192 | 开关盒 |  | 个 | 24 | 6.99 |  | 167.76
47 | 030404036001 | 其他电器 | (1)规格:27寸 (2)名称:LED电视 (3)安装方式:内嵌式 | 个/套/台/ | 21 | 2362.62 |  | 49615.02
47.1 | 301BC001T | 27寸LED电视 |  |  | 21 | 2362.62 |  | 49615.02
48 | 030411001023 | 配管 | (1)规格:PC20 (2)名称:砖、混凝土结构 (3)配置形式:暗配 | m | 144.55 | 9.65 |  | 1394.91
48.1 | 30412186T | 砖、混凝土结构暗配 PC20 |  | m | 144.55 | 9.65 |  | 1394.91
49 | 030411001030 | 配管 | (1)规格:PC20 (2)名称: (3)配置形式:埋地敷设 | m | 62.81 | 7.12 |  | 447.21
49.1 | 30412193T | 埋地敷设 PC20 |  | m | 62.81 | 7.12 |  | 447.21
50 | 030411001024 | 配管 | (1)规格:PC25 (2)名称:砖、混凝土结构 (3)配置形式:暗配 | m | 89.1 | 10.07 |  | 897.24
50.1 | 30412187T | 砖、混凝土结构暗配 PC25 |  | m | 89.1 | 10.07 |  | 897.24
51 | 030411001031 | 配管 | (1)规格:PC25 (2)名称:砖、混凝土结构 (3)配置形式:明配 | m | 607.01 | 13.2 |  | 8012.53
51.1 | 30412180T | 砖、混凝土结构明配 PC25 |  | m | 607.01 | 13.2 |  | 8012.53
52 | 030411001032 | 配管 | (1)规格:PC25 (2)名称: (3)配置形式:埋地敷设 | m | 836.68 | 8.73 |  | 7304.22
52.1 | 30412194T | 埋地敷设 PC25 |  | m | 836.68 | 8.73 |  | 7304.22
53 | 030413001001 | 铁构件 | (1)名称:明管支架 制作安装 | kg | 96.5 | 17.09 |  | 1649.19
53.1 | 30407005 | 铁构件制作与安装(一般铁构件制作) |  | t | 0.097 | 11907.78 |  | 1155.05
53.2 | 30407006 | 铁构件制作与安装(一般铁构件安装) |  | t | 0.097 | 5098.74 |  | 494.58
54 | 030411004009 | 配线 | (1)规格:RVV-2*2.5mm2 (2)名称:穿多芯软导线 (3)配线形式:穿管敷设 | m | 192.92 | 7.18 |  | 1385.17
54.1 | 30413041T | 穿多芯软导线 RVV-2*2.5mm2 |  | m | 192.92 | 7.18 |  | 1385.17
55 | 030408001015 | 电力电缆 | (1)YJV (2)规格:3*4mm2 (3)材质:铜芯 (4)名称:电力电缆敷设 | m | 1404.97 | 20.57 |  | 28900.23
分部分项工程量清单与计价审核表
项目名称:2024年龙岩中心所站部分宿舍及月山基地、古田服务区党群服务中心提升改造工程施工协作队伍选择 | [6 empty] | 第8页 共60页
序号 | 项目编码 | 项目名称 | 项目特征描述 | 计量单位 | 工程量 | 金 额(元)
[6 empty] | 综合单价 |  | 合价
(5)敷设方式、部位:室内
55.1 | 30409135T | 室内铜芯电力电缆敷设 YJV-3*4mm2 |  | m | 1404.97 | 20.57 |  | 28900.23
56 | 030408006009 | 电力电缆头 | (1)规格:YJV (2)名称:电力电缆头 (3)安装部位:室内 (4)型号:3*4mm2 (5)电压等级(kV):1KV以下 (6)材质、类型:铜芯 | 个 | 8 | 79.07 |  | 632.56
56.1 | 30409221 | 1KV以下室内干包式铜芯电力电缆YJV-3*4mm2 |  | 个 | 8 | 79.07 |  | 632.56
57 | 010101003018 | 挖沟槽土方 | (1)土壤类别:三类土 (2)挖土深度:2m | m3 | 322.74 | 7.12 |  | 2297.91
57.1 | 10101018T | 人工挖沟槽土方(三类土 槽深2m以内) 人工辅助机械开挖不超过总挖方量5% |  | m3 | 16.138 | 57.8 |  | 932.78
57.2 | 10101055 | 挖掘机挖槽坑土方(不装车 三类土) |  | m3 | 217.383 | 4.23 |  | 919.53
57.3 | 10101058 | 挖掘机挖槽坑土方(装车 三类土) |  | m3 | 89.22 | 4.98 |  | 444.32
58 | 010103001025 | 回填方 | (1)密实度要求:符合设计要求 (2)填方材料品种:土方 (3)填方粒径要求:符合设计要求 (4)填方来源、运距:场内运输 | m3 | 175.713 | 9.73 |  | 1709.69
58.1 | 10101103 | 回填工程(填土机械夯实 槽坑) |  | m3 | 175.713 | 9.73 |  | 1709.69
59 | 010103001026 | 回填方 | (1)密实度要求:符合设计要求 (2)填方材料品种:外购 (3)填方粒径要求:符合设计要求 (4)填方来源、运距:机制砂 | m3 | 126.6 | 99.3 |  | 12571.38
59.1 | 10101099T | 回填工程(槽坑回填砂 人工摊铺机械夯实) |  | m3 | 126.6 | 99.3 |  | 12571.38
60 | 010103002021 | 余方弃置 | (1)废弃料品种:土方 (2)运距:12KM | m3 | 120.74 | 43.46 |  | 5247.36
60.1 | 10101084T | 自卸汽车运土(载重10t以内 运距12km以内) |  | m3 | 120.74 | 43.46 |  | 5247.36
61 | 040205001009 | 人（手）孔井 | (1)电缆手孔井 (2)盖板材质、规格:成品树脂井盖720*720 (3)材料品种:180厚M7.5水泥砂浆砌筑 MU10非粘土砖砌体 (4)基础、垫层：材料品种、厚度:100厚C15混凝土 150厚级配砂石垫层 (5)井内侧10厚1:2.5水 | 座 | 7 | 996.97 |  | 6978.79
分部分项工程量清单与计价审核表
项目名称:2024年龙岩中心所站部分宿舍及月山基地、古田服务区党群服务中心提升改造工程施工协作队伍选择 | [6 empty] | 第9页 共60页
序号 | 项目编码 | 项目名称 | 项目特征描述 | 计量单位 | 工程量 | 金 额(元)
[6 empty] | 综合单价 |  | 合价
泥砂浆找平 (6)做法详安装详图07SD101-8
61.1 | 40501058T | 垫层(碎石) |  | m3 | 1.18 | 332.8 |  | 392.7
61.2 | 40501053T | C15垫层(预拌非泵送普通混凝土) |  | m3 | 0.518 | 435.39 |  | 225.53
61.3 | 40501007T | 砌筑井壁(砖砌井壁 矩形) |  | m3 | 1.376 | 553.01 |  | 760.94
61.4 | 40501025T | 勾缝及抹灰(砖墙 抹灰 井内侧) |  | m2 | 11.217 | 36.7 |  | 411.66
61.5 | 40501026T | 勾缝及抹灰(砖墙 抹灰 井底) |  | m2 | 1.75 | 26.33 |  | 46.08
61.6 | 40501046T | 井盖、井箅安装(树脂复合井盖井座 Φ700) |  | 座 | 7 | 724.47 |  | 5071.29
61.7 | 40801108T | PVC排水管 DN50 |  | m | 7 | 10.08 |  | 70.56
月山基地室外总体工程 | [8 empty] | 单项工程(17房屋建筑与装饰)
连廊 | [8 empty] | 单位工程(17房屋建筑与装饰)
路面拆除 | [8 empty] | 分项工程(17房屋建筑与装饰)
拆除沥青路面
62 | 041001001001 | 拆除路面 | (1)材质:沥青混凝土面层 (2)厚度:100mm | m2 | 33 | 8.09 |  | 266.97
62.1 | 40104001 | 小型机械拆除沥青类面层(小型机械拆除 厚10cm以内) |  | m2 | 33 | 8.09 |  | 266.97
63 | 041001003013 | 拆除基层 | (1)材质:C20混凝土层 (2)厚度:200mm | m2 | 33 | 25.28 |  | 834.24
63.1 | 40104003T | 小型机械拆除混凝土类面层(无筋 厚20cm以内) |  | m2 | 33 | 25.28 |  | 834.24
64 | 041001005002 | 拆除侧、平（缘）石 | (1)材质:光面芝麻白路沿石 900*150*250 | m | 40 | 7.58 |  | 303.2
64.1 | 40104030 | 拆除路沿石（立缘石）(路沿石（立缘石） 石质 截面半周长50cm以外) |  | m | 40 | 7.58 |  | 303.2
65 | 011613001001 | 灯具拆除 | (1)灯具种类:庭院灯柱拆除 | 套 | 6 | 54.55 |  | 327.3
65.1 | 30414268T | 庭院灯安装(柱灯 三火以下) |  | 套 | 6 | 54.55 |  | 327.3
拆除嵌草砖路面
66 | 041001002005 | 拆除人行道 | (1)材质:嵌草砖 (2)厚度:100mm | m2 | 31 | 3.11 |  | 96.41
66.1 | 40104022 | 拆除人行道(普通粘土砖 平铺) |  | m2 | 31 | 3.11 |  | 96.41
67 | 041001003015 | 拆除基层 | (1)材质:C20混凝土层 (2)厚度:200mm | m2 | 31 | 25.28 |  | 783.68
67.1 | 40104003T | 小型机械拆除混凝土类面层(无筋 厚20cm以内) |  | m2 | 31 | 25.28 |  | 783.68
68 | 010103002006 | 余方弃置 | (1)废弃料品种:石渣 (2)运距:12km | m3 | 32 | 83.55 |  | 2673.6
68.1 | 10101148 | 机械装石方(挖掘机装车 石碴) |  | m3 | 32 | 9.81 |  | 313.92
68.2 | 10101154T | 自卸汽车运石碴(载重10t以内 运距12km以内) |  | m3 | 32 | 73.74 |  | 2359.68
分部分项工程量清单与计价审核表
项目名称:2024年龙岩中心所站部分宿舍及月山基地、古田服务区党群服务中心提升改造工程施工协作队伍选择 | [6 empty] | 第10页 共60页
序号 | 项目编码 | 项目名称 | 项目特征描述 | 计量单位 | 工程量 | 金 额(元)
[6 empty] | 综合单价 |  | 合价
拆除透水砖路面
69 | 041001002006 | 拆除人行道 | (1)材质:透水砖 (2)厚度:100mm | m2 | 254 | 3.11 |  | 789.94
69.1 | 40104022 | 拆除人行道(普通粘土砖 平铺) |  | m2 | 254 | 3.11 |  | 789.94
70 | 041001003017 | 拆除基层 | (1)材质:C20混凝土层 (2)厚度:100mm (3)部位:人行道基层 | m2 | 254 | 11.52 |  | 2926.08
70.1 | 40104019 | 拆除人行道(现浇混凝土面（垫）层 厚10cm以内) |  | m2 | 254 | 11.52 |  | 2926.08
71 | 010103002007 | 余方弃置 | (1)废弃料品种:石渣 (2)运距:12km | m3 | 76.2 | 83.55 |  | 6366.51
71.1 | 10101148 | 机械装石方(挖掘机装车 石碴) |  | m3 | 76.2 | 9.81 |  | 747.52
71.2 | 10101154T | 自卸汽车运石碴(载重10t以内 运距12km以内) |  | m3 | 76.2 | 73.74 |  | 5618.99
路面工程 | [8 empty] | 分项工程(17房屋建筑与装饰)
铺地
72 | 040202001001 | 路床（槽）整形 | (1)部位:人行道 | m2 | 571.308 | 1.54 |  | 879.81
72.1 | 40202002 | 路床(槽)整形(人行道整形碾压) |  | m2 | 571.308 | 1.54 |  | 879.81
73 | 040202011001 | 碎石 | (1)厚度:100厚 (2)石料规格:级配碎石 | m2 | 571.308 | 22.87 |  | 13065.81
73.1 | 40202040 | 级配碎石底层(厚度10cm) |  | m2 | 571.308 | 22.87 |  | 13065.81
74 | 040204001001 | 人行道垫层 | (1)部位:人行道 | m2 | 571.308 | 41.68 |  | 23812.12
74.1 | 40204001T | C15人行道垫层(预拌非泵送普通混凝土垫层 厚度10cm) |  | m2 | 571.308 | 41.68 |  | 23812.12
75 | 011102003001 | 块料楼地面 | (1)结合层厚度、砂浆配合比:1:3干硬性水泥砂浆 (2)10厚水泥膏粘贴层 (3)面层材料品种、规格、颜色:仿芝麻白水洗面石英砖 600*300*18 (4)仿福鼎黑水洗面石英砖 600*300*18收边 | m2 | 490.232 | 151.06 |  | 74054.45
75.1 | 10111046T | (地砖楼地面 水泥砂浆结合层 不勾缝 周长3200mm以内) |  | m2 | 490.232 | 124.94 |  | 61249.59
75.2 | 10111043T | 石板材楼地面水泥砂浆结合层 圈边 |  | m2 | 81.076 | 157.91 |  | 12802.71
76 | 010904004002 | 楼（地）面变形缝 | (1)嵌缝材料种类:聚氯乙烯胶泥填缝；软木板 | m | 40.8 | 32.59 |  | 1329.67
76.1 | 10109115 | 伸缩缝、变形缝(聚氯乙烯胶泥填缝) |  | m | 40.8 | 16.99 |  | 693.19
76.2 | 10109118T | 伸缩缝、变形缝(木板盖板 平面) |  | m | 40.8 | 15.6 |  | 636.48
踏步
77 | 010507004001 | 台阶 | (1)踏步高、宽:350*150 (2)混凝土种类（商品混凝土、现场拌制，泵 | m3 | 0.782 | 559.03 |  | 437.16
分部分项工程量清单与计价审核表
项目名称:2024年龙岩中心所站部分宿舍及月山基地、古田服务区党群服务中心提升改造工程施工协作队伍选择 | [6 empty] | 第11页 共60页
序号 | 项目编码 | 项目名称 | 项目特征描述 | 计量单位 | 工程量 | 金 额(元)
[6 empty] | 综合单价 |  | 合价
送、非泵送）:非泵送 (3)混凝土强度等级:C15
77.1 | 10105039T | 其他构件(C15预拌非泵送普通混凝土 台阶) |  | m3 | 0.782 | 540.35 |  | 422.55
77.2 | 10105057 | 混凝土调整费(非泵送调整费) |  | m3 | 0.79 | 18.49 |  | 14.61
78 | 011107001001 | 石材台阶面 | (1)结合层材料种类:30厚1:2.5水泥砂浆结合层 (2)面层材料品种、规格、颜色:踏面900*350/400*50厚芝麻白烧面花岗岩 (3)踢面900*100*20厚芝麻白烧面花岗岩 | m2 | 7.091 | 413.24 |  | 2930.28
78.1 | 10111115T | 石板材台阶(水泥砂浆结合层) |  | m2 | 7.091 | 413.24 |  | 2930.28
79 | 010904004001 | 楼（地）面变形缝 | (1)伸缩缝、变形缝(聚氯乙烯胶泥填缝) | m | 7.14 | 16.99 |  | 121.31
79.1 | 10109115 | 伸缩缝、变形缝(聚氯乙烯胶泥填缝) |  | m | 7.14 | 16.99 |  | 121.31
路沿石
80 | 040204004001 | 安砌侧（平、缘）石 | (1)材料品种:光面芝麻白路沿石 (2)规格、厚度:900*150*250 (3)30mm厚1:2.5水泥砂浆结合层 (4)C15预拌非泵送混凝土卧牢 (5)100mm厚C20混凝土垫层 (6)200mm厚碎石垫层 | m | 41.225 | 150.44 |  | 6201.89
80.1 | 40204027T | 侧缘石安砌(路沿石(立缘石)安砌 截面半周长50cm以内 有基座) |  | m | 41.225 | 114.94 |  | 4738.4
80.2 | 40204025T | C15侧缘石预拌非泵送普通混凝土基座 |  | m3 | 1.115 | 507.82 |  | 566.22
80.3 | 40202036T | 碎石底层(人工铺装 厚度20cm) |  | m2 | 10.306 | 43.56 |  | 448.93
80.4 | 40204001T | C20人行道垫层(预拌非泵送普通混凝土垫层 厚度10cm) |  | m2 | 10.306 | 43.52 |  | 448.52
月山基地园林绿化工程 | [8 empty] | 单项工程(17房屋建筑与装饰)
景观工程 | [8 empty] | 单位工程(17房屋建筑与装饰)
园林建筑 | [8 empty] | 分项工程(17房屋建筑与装饰)
拆除
81 | 040402018001 | 施工缝 | (1)伸缝、锯缝(锯缝机锯缝 缝深4cm) | m | 361 | 4.19 |  | 1512.59
81.1 | 40203047 | 伸缝、锯缝(锯缝机锯缝 缝深4cm) |  | m | 361 | 4.19 |  | 1512.59
82 | 041001001002 | 拆除路面 | (1)材质:沥青混凝土面层 | m2 | 513 | 5.19 |  | 2662.47
分部分项工程量清单与计价审核表
项目名称:2024年龙岩中心所站部分宿舍及月山基地、古田服务区党群服务中心提升改造工程施工协作队伍选择 | [6 empty] | 第12页 共60页
序号 | 项目编码 | 项目名称 | 项目特征描述 | 计量单位 | 工程量 | 金 额(元)
[6 empty] | 综合单价 |  | 合价
(2)厚度:100mm
82.1 | 40104070T | 液压锤破碎混凝土及钢筋混凝土(液压锤破碎混凝土构筑物) 破碎道路沥青混凝土路面 |  | m3 | 51.3 | 51.91 |  | 2662.98
83 | 041001003023 | 拆除基层 | (1)材质:C20混凝土层 (2)厚度:200mm | m2 | 513 | 16.15 |  | 8284.95
83.1 | 40104070T | 液压锤破碎混凝土及钢筋混凝土(液压锤破碎混凝土构筑物) 破碎道路混凝土及钢筋混凝土路面 |  | m3 | 102.6 | 80.74 |  | 8283.92
84 | 040103002001 | 余方弃置 | (1)废弃料品种:旧路材料(道碴) (2)运距:12km | m3 | 256.5 | 57.37 |  | 14715.41
84.1 | 40101162T | 自卸汽车运石碴(载重10t以外 运距12km以内) |  | m3 | 256.5 | 47.56 |  | 12199.14
84.2 | 40101154 | 机械装石方(挖掘机装车 石渣) |  | m3 | 256.5 | 9.81 |  | 2516.27
85 | 011606001001 | 楼地面龙骨及饰面拆除 | (1)龙骨及饰面种类:现有篮球场地面面层 | m2 | 1517 | 5.55 |  | 8419.35
85.1 | 10116044 | 拆除地面装饰层(拆除塑胶地面) |  | m2 | 1517 | 5.55 |  | 8419.35
86 | 041001005001 | 拆除侧、平（缘）石 | (1)材质:光面芝麻白路沿石 900*150*250 | m | 93 | 7.58 |  | 704.94
86.1 | 40104030 | 拆除路沿石（立缘石）(路沿石（立缘石） 石质 截面半周长50cm以外) |  | m | 93 | 7.58 |  | 704.94
87 | 011607003001 | 屋面附着层拆除 | (1)附着层种类:木板屋面 | m2 | 28 | 3.18 |  | 89.04
87.1 | 10116022 | 拆除木构件(单拆屋面板（油毡）) |  | m2 | 28 | 3.18 |  | 89.04
88 | 011603001001 | 木构件拆除 | (1)构件名称:木制美人靠 | m | 5 | 31.71 |  | 158.55
88.1 | 20302560T | 拆解美人靠 |  | m | 5 | 31.71 |  | 158.55
局部改造
89 | 010902001001 | 屋面卷材防水 | (1)卷材品种、规格、厚度:2厚SBS沥青卷材 | m2 | 28 | 47.57 |  | 1331.96
89.1 | 10109045T | 卷材防水(改性沥青卷材 热熔法一层 平面) 25%＜坡度≤45%及不规则屋面或平面防水 |  | m2 | 28 | 47.57 |  | 1331.96
90 | 010901001001 | 瓦屋面 | (1)瓦品种、规格:油毡瓦屋面 | m2 | 28 | 72.59 |  | 2032.52
90.1 | 10109003T | 普通建筑瓦屋面(油毡瓦 铺在混凝土檩上) 25%＜坡度≤45%及不规则瓦屋面 |  | m2 | 28 | 72.59 |  | 2032.52
91 | 011103004001 | 塑料卷材楼地面 | (1)面层材料品种、规格、颜色:8mm厚硅胶PU弹性面层 (2)压线条种类:打毛现有混凝土层 | m2 | 1517 | 213.44 |  | 323788.48
91.1 | 10111074T | 橡塑面层(塑料卷材楼地面) |  | m2 | 1517 | 206.21 |  | 312820.57
分部分项工程量清单与计价审核表
项目名称:2024年龙岩中心所站部分宿舍及月山基地、古田服务区党群服务中心提升改造工程施工协作队伍选择 | [6 empty] | 第13页 共60页
序号 | 项目编码 | 项目名称 | 项目特征描述 | 计量单位 | 工程量 | 金 额(元)
[6 empty] | 综合单价 |  | 合价
91.2 | 10112059 | 界面剂、铺网(素水泥浆界面剂) |  | m2 | 1517 | 3.91 |  | 5931.47
91.3 | 40104083 | 路面凿毛(水泥混凝土 机械) |  | m2 | 1517 | 3.32 |  | 5036.44
92 | 011405001001 | 金属面油漆 | (1)构件名称:篮球铁丝网围网 (2)腻子种类、遍数:铲除原油灰皮 (3)油漆品种、遍数:氟碳漆 | m2 | 624 | 102.57 |  | 64003.68
92.1 | 10114116 | 金属面其他油漆(金属面 氟碳漆) |  | m2 | 624 | 97.58 |  | 60889.92
92.2 | 10116088 | 铲除油漆涂料裱糊面(其他金属面铲油灰皮) |  | m2 | 624 | 4.99 |  | 3113.76
93 | 011405001002 | 金属面油漆 | (1)构件名称:篮球架 (2)腻子种类、遍数:铲除原油灰皮 (3)油漆品种、遍数:氟碳漆 | m2 | 80.22 | 102.57 |  | 8228.17
93.1 | 10114116 | 金属面其他油漆(金属面 氟碳漆) |  | m2 | 80.22 | 97.58 |  | 7827.87
93.2 | 10116088 | 铲除油漆涂料裱糊面(其他金属面铲油灰皮) |  | m2 | 80.22 | 4.99 |  | 400.3
|  | 分部小计 | [5 empty] | 435932.11
94 | 050201001015 | 园路 | (1)路床土石类别:土基整理路床 (2)垫层厚度、宽度、材料种类:200厚级配碎石垫层、200厚C15混凝土垫层 (3)路面厚度、宽度、材料种类:1200*600*25厚仿芝麻白水洗面石英砖 (4)砂浆强度等级:20厚1：3干硬性水泥砂浆 | m2 | 225.74 | 317.96 |  | 71776.29
94.1 | 50103001 | 园路土基整理路床 |  | m2 | 225.74 | 8.07 |  | 1821.72
94.2 | 50103005T | 垫层(碎石) |  | m3 | 45.148 | 216.39 |  | 9769.58
94.3 | 50103006T | C15垫层(预拌非泵送普通混凝土) |  | m3 | 45.148 | 456.18 |  | 20595.61
94.4 | 50103036T | 块料面层(1200*600*25厚仿芝麻白/黑水洗面石英砖) |  | m2 | 225.74 | 175.38 |  | 39590.28
95 | 050201001016 | 园路 | (1)路床土石类别:土基整理路床 (2)垫层厚度、宽度、材料种类:200厚级配碎石垫层、200厚C15混凝土垫层 (3)路面厚度、宽度、材料种类:600*300*25厚仿福鼎黑水洗面石英砖 (4)砂浆强度等级:20厚1：3干硬性水泥砂浆 | m2 | 23.112 | 324.73 |  | 7505.16
95.1 | 50103001 | 园路土基整理路床 |  | m2 | 23.112 | 8.07 |  | 186.51
分部分项工程量清单与计价审核表
项目名称:2024年龙岩中心所站部分宿舍及月山基地、古田服务区党群服务中心提升改造工程施工协作队伍选择 | [6 empty] | 第14页 共60页
序号 | 项目编码 | 项目名称 | 项目特征描述 | 计量单位 | 工程量 | 金 额(元)
[6 empty] | 综合单价 |  | 合价
95.2 | 50103005T | 垫层(碎石) |  | m3 | 4.622 | 216.39 |  | 1000.15
95.3 | 50103006T | C15垫层(预拌非泵送普通混凝土) |  | m3 | 4.622 | 456.18 |  | 2108.46
95.4 | 50103048T | 块料面层(600*300*25厚仿福鼎黑水洗面石英砖 圈边 ) |  | m2 | 23.112 | 182.16 |  | 4210.08
96 | 050201001022 | 园路 | (1)路床土石类别:土基整理路床 (2)垫层厚度、宽度、材料种类:200厚级配碎石垫层、200厚C15混凝土垫层 (3)路面厚度、宽度、材料种类:900*900*25厚仿芝麻白水洗面石英砖 (4)砂浆强度等级:20厚1：3干硬性水泥砂浆 | m2 | 98.01 | 317.96 |  | 31163.26
96.1 | 50103001 | 园路土基整理路床 |  | m2 | 98.01 | 8.07 |  | 790.94
96.2 | 50103005T | 垫层(碎石) |  | m3 | 19.602 | 216.39 |  | 4241.68
96.3 | 50103006T | C15垫层(预拌非泵送普通混凝土) |  | m3 | 19.602 | 456.18 |  | 8942.04
96.4 | 50103036T | 块料面层(900*900*25厚仿芝麻白/黑水洗面石英砖) |  | m2 | 98.01 | 175.38 |  | 17188.99
97 | 050201001023 | 园路 | (1)路床土石类别:土基整理路床 (2)垫层厚度、宽度、材料种类:200厚级配碎石垫层、200厚C15混凝土垫层 (3)路面厚度、宽度、材料种类:600*150*25厚仿芝麻黑水洗面石英砖 (4)砂浆强度等级:20厚1：3干硬性水泥砂浆 | m2 | 5.94 | 324.74 |  | 1928.96
97.1 | 50103001 | 园路土基整理路床 |  | m2 | 5.94 | 8.07 |  | 47.94
97.2 | 50103005T | 垫层(碎石) |  | m3 | 1.188 | 216.39 |  | 257.07
97.3 | 50103006T | C15垫层(预拌非泵送普通混凝土) |  | m3 | 1.188 | 456.18 |  | 541.94
97.4 | 50103048T | 块料面层(600*150*25厚仿芝麻黑水洗面石英砖 圈边 ) |  | m2 | 5.94 | 182.16 |  | 1082.03
98 | 050201001017 | 园路 | (1)路床土石类别:土基整理路床 (2)垫层厚度、宽度、材料种类:200厚级配碎石垫层、200厚C15混凝土垫层 (3)路面厚度、宽度、材料种类:600*300*25厚仿福鼎黑水洗面石英砖 (4)砂浆强度等级:20厚1：3干硬性水泥砂浆 | m2 | 12.96 | 328.74 |  | 4260.47
98.1 | 50103001 | 园路土基整理路床 |  | m2 | 12.96 | 8.07 |  | 104.59
98.2 | 50103005T | 垫层(碎石) |  | m3 | 2.592 | 216.39 |  | 560.88
分部分项工程量清单与计价审核表
项目名称:2024年龙岩中心所站部分宿舍及月山基地、古田服务区党群服务中心提升改造工程施工协作队伍选择 | [6 empty] | 第15页 共60页
序号 | 项目编码 | 项目名称 | 项目特征描述 | 计量单位 | 工程量 | 金 额(元)
[6 empty] | 综合单价 |  | 合价
98.3 | 50103006T | C15垫层(预拌非泵送普通混凝土) |  | m3 | 2.592 | 456.18 |  | 1182.42
98.4 | 50103049T | 块料面层(600*300*25仿福鼎黑水洗面石英砖 圈边 ) |  | m2 | 12.96 | 186.16 |  | 2412.63
99 | 050201001025 | 园路 | (1)路床土石类别:土基整理路床 (2)垫层厚度、宽度、材料种类:200厚级配碎石垫层、200厚C15混凝土垫层 (3)路面厚度、宽度、材料种类:600*300*50厚烧面芝麻白 (4)砂浆强度等级:20厚1：3干硬性水泥砂浆 | m2 | 35.37 | 467.72 |  | 16543.26
99.1 | 50103001 | 园路土基整理路床 |  | m2 | 35.37 | 8.07 |  | 285.44
99.2 | 50103005T | 垫层(碎石) |  | m3 | 7.074 | 216.39 |  | 1530.74
99.3 | 50103006T | C15垫层(预拌非泵送普通混凝土) |  | m3 | 7.074 | 456.18 |  | 3227.02
99.4 | 50103049T | 块料面层(600*300*50厚烧面芝麻白 圈边 ) |  | m2 | 35.37 | 325.14 |  | 11500.2
100 | 050201001018 | 园路 | (1)路床土石类别:土基整理路床 (2)垫层厚度、宽度、材料种类:100厚级配碎石垫层、100厚C15混凝土垫层 (3)路面厚度、宽度、材料种类:600*300*18厚仿芝麻白水洗面石英砖 (4)砂浆强度等级:20厚1：3干硬性水泥砂浆 | m2 | 5.4 | 223.3 |  | 1205.82
100.1 | 50103001 | 园路土基整理路床 |  | m2 | 5.4 | 8.07 |  | 43.58
100.2 | 50103005T | 垫层(碎石) |  | m3 | 0.54 | 216.39 |  | 116.85
100.3 | 50103006T | C15垫层(预拌非泵送普通混凝土) |  | m3 | 0.54 | 456.18 |  | 246.34
100.4 | 50103047T | 块料面层(600*300*18仿芝麻白水洗面石英砖 圈边 ) |  | m2 | 5.4 | 147.97 |  | 799.04
101 | 050201001019 | 园路 | (1)路床土石类别:土基整理路床 (2)垫层厚度、宽度、材料种类:100厚级配碎石垫层、100厚C15混凝土垫层 (3)路面厚度、宽度、材料种类:600*300*18厚仿福鼎黑水洗面石英砖 (4)砂浆强度等级:20厚1：3干硬性水泥砂浆 | m2 | 15.12 | 217.56 |  | 3289.51
101.1 | 50103001 | 园路土基整理路床 |  | m2 | 15.12 | 8.07 |  | 122.02
101.2 | 50103005T | 垫层(碎石) |  | m3 | 1.512 | 216.39 |  | 327.18
101.3 | 50103006T | C15垫层(预拌非泵送普通混凝土) |  | m3 | 1.512 | 456.18 |  | 689.74
分部分项工程量清单与计价审核表
项目名称:2024年龙岩中心所站部分宿舍及月山基地、古田服务区党群服务中心提升改造工程施工协作队伍选择 | [6 empty] | 第16页 共60页
序号 | 项目编码 | 项目名称 | 项目特征描述 | 计量单位 | 工程量 | 金 额(元)
[6 empty] | 综合单价 |  | 合价
101.4 | 50103035T | 块料面层(600*300*18仿福鼎黑水洗面石英砖) |  | m2 | 15.12 | 142.23 |  | 2150.52
102 | 050201001024 | 园路 | (1)路床土石类别:土基整理路床 (2)垫层厚度、宽度、材料种类:200厚级配碎石垫层、200厚C15混凝土垫层 (3)路面厚度、宽度、材料种类:600*80*50厚烧面芝麻白 (4)砂浆强度等级:20厚1：3干硬性水泥砂浆 | m2 | 2.888 | 467.82 |  | 1351.06
102.1 | 50103001 | 园路土基整理路床 |  | m2 | 2.888 | 8.07 |  | 23.31
102.2 | 50103005T | 垫层(碎石) |  | m3 | 0.578 | 216.39 |  | 125.07
102.3 | 50103006T | C15垫层(预拌非泵送普通混凝土) |  | m3 | 0.578 | 456.18 |  | 263.67
102.4 | 50103049T | 块料面层(600*80*50厚烧面芝麻白 圈边 ) |  | m2 | 2.888 | 325.14 |  | 939
103 | 050201001020 | 园路 | (1)路床土石类别:土基整理路床 (2)垫层厚度、宽度、材料种类:100厚级配碎石 (3)路面厚度、宽度、材料种类:100厚粒径10-30黑色机制石散置 | m2 | 41.09 | 134.19 |  | 5513.87
103.1 | 50103001 | 园路土基整理路床 |  | m2 | 41.09 | 8.07 |  | 331.6
103.2 | 50103005T | 垫层(碎石) |  | m3 | 4.109 | 216.39 |  | 889.15
103.3 | 40404002 | 防水工程(无纺布) |  | m2 | 41.09 | 29.26 |  | 1202.29
103.4 | 50103017 | 卵石面层(不拼花 不分色) |  | m2 | 41.09 | 75.22 |  | 3090.79
左侧景墙
104 | 010101003007 | 挖沟槽土方 | (1)土壤类别:三类土 (2)挖土深度:0.9米 | m3 | 10.418 | 7.12 |  | 74.18
104.1 | 10101018T | 人工挖沟槽土方(三类土 槽深2m以内) 人工辅助机械开挖不超过总挖方量5% |  | m3 | 0.521 | 57.8 |  | 30.11
104.2 | 10101061 | 小型挖掘机挖槽坑土方(不装车 三类土) |  | m3 | 9.897 | 4.45 |  | 44.04
105 | 010103001008 | 回填方 | (1)密实度要求:夯填 (2)填方材料品种:原土 | m3 | 6.73 | 9.73 |  | 65.48
105.1 | 10101103 | 回填工程(填土机械夯实 槽坑) |  | m3 | 6.73 | 9.73 |  | 65.48
106 | 010103002027 | 余方弃置 | (1)废弃料品种:三类土 (2)运距:12km | m3 | 2.682 | 47.33 |  | 126.94
106.1 | 10101074 | 机械装土方(挖掘机装土方) |  | m3 | 2.682 | 3.87 |  | 10.38
106.2 | 10101084T | 自卸汽车运土(载重10t以内 运距12km以内) |  | m3 | 2.682 | 43.46 |  | 116.56
107 | 010501001014 | 垫层 | (1)混凝土种类（商品混凝土、现场拌制，泵送、非泵送）:非泵送商品混凝土 (2)混凝土强度等级:C1 | m3 | 0.754 | 429.93 |  | 324.17
分部分项工程量清单与计价审核表
项目名称:2024年龙岩中心所站部分宿舍及月山基地、古田服务区党群服务中心提升改造工程施工协作队伍选择 | [6 empty] | 第17页 共60页
序号 | 项目编码 | 项目名称 | 项目特征描述 | 计量单位 | 工程量 | 金 额(元)
[6 empty] | 综合单价 |  | 合价
5
107.1 | 10105001T | 基础(C15预拌非泵送普通混凝土 垫层) |  | m3 | 0.754 | 411.25 |  | 310.08
107.2 | 10105057 | 混凝土调整费(非泵送调整费) |  | m3 | 0.762 | 18.49 |  | 14.09
108 | 010501002008 | 带形基础 | (1)混凝土种类（商品混凝土、现场拌制，泵送、非泵送）:非泵送商品混土 (2)混凝土强度等级:C25 | m3 | 1.857 | 456.32 |  | 847.39
108.1 | 10105002T | C25预拌非泵送普通混凝土(带形基础) |  | m3 | 1.857 | 437.64 |  | 812.7
108.2 | 10105057 | 混凝土调整费(非泵送调整费) |  | m3 | 1.876 | 18.49 |  | 34.69
109 | 010507005007 | 压顶 | (1)断面尺寸:200*300 (2)混凝土种类（商品混凝土、现场拌制，泵送、非泵送）:非泵送商品混凝土 (3)混凝土强度等级:C25 | m3 | 0.404 | 636.75 |  | 257.25
109.1 | 10105043T | 其他构件(C25预拌非泵送普通混凝土 扶手、压顶) |  | m3 | 0.404 | 636.75 |  | 257.25
110 | 010401003007 | 实心砖墙 | (1)砖品种、规格、强度等级:粘土砖 (2)墙体类型、砌筑高度:360厚 (3)砂浆强度等级、配合比:M7.5水泥砂浆 | m3 | 4.214 | 633.42 |  | 2669.23
110.1 | 10104001T | 实心砖墙(实心标准砖墙) |  | m3 | 4.214 | 633.42 |  | 2669.23
111 | 010502002007 | 构造柱 | (1)混凝土种类（商品混凝土、现场拌制，泵送、非泵送）:非泵送商品混凝土 (2)混凝土强度等级:C25 | m3 | 0.414 | 671.58 |  | 278.03
111.1 | 10105014T | C25非泵送混凝土(构造柱) |  | m3 | 0.414 | 671.58 |  | 278.03
112 | 010515001019 | 现浇构件钢筋 | (1)HRB400EΦ12/14 | t | 0.064 | 5705.41 |  | 365.15
112.1 | 10105068T | 现浇构件带肋钢筋HRB400以内(直径12-18mm) |  | t | 0.064 | 5705.41 |  | 365.15
113 | 010515001039 | 现浇构件钢筋 | (1)HRB400EΦ14 | t | 0.058 | 5609.76 |  | 325.37
113.1 | 10105068T | 现浇构件带肋钢筋HRB400以内(直径12-18mm) |  | t | 0.058 | 5609.76 |  | 325.37
114 | 010515001020 | 现浇构件钢筋 | (1)钢筋种类、规格:HRB400EΦ8 | t | 0.026 | 6080.49 |  | 158.09
114.1 | 10105067T | 现浇构件带肋钢筋HRB400以内(直径≤10mm) |  | t | 0.026 | 6080.49 |  | 158.09
115 | 011204001007 | 石材墙面 | (1)墙体类型:景墙 (2)安装方式:水泥砂浆粘贴 (3)面层材料品种、规格、颜色:900*300*12厚白色大理石纹岩板 | m2 | 24.687 | 250.57 |  | 6185.82
分部分项工程量清单与计价审核表
项目名称:2024年龙岩中心所站部分宿舍及月山基地、古田服务区党群服务中心提升改造工程施工协作队伍选择 | [6 empty] | 第18页 共60页
序号 | 项目编码 | 项目名称 | 项目特征描述 | 计量单位 | 工程量 | 金 额(元)
[6 empty] | 综合单价 |  | 合价
115.1 | 10112193T | 石材墙面(外墙粘贴石材 水泥砂浆粘贴) 曲线拼花 |  | m2 | 24.687 | 205.08 |  | 5062.81
115.2 | 10111144 | 美缝 |  | m | 104.035 | 8.08 |  | 840.6
115.3 | 10115242 | 石材倒角、磨边(石材磨小圆边、倒边) |  | m | 14.4 | 19.62 |  | 282.53
116 | 011208001007 | 柱（梁）面装饰 | (1)面层材料品种、规格、颜色:1.5厚铝板\氟碳漆面层 | m2 | 5.018 | 237.19 |  | 1190.22
116.1 | 10112244T | 墙面饰面(1.5厚铝板) |  | m2 | 0.576 | 234.21 |  | 134.9
116.2 | 10109021T | 型材屋面(1.5厚铝板屋面 双咬口) |  | m2 | 4.442 | 237.58 |  | 1055.33
右侧景墙
117 | 010101003008 | 挖沟槽土方 | (1)土壤类别:三类土 (2)挖土深度:0.9米 | m3 | 26.455 | 7.12 |  | 188.36
117.1 | 10101018T | 人工挖沟槽土方(三类土 槽深2m以内) 人工辅助机械开挖不超过总挖方量5% |  | m3 | 1.323 | 57.8 |  | 76.47
117.2 | 10101061 | 小型挖掘机挖槽坑土方(不装车 三类土) |  | m3 | 25.132 | 4.45 |  | 111.84
118 | 010103001009 | 回填方 | (1)密实度要求:夯填 (2)填方材料品种:原土 | m3 | 17.09 | 9.73 |  | 166.29
118.1 | 10101103 | 回填工程(填土机械夯实 槽坑) |  | m3 | 17.09 | 9.73 |  | 166.29
119 | 010103002028 | 余方弃置 | (1)废弃料品种:三类土 (2)运距:12km | m3 | 6.811 | 47.33 |  | 322.36
119.1 | 10101074 | 机械装土方(挖掘机装土方) |  | m3 | 6.811 | 3.87 |  | 26.36
119.2 | 10101084T | 自卸汽车运土(载重10t以内 运距12km以内) |  | m3 | 6.811 | 43.46 |  | 296.01
120 | 010501001015 | 垫层 | (1)混凝土种类（商品混凝土、现场拌制，泵送、非泵送）:非泵送商品混凝土 (2)混凝土强度等级:C15 | m3 | 1.914 | 429.92 |  | 822.87
120.1 | 10105001T | 基础(C15预拌非泵送普通混凝土 垫层) |  | m3 | 1.914 | 411.25 |  | 787.13
120.2 | 10105057 | 混凝土调整费(非泵送调整费) |  | m3 | 1.933 | 18.49 |  | 35.74
121 | 010501002009 | 带形基础 | (1)混凝土种类（商品混凝土、现场拌制，泵送、非泵送）:非泵送商品混土 (2)混凝土强度等级:C25 | m3 | 4.717 | 456.32 |  | 2152.46
121.1 | 10105002T | C25预拌非泵送普通混凝土(带形基础) |  | m3 | 4.717 | 437.64 |  | 2064.35
121.2 | 10105057 | 混凝土调整费(非泵送调整费) |  | m3 | 4.764 | 18.49 |  | 88.09
122 | 010507005008 | 压顶 | (1)断面尺寸:200*300 (2)混凝土种类（商品混凝土、现场拌制，泵送、非泵送）:非泵送 | m3 | 1.025 | 636.75 |  | 652.67
分部分项工程量清单与计价审核表
项目名称:2024年龙岩中心所站部分宿舍及月山基地、古田服务区党群服务中心提升改造工程施工协作队伍选择 | [6 empty] | 第19页 共60页
序号 | 项目编码 | 项目名称 | 项目特征描述 | 计量单位 | 工程量 | 金 额(元)
[6 empty] | 综合单价 |  | 合价
商品混凝土 (3)混凝土强度等级:C25
122.1 | 10105043T | 其他构件(C25预拌非泵送普通混凝土 扶手、压顶) |  | m3 | 1.025 | 636.75 |  | 652.67
123 | 010401003008 | 实心砖墙 | (1)砖品种、规格、强度等级:粘土砖 (2)墙体类型、砌筑高度:360厚 (3)砂浆强度等级、配合比:M7.5水泥砂浆 | m3 | 12.573 | 633.42 |  | 7963.99
123.1 | 10104001T | 实心砖墙(实心标准砖墙) |  | m3 | 12.573 | 633.42 |  | 7963.99
124 | 010502002008 | 构造柱 | (1)混凝土种类（商品混凝土、现场拌制，泵送、非泵送）:非泵送商品混凝土 (2)混凝土强度等级:C25 | m3 | 1.197 | 671.58 |  | 803.88
124.1 | 10105014T | C25非泵送混凝土(构造柱) |  | m3 | 1.197 | 671.58 |  | 803.88
125 | 010515001021 | 现浇构件钢筋 | (1)HRB400EΦ12/14 | t | 0.163 | 5705.41 |  | 929.98
125.1 | 10105068T | 现浇构件带肋钢筋HRB400以内(直径12-18mm) |  | t | 0.163 | 5705.41 |  | 929.98
126 | 010515001040 | 现浇构件钢筋 | (1)HRB400EΦ14 | t | 0.155 | 5609.76 |  | 869.51
126.1 | 10105068T | 现浇构件带肋钢筋HRB400以内(直径12-18mm) |  | t | 0.155 | 5609.76 |  | 869.51
127 | 010515001022 | 现浇构件钢筋 | (1)钢筋种类、规格:HRB400EΦ8 | t | 0.072 | 6080.49 |  | 437.8
127.1 | 10105067T | 现浇构件带肋钢筋HRB400以内(直径≤10mm) |  | t | 0.072 | 6080.49 |  | 437.8
128 | 011204001008 | 石材墙面 | (1)墙体类型:景墙 (2)安装方式:水泥砂浆粘贴 (3)面层材料品种、规格、颜色:900*300*12厚白色大理石纹岩板 | m2 | 75.156 | 243.17 |  | 18275.68
128.1 | 10112193T | 石材墙面(外墙粘贴石材 水泥砂浆粘贴) 曲线拼花 |  | m2 | 75.156 | 205.08 |  | 15412.99
128.2 | 10111144 | 美缝 |  | m | 272.7 | 8.08 |  | 2203.42
128.3 | 10115242 | 石材倒角、磨边(石材磨小圆边、倒边) |  | m | 33.6 | 19.62 |  | 659.23
129 | 011208001008 | 柱（梁）面装饰 | (1)面层材料品种、规格、颜色:1.5厚铝板\氟碳漆面层 | m2 | 12.431 | 237.27 |  | 2949.5
129.1 | 10112244T | 墙面饰面(1.5厚铝板) |  | m2 | 1.152 | 234.21 |  | 269.81
129.2 | 10109021T | 型材屋面(1.5厚铝板屋面 双咬口) |  | m2 | 11.279 | 237.58 |  | 2679.66
花池墙
130 | 010101003024 | 挖沟槽土方 | (1)土壤类别:三类土 (2)挖土深度:0.4米 | m3 | 3.58 | 7.12 |  | 25.49
130.1 | 10101018T | 人工挖沟槽土方(三类土 槽深2m以内) 人工辅助机械开挖不超过总挖方量5% |  | m3 | 0.179 | 57.8 |  | 10.35
分部分项工程量清单与计价审核表
项目名称:2024年龙岩中心所站部分宿舍及月山基地、古田服务区党群服务中心提升改造工程施工协作队伍选择 | [6 empty] | 第20页 共60页
序号 | 项目编码 | 项目名称 | 项目特征描述 | 计量单位 | 工程量 | 金 额(元)
[6 empty] | 综合单价 |  | 合价
130.2 | 10101061 | 小型挖掘机挖槽坑土方(不装车 三类土) |  | m3 | 3.401 | 4.45 |  | 15.13
131 | 010103001033 | 回填方 | (1)密实度要求:夯填 (2)填方材料品种:原土 | m3 | 2.581 | 9.73 |  | 25.11
131.1 | 10101103 | 回填工程(填土机械夯实 槽坑) |  | m3 | 2.581 | 9.73 |  | 25.11
132 | 010103002029 | 余方弃置 | (1)废弃料品种:三类土 (2)运距:12km | m3 | 0.613 | 47.32 |  | 29.01
132.1 | 10101074 | 机械装土方(挖掘机装土方) |  | m3 | 0.613 | 3.87 |  | 2.37
132.2 | 10101084T | 自卸汽车运土(载重10t以内 运距12km以内) |  | m3 | 0.613 | 43.46 |  | 26.64
133 | 010501001016 | 垫层 | (1)混凝土种类（商品混凝土、现场拌制，泵送、非泵送）:非泵送商品混凝土 (2)混凝土强度等级:C15 | m3 | 0.379 | 429.92 |  | 162.94
133.1 | 10105001T | 基础(C15预拌非泵送普通混凝土 垫层) |  | m3 | 0.379 | 411.25 |  | 155.86
133.2 | 10105057 | 混凝土调整费(非泵送调整费) |  | m3 | 0.383 | 18.49 |  | 7.08
134 | 010401012007 | 零星砌砖 | (1)零星砌砖名称、部位:花池墙 (2)砖品种、规格、强度等级:标准实心砖 (3)砂浆强度等级、配合比:M7.5(42.5) 砂子4.75mm 稠度50~70mm | m3 | 0.62 | 709.98 |  | 440.19
134.1 | 10104012T | 零星砌砖(零星砖砌体) |  | m3 | 0.62 | 709.98 |  | 440.19
135 | 011205004011 | 石材花池面 | (1)安装方式:水泥砂浆粘贴 (2)面层材料品种、规格、颜色:300*150*20厚光面福鼎黑 | m2 | 1.291 | 219.47 |  | 283.34
135.1 | 10112211T | 石材零星项目(零星粘贴石材 水泥砂浆粘贴) |  | m2 | 1.291 | 219.47 |  | 283.34
136 | 011205004012 | 石材花池面 | (1)安装方式:水泥砂浆粘贴 (2)面层材料品种、规格、颜色:300*150*20厚光面福鼎黑 (3)磨光、酸洗、打蜡要求:磨边 | m2 | 3.442 | 398.76 |  | 1372.53
136.1 | 10112211T | 石材零星项目(零星粘贴石材 水泥砂浆粘贴) |  | m2 | 3.442 | 344.63 |  | 1186.22
136.2 | 10115243 | 石材倒角、磨边(石材磨大圆边、 大斜边) |  | m | 8.605 | 21.65 |  | 186.3
树池
137 | 010101003025 | 挖沟槽土方 | (1)土壤类别:三类土 (2)挖土深度:0.65米 | m3 | 11.232 | 7.12 |  | 79.97
137.1 | 10101018T | 人工挖沟槽土方(三类土 槽深2m以内) 人工辅助机械开挖不超过总挖方量5% |  | m3 | 0.562 | 57.8 |  | 32.48
分部分项工程量清单与计价审核表
项目名称:2024年龙岩中心所站部分宿舍及月山基地、古田服务区党群服务中心提升改造工程施工协作队伍选择 | [6 empty] | 第21页 共60页
序号 | 项目编码 | 项目名称 | 项目特征描述 | 计量单位 | 工程量 | 金 额(元)
[6 empty] | 综合单价 |  | 合价
137.2 | 10101061 | 小型挖掘机挖槽坑土方(不装车 三类土) |  | m3 | 10.67 | 4.45 |  | 47.48
138 | 010103001034 | 回填方 | (1)密实度要求:夯填 (2)填方材料品种:原土 | m3 | 7.92 | 9.73 |  | 77.06
138.1 | 10101103 | 回填工程(填土机械夯实 槽坑) |  | m3 | 7.92 | 9.73 |  | 77.06
139 | 010103002030 | 余方弃置 | (1)废弃料品种:三类土 (2)运距:12km | m3 | 2.129 | 47.33 |  | 100.77
139.1 | 10101074 | 机械装土方(挖掘机装土方) |  | m3 | 2.129 | 3.87 |  | 8.24
139.2 | 10101084T | 自卸汽车运土(载重10t以内 运距12km以内) |  | m3 | 2.129 | 43.46 |  | 92.53
140 | 010501001017 | 垫层 | (1)混凝土种类（商品混凝土、现场拌制，泵送、非泵送）:非泵送商品混凝土 (2)混凝土强度等级:C15 | m3 | 1.584 | 429.93 |  | 681.01
140.1 | 10105001T | 基础(C15预拌非泵送普通混凝土 垫层) |  | m3 | 1.584 | 411.25 |  | 651.42
140.2 | 10105057 | 混凝土调整费(非泵送调整费) |  | m3 | 1.6 | 18.49 |  | 29.58
141 | 010401012008 | 零星砌砖 | (1)零星砌砖名称、部位:花池墙 (2)砖品种、规格、强度等级:标准实心砖 (3)砂浆强度等级、配合比:M7.5(42.5) 砂子4.75mm 稠度50~70mm | m3 | 4.579 | 709.98 |  | 3251
141.1 | 10104012T | 零星砌砖(零星砖砌体) |  | m3 | 4.579 | 709.98 |  | 3251
142 | 011205004013 | 石材花池面 | (1)安装方式:水泥砂浆粘贴 (2)面层材料品种、规格、颜色:300*150*20厚光面福鼎黑 | m2 | 14.4 | 219.47 |  | 3160.37
142.1 | 10112211T | 石材零星项目(零星粘贴石材 水泥砂浆粘贴) |  | m2 | 14.4 | 219.47 |  | 3160.37
143 | 011205004014 | 石材花池面 | (1)安装方式:水泥砂浆粘贴 (2)面层材料品种、规格、颜色:300*150*20厚光面福鼎黑 (3)磨光、酸洗、打蜡要求:磨边 | m2 | 14.4 | 398.75 |  | 5742
143.1 | 10112211T | 石材零星项目(零星粘贴石材 水泥砂浆粘贴) |  | m2 | 14.4 | 344.63 |  | 4962.67
143.2 | 10115243 | 石材倒角、磨边(石材磨大圆边、 大斜边) |  | m | 36 | 21.65 |  | 779.4
树池景墙
144 | 010101003009 | 挖沟槽土方 | (1)土壤类别:三类土 (2)挖土深度:0.9米 | m3 | 11.61 | 7.12 |  | 82.66
144.1 | 10101018T | 人工挖沟槽土方(三类土 槽深2m以内) 人工辅助机械开挖不超过总挖方量5% |  | m3 | 0.581 | 57.8 |  | 33.58
分部分项工程量清单与计价审核表
项目名称:2024年龙岩中心所站部分宿舍及月山基地、古田服务区党群服务中心提升改造工程施工协作队伍选择 | [6 empty] | 第22页 共60页
序号 | 项目编码 | 项目名称 | 项目特征描述 | 计量单位 | 工程量 | 金 额(元)
[6 empty] | 综合单价 |  | 合价
144.2 | 10101061 | 小型挖掘机挖槽坑土方(不装车 三类土) |  | m3 | 11.03 | 4.45 |  | 49.08
145 | 010103001010 | 回填方 | (1)密实度要求:夯填 (2)填方材料品种:原土 | m3 | 10.05 | 9.73 |  | 97.79
145.1 | 10101103 | 回填工程(填土机械夯实 槽坑) |  | m3 | 10.05 | 9.73 |  | 97.79
146 | 010103002031 | 余方弃置 | (1)废弃料品种:三类土 (2)运距:12km | m3 | 2.129 | 47.33 |  | 100.77
146.1 | 10101074 | 机械装土方(挖掘机装土方) |  | m3 | 2.129 | 3.87 |  | 8.24
146.2 | 10101084T | 自卸汽车运土(载重10t以内 运距12km以内) |  | m3 | 2.129 | 43.46 |  | 92.53
147 | 010501001018 | 垫层 | (1)混凝土种类（商品混凝土、现场拌制，泵送、非泵送）:非泵送商品混凝土 (2)混凝土强度等级:C15 | m3 | 0.84 | 429.92 |  | 361.13
147.1 | 10105001T | 基础(C15预拌非泵送普通混凝土 垫层) |  | m3 | 0.84 | 411.25 |  | 345.45
147.2 | 10105057 | 混凝土调整费(非泵送调整费) |  | m3 | 0.848 | 18.49 |  | 15.68
148 | 010501002010 | 带形基础 | (1)混凝土种类（商品混凝土、现场拌制，泵送、非泵送）:非泵送商品混土 (2)混凝土强度等级:C25 | m3 | 2.07 | 456.31 |  | 944.56
148.1 | 10105002T | C25预拌非泵送普通混凝土(带形基础) |  | m3 | 2.07 | 437.64 |  | 905.91
148.2 | 10105057 | 混凝土调整费(非泵送调整费) |  | m3 | 2.091 | 18.49 |  | 38.66
149 | 010507005009 | 压顶 | (1)断面尺寸:200*300 (2)混凝土种类（商品混凝土、现场拌制，泵送、非泵送）:非泵送商品混凝土 (3)混凝土强度等级:C25 | m3 | 0.45 | 636.75 |  | 286.54
149.1 | 10105043T | 其他构件(C25预拌非泵送普通混凝土 扶手、压顶) |  | m3 | 0.45 | 636.75 |  | 286.54
150 | 010401003009 | 实心砖墙 | (1)砖品种、规格、强度等级:粘土砖 (2)墙体类型、砌筑高度:360厚 (3)砂浆强度等级、配合比:M7.5水泥砂浆 | m3 | 5.606 | 633.42 |  | 3550.95
150.1 | 10104001T | 实心砖墙(实心标准砖墙) |  | m3 | 5.606 | 633.42 |  | 3550.95
151 | 010502002009 | 构造柱 | (1)混凝土种类（商品混凝土、现场拌制，泵送、非泵送）:非泵送商品混凝土 (2)混凝土强度等级:C25 | m3 | 0.558 | 671.58 |  | 374.74
151.1 | 10105014T | C25非泵送混凝土(构造柱) |  | m3 | 0.558 | 671.58 |  | 374.74
分部分项工程量清单与计价审核表
项目名称:2024年龙岩中心所站部分宿舍及月山基地、古田服务区党群服务中心提升改造工程施工协作队伍选择 | [6 empty] | 第23页 共60页
序号 | 项目编码 | 项目名称 | 项目特征描述 | 计量单位 | 工程量 | 金 额(元)
[6 empty] | 综合单价 |  | 合价
152 | 010515001023 | 现浇构件钢筋 | (1)HRB400EΦ12/14 | t | 0.072 | 5705.41 |  | 410.79
152.1 | 10105068T | 现浇构件带肋钢筋HRB400以内(直径12-18mm) |  | t | 0.072 | 5705.41 |  | 410.79
153 | 010515001041 | 现浇构件钢筋 | (1)HRB400EΦ14 | t | 0.069 | 5609.76 |  | 387.07
153.1 | 10105068T | 现浇构件带肋钢筋HRB400以内(直径12-18mm) |  | t | 0.069 | 5609.76 |  | 387.07
154 | 010515001024 | 现浇构件钢筋 | (1)钢筋种类、规格:HRB400EΦ8 | t | 0.035 | 6080.49 |  | 212.82
154.1 | 10105067T | 现浇构件带肋钢筋HRB400以内(直径≤10mm) |  | t | 0.035 | 6080.49 |  | 212.82
155 | 011204001009 | 石材墙面 | (1)墙体类型:景墙 (2)安装方式:水泥砂浆粘贴 (3)面层材料品种、规格、颜色:900*300*12厚白色大理石纹岩板 | m2 | 35.32 | 245.73 |  | 8679.18
155.1 | 10112193T | 石材墙面(外墙粘贴石材 水泥砂浆粘贴) 曲线拼花 |  | m2 | 35.32 | 205.08 |  | 7243.43
155.2 | 10111144 | 美缝 |  | m | 127.2 | 8.08 |  | 1027.78
155.3 | 10115242 | 石材倒角、磨边(石材磨小圆边、倒边) |  | m | 20.8 | 19.62 |  | 408.1
156 | 011208001009 | 柱（梁）面装饰 | (1)面层材料品种、规格、颜色:1.5厚铝板\氟碳漆面层 | m2 | 10.566 | 224.21 |  | 2369
156.1 | 10109021T | 型材屋面(1.5厚铝板屋面 双咬口) |  | m2 | 4.95 | 237.58 |  | 1176.02
156.2 | 10108094T | 门窗套(氟碳漆铝板面板) |  | m2 | 5.616 | 212.42 |  | 1192.95
景观
157 | 050305006001 | 石凳 | (1)芝麻白花岗岩整石1000*350*500厚 (2)凳长3m、具体详设计 | 个 | 2 | 2016.27 |  | 4032.54
157.1 | 50106037T | 成品桌椅安装(石条椅（无靠背） 安装) |  | m | 6 | 672.09 |  | 4032.54
158 | 050301002001 | 堆砌石假山 | (1)堆砌高度:一组三个2000-3000X500X800-1200(长X宽X高) (2)石料种类、单块重量:三角形新中式雪浪石成品放置 | t | 10.125 | 1824 |  | 18468
158.1 | 50105028T | 布置景石(单块质量5t以内) |  | t | 10.125 | 1824 |  | 18468
小区停车位
159 | 041001001003 | 拆除路面 | (1)材质:混凝土面层 (2)厚度:200mm | m2 | 228.36 | 25.28 |  | 5772.94
159.1 | 40104003T | 小型机械拆除混凝土类面层(无筋 厚20cm以内) |  | m2 | 228.36 | 25.28 |  | 5772.94
160 | 040103002006 | 余方弃置 | (1)废弃料品种:旧路材料(道碴) (2)运距:12km | m3 | 91.344 | 57.37 |  | 5240.41
160.1 | 40101162T | 自卸汽车运石碴(载重10t以外 运距12km以内) |  | m3 | 91.344 | 47.56 |  | 4344.32
160.2 | 40101154 | 机械装石方(挖掘机装车 石 |  | m3 | 91.344 | 9.81 |  | 896.08
分部分项工程量清单与计价审核表
项目名称:2024年龙岩中心所站部分宿舍及月山基地、古田服务区党群服务中心提升改造工程施工协作队伍选择 | [6 empty] | 第24页 共60页
序号 | 项目编码 | 项目名称 | 项目特征描述 | 计量单位 | 工程量 | 金 额(元)
[6 empty] | 综合单价 |  | 合价
渣)
161 | 050201001021 | 园路 | (1)路床土石类别:土基整理路床 (2)垫层厚度、宽度、材料种类:200厚级配碎石垫层、200厚C15混凝土垫层 (3)路面厚度、宽度、材料种类:250*190*80厚灰色井字形植草砖 (4)砂浆强度等级:20厚1：3干硬性水泥砂浆 | m2 | 242.488 | 242.82 |  | 58880.94
161.1 | 50103001 | 园路土基整理路床 |  | m2 | 242.488 | 8.07 |  | 1956.88
161.2 | 50103005T | 垫层(碎石) |  | m3 | 48.498 | 216.39 |  | 10494.48
161.3 | 50103006T | C15垫层(预拌非泵送普通混凝土) |  | m3 | 45.554 | 456.18 |  | 20780.82
161.4 | 50101158 | 草皮类(人工播种草籽) |  | m2 | 227.77 | 12.36 |  | 2815.24
161.5 | 50103008T | 嵌草面层(嵌草砖 厚8cm) |  | m2 | 227.77 | 100.25 |  | 22833.94
162 | 050201003005 | 路牙铺设 | (1)路牙材料种类、规格:900*150*50光面芝麻白 (2)砂浆强度等级:30厚1：3干硬性水泥砂浆 | m | 52.53 | 67.19 |  | 3529.49
162.1 | 50103067T | 路沿、路牙(路沿石 直线) |  | m | 52.53 | 67.19 |  | 3529.49
163 | 050201003006 | 路牙铺设 | (1)路牙材料种类、规格:1800*200*200机切面芝麻黑 (2)砂浆强度等级:30厚1：3干硬性水泥砂浆 | m | 22 | 241.05 |  | 5303.1
163.1 | 50103067T | 路沿、路牙(路沿石 直线) |  | m | 22 | 241.05 |  | 5303.1
164 | 050201003007 | 路牙铺设 | (1)路牙材料种类、规格:900X150X250(H)光面芝麻白 (2)砂浆强度等级:30厚1：3干硬性水泥砂浆 | m | 4.5 | 117.07 |  | 526.82
164.1 | 50103067T | 路沿、路牙(路沿石 直线) |  | m | 4.5 | 117.07 |  | 526.82
165 | 010501001019 | 垫层 | (1)混凝土种类（商品混凝土、现场拌制，泵送、非泵送）:非泵送商品混凝土 (2)混凝土强度等级:C15 | m3 | 1.962 | 429.93 |  | 843.52
165.1 | 10105001T | 基础(C15预拌非泵送普通混凝土 垫层) |  | m3 | 1.962 | 411.25 |  | 806.87
165.2 | 10105057 | 混凝土调整费(非泵送调整费) |  | m3 | 1.982 | 18.49 |  | 36.65
166 | 010401012009 | 零星砌砖 | (1)零星砌砖名称、部位:花池墙 (2)砖品种、规格、强度等级:标准实心砖 (3)砂浆强度等级、配合比:M7.5(42.5) 砂子4.75mm 稠度50~70mm | m3 | 8.007 | 709.98 |  | 5684.81
166.1 | 10104012T | 零星砌砖(零星砖砌体) |  | m3 | 8.007 | 709.98 |  | 5684.81
分部分项工程量清单与计价审核表
项目名称:2024年龙岩中心所站部分宿舍及月山基地、古田服务区党群服务中心提升改造工程施工协作队伍选择 | [6 empty] | 第25页 共60页
序号 | 项目编码 | 项目名称 | 项目特征描述 | 计量单位 | 工程量 | 金 额(元)
[6 empty] | 综合单价 |  | 合价
167 | 011203003009 | 零星项目砂浆找平 | (1)基层类型、部位:花池墙 (2)找平的砂浆厚度、配合比:20厚1：3水泥砂浆 | m2 | 66.722 | 59.61 |  | 3977.3
167.1 | 10112056T | 零星水泥砂浆找平抹灰(20mm厚) |  | m2 | 66.722 | 59.61 |  | 3977.3
168 | 011205004015 | 石材花池面 | (1)安装方式:水泥砂浆粘贴 (2)面层材料品种、规格、颜色:600*300*80厚光面福鼎黑 (3)磨光、酸洗、打蜡要求:磨边 | m2 | 14.718 | 790.8 |  | 11638.99
168.1 | 10112211T | 石材零星项目(零星粘贴石材 水泥砂浆粘贴) |  | m2 | 14.718 | 718.63 |  | 10576.8
168.2 | 10115243 | 石材倒角、磨边(石材磨大圆边、 大斜边) |  | m | 49.06 | 21.65 |  | 1062.15
169 | 011205004016 | 石材花池面 | (1)安装方式:胶粘剂粘贴 (2)面层材料品种、规格、颜色:20厚黄木纹文化石贴面 | m2 | 29.436 | 197.74 |  | 5820.67
169.1 | 10112173 | 瓷板、文化石(外墙面文化石 粉状型建筑胶贴剂粘贴) |  | m2 | 29.436 | 197.74 |  | 5820.67
绿化种植 | [8 empty] | 分项工程(17房屋建筑与装饰)
170 | 050102002001 | 栽植灌木 | (1)种类:罗汉松桩景 (2)养护期:养护期一年（其中成活养护6个月，日常养护6个月） (3)树高300-350cm (4)冠幅250-300 (5)云片层型 (6)袋装苗 | 株 | 4 | 35941.33 |  | 143765.32
170.1 | 50101088 | 栽植乔木（带土球） 土球直径160cm以内 |  | 株 | 4 | 335.75 |  | 1343
170.2 | 50102003T | 单排、独立常绿乔木 米径20cm以内 假植苗（含容器苗、袋装苗）成活养护期半年日常养护期半年 |  | 株 | 4 | 163.37 |  | 653.48
170.3 | 补T | 罗汉松桩景 |  | 株 | 4 | 35442.21 |  | 141768.84
171 | 050102007001 | 栽植色带 | (1)养护期:养护期一年（其中成活养护6个月，日常养护6个月） (2)单位面积株数:144株/m2 (3)苗木、花卉种类:玉龙草 (4)株高或蓬径:H30xP15 (5)袋装苗 | m2 | 58 | 64.18 |  | 3722.44
171.1 | 50101156 | 栽植地被植物 高40cm以内 片植 |  | m2 | 58 | 7.01 |  | 406.58
171.2 | 50102118T | 栽植地被植物 片植 地栽苗成活率养护 |  | m2 | 58 | 23.02 |  | 1335.16
分部分项工程量清单与计价审核表
项目名称:2024年龙岩中心所站部分宿舍及月山基地、古田服务区党群服务中心提升改造工程施工协作队伍选择 | [6 empty] | 第26页 共60页
序号 | 项目编码 | 项目名称 | 项目特征描述 | 计量单位 | 工程量 | 金 额(元)
[6 empty] | 综合单价 |  | 合价
171.3 | 补T | 玉龙草 |  | m2 | 58 | 34.15 |  | 1980.7
172 | 050102012001 | 铺种草皮 | (1)养护期:养护期一年（其中成活养护6个月，日常养护6个月） (2)草皮种类:大叶油草 (3)铺种方式:满铺 | m2 | 463 | 27.31 |  | 12644.53
172.1 | 50101162T | 草皮类(铺植草皮 满铺) |  | m2 | 463 | 11.91 |  | 5514.33
172.2 | 50102121T | 草坪类(草坪 满铺) 地栽苗成活率养护 |  | m2 | 463 | 15.4 |  | 7130.2
173 | 050102002002 | 移栽灌木 | (1)种类:桂花、鸡蛋花等 (2)根盘直径:土球直径80cm (3)养护期:成活养护期半年日常养护期半年 (4)树高300-400cm (5)冠幅250-300 | 株 | 4 | 327.57 |  | 1310.28
173.1 | 50101046 | 起挖灌木（带土球） 土球直径80cm以内 |  | 株 | 4 | 111.22 |  | 444.88
173.2 | 50101121 | 栽植灌木（带土球） 土球直径80cm以内 |  | 株 | 4 | 86.77 |  | 347.08
173.3 | 50102076T | 常绿灌木 高度350cm以外 地栽苗成活养护期半年日常养护期半年 |  | 株 | 4 | 129.58 |  | 518.32
174 | 050102001002 | 栽植乔木 | (1)种类:小叶榕、白玉兰等 (2)胸径或干径:16-20cm (3)树高300-500cm；冠幅300-600；土球直径100cm (4)成活养护期半年日常养护期半年 | 株 | 6 | 493.99 |  | 2963.94
174.1 | 50101010 | 起挖乔木（带土球） 土球直径100cm以内 |  | 株 | 6 | 158.46 |  | 950.76
174.2 | 50101085 | 栽植乔木（带土球） 土球直径100cm以内 |  | 株 | 6 | 160.76 |  | 964.56
174.3 | 50102003T | 单排、独立常绿乔木 米径20cm以内 地栽苗成活养护期半年日常养护期半年 |  | 株 | 6 | 174.77 |  | 1048.62
175 | 050102001001 | 移栽乔木 | (1)种类:榕树等 (2)胸径或干径:21-30cm (3)树高400-800cm；冠幅400-800；土球直径120cm (4)成活养护期半年日常养护期半年 | 株 | 5 | 713.23 |  | 3566.15
175.1 | 50101011 | 起挖乔木（带土球） 土球直径120cm以内 |  | 株 | 5 | 215.47 |  | 1077.35
175.2 | 50101086 | 栽植乔木（带土球） 土球直径120cm以内 |  | 株 | 5 | 226.68 |  | 1133.4
175.3 | 50102004T | 单排、独立常绿乔木 米径30cm以内 地栽苗成活养护期半年日常养护期半年 |  | 株 | 5 | 271.08 |  | 1355.4
分部分项工程量清单与计价审核表
项目名称:2024年龙岩中心所站部分宿舍及月山基地、古田服务区党群服务中心提升改造工程施工协作队伍选择 | [6 empty] | 第27页 共60页
序号 | 项目编码 | 项目名称 | 项目特征描述 | 计量单位 | 工程量 | 金 额(元)
[6 empty] | 综合单价 |  | 合价
176 | 050101010001 | 整理绿化用地 | (1)回填土质要求:绿地场地平整 | m2 | 379 | 4.86 |  | 1841.94
176.1 | 50101001 | 绿地整理(整理绿化地) |  | m2 | 379 | 4.86 |  | 1841.94
177 | 050101007001 | 清除地被植物 | (1)植物种类:小灌木及草皮 | m2 | 379 | 5.06 |  | 1917.74
177.1 | 50101065 | 地被植物类(起挖地被) |  | m2 | 379 | 5.06 |  | 1917.74
景观工程 | [8 empty] | 单位工程(17安装)
电气工程 | [8 empty] | 分项工程(17安装)
178 | 030408006012 | 电力电缆头 | (1)WDZB-YJY (2)名称:电力电缆头 (3)安装部位:室内 (4)型号:5*10mm2 (5)电压等级(kV):1KV (6)材质、类型:铜芯 | 个 | 1 | 98.84 |  | 98.84
178.1 | 30409221T | 1KV以下室内干包式铜芯电力电缆(电缆截面≤10mm2) 五芯电力电缆头制作安装 |  | 个 | 1 | 98.84 |  | 98.84
179 | 030408001020 | 电力电缆 | (1)YJV (2)规格:3*4mm2 (3)材质:铜芯 (4)名称:电力电缆敷设 (5)敷设方式、部位:室内 | m | 351.98 | 20.57 |  | 7240.23
179.1 | 30409135T | 室内铜芯电力电缆敷设 YJV-3*4mm2 |  | m | 351.98 | 20.57 |  | 7240.23
180 | 030408006013 | 电力电缆头 | (1)规格:WDZB-YJY (2)名称:电力电缆头 (3)安装部位:室外 (4)型号:3*4mm2 (5)电压等级(kV):1KV以下 | 个 | 8 | 79.07 |  | 632.56
180.1 | 30409221 | 1KV以下室内干包式铜芯电力电缆WDZB-YJY-3*4mm2 |  | 个 | 8 | 79.07 |  | 632.56
181 | 030404017003 | 配电箱（AP1) | (1)规格:AP1 (2)名称:景观室外配电箱 (3)安装方式:室外安装 (4)型号:1100*550*200mm (5)垫层、基础：厚度、材料品种、强度等级:C20预拌非泵送普通混凝土20厚石材饰面100厚碎石垫层 (6)基础形式、材质、规格:不锈钢外壳，室外防水箱，IP65 | 台 | 1 | 6608.23 |  | 6608.23
181.1 | 30402074 | 成套配电箱安装(落地式) |  | 台 | 1 | 6322.19 |  | 6322.19
181.2 | 40305001 | 基础(垫层 碎石) |  | m3 | 0.038 | 199.95 |  | 7.6
181.3 | 40305002T | C20基础(垫层 预拌非泵送普通混凝土) |  | m3 | 0.151 | 411.04 |  | 62.07
181.4 | 50103035T | 块料面层(花岗岩 单色 厚度2cm以内) |  | m2 | 0.484 | 176.93 |  | 85.63
分部分项工程量清单与计价审核表
项目名称:2024年龙岩中心所站部分宿舍及月山基地、古田服务区党群服务中心提升改造工程施工协作队伍选择 | [6 empty] | 第28页 共60页
序号 | 项目编码 | 项目名称 | 项目特征描述 | 计量单位 | 工程量 | 金 额(元)
[6 empty] | 综合单价 |  | 合价
181.5 | 40902065T | 预埋(地脚螺栓安装) |  | t | 0.007 | 9656.03 |  | 67.59
181.6 | 30407001 | 基础槽钢制作、安装 |  | m | 1.5 | 42.1 |  | 63.15
182 | 031101001010 | 开关电源设备 | (1)规格:320W,压铸铝外壳 (2)型号:220V/DC12V (3)容量:防水开关电源 | 架/台 | 4 | 283.47 |  | 1133.88
182.1 | 30506071T | 防水开关电源 |  | 台 | 4 | 283.47 |  | 1133.88
183 | 040805004003 | 景观照明灯 | (1)名称:庭院灯 (2)灯架形式及臂长:单臂 (3)规格:220V，40W，LED,压铸铝材质，IP65,3000K (4)C20预拌非泵送钢筋砼 (5)接地要求:5x50x50x2500热镀锌角钢接地极 (6)灯杆材质、规格:高3m (7)附件配置要求:地脚螺栓4*φ16(L=600) (8)基础形式、砂浆配合比:C20钢筋砼 | 套 | 8 | 3186.03 |  | 25488.24
183.1 | 40905112T | 庭院灯(H=3m) |  | 套 | 8 | 2424.85 |  | 19398.8
183.2 | 40902067 | 基础制作(C20混凝土基础) |  | m3 | 8 | 539.88 |  | 4319.04
183.3 | 40902067T | 基础制作(C20钢筋混凝土基础) |  | m3 | 2.52 | 251.83 |  | 634.61
183.4 | 40304005 | 现浇混凝土(圆钢筋 φ10以内) |  | t | 0.021 | 6457.48 |  | 135.61
183.5 | 40906003 | 接地极（板）制作安装(角钢接地极 普通土)40X4 L=2500 |  | 根 | 8 | 95.67 |  | 765.36
183.6 | 40906007 | 接地母线敷设 镀锌扁钢-40*4 |  | m | 9.6 | 24.46 |  | 234.82
184 | 040805004004 | 景观照明灯 | (1)规格: (2)名称:投光灯 (3)型号:220V,20W,LED,压铸铝材质,IP65，3000K (4)安装形式:落地安装 (5)接地要求:40×40角钢 | 套 | 10 | 487.34 |  | 4873.4
184.1 | 40905139T | 其他灯具安装(照明灯具 投光灯) |  | 套 | 10 | 383.32 |  | 3833.2
184.2 | 40902067T | 基础制作(C20混凝土基础) |  | m3 | 0.012 | 262.89 |  | 3.15
184.3 | 40906003 | 接地极（板）制作安装(角钢接地极 普通土) |  | 根 | 10 | 95.67 |  | 956.7
184.4 | 40904104T | 防水接线盒 |  | 个 | 10 | 8.03 |  | 80.3
185 | 030412004019 | 装饰灯 | (1)名称:铝型材线形灯带 (2)型号:DC12V,4.8W/m,LED,IP65,3000K (3)安装形式:卡入安装槽中 | m | 79.87 | 66.63 |  | 5321.74
分部分项工程量清单与计价审核表
项目名称:2024年龙岩中心所站部分宿舍及月山基地、古田服务区党群服务中心提升改造工程施工协作队伍选择 | [6 empty] | 第29页 共60页
序号 | 项目编码 | 项目名称 | 项目特征描述 | 计量单位 | 工程量 | 金 额(元)
[6 empty] | 综合单价 |  | 合价
185.1 | 30414137T | 灯带 |  | m | 79.87 | 66.63 |  | 5321.74
186 | 030411001028 | 配管 | (1)PC (2)规格:DN25 (3)名称:砖、混凝土结构 (4)配置形式:暗配 | m | 1199.32 | 10.86 |  | 13024.62
186.1 | 30412202T | 砖、混凝土结构暗配PC25 |  | m | 1199.32 | 10.86 |  | 13024.62
187 | 030411001029 | 配管 | (1)材质:PC (2)规格:DN20 (3)名称:砖、混凝土结构 (4)配置形式:暗配 | m | 424.72 | 9.17 |  | 3894.68
187.1 | 30412201T | 砖、混凝土结构暗配 PC20 |  | m | 424.72 | 9.17 |  | 3894.68
188 | 030411001033 | 配管 | (1)规格:PC20 (2)名称: (3)配置形式:埋地敷设 | m | 44.1 | 7.12 |  | 313.99
188.1 | 30412193T | 埋地敷设 PC20 |  | m | 44.1 | 7.12 |  | 313.99
189 | 030411001034 | 配管 | (1)规格:PC25 (2)名称: (3)配置形式:埋地敷设 | m | 325.83 | 8.73 |  | 2844.5
189.1 | 30412194T | 埋地敷设 PC25 |  | m | 325.83 | 8.73 |  | 2844.5
190 | 030411004010 | 配线 | (1)规格:RVV-2*2.5mm2 (2)名称:穿多芯软导线 (3)配线形式:穿管敷设 | m | 44.1 | 7.18 |  | 316.64
190.1 | 30413041T | 穿多芯软导线((铜芯RVV-2*2.5mm2)) |  | m | 44.1 | 7.18 |  | 316.64
191 | 010101003021 | 挖沟槽土方 | (1)土壤类别:三类土 (2)挖土深度:2m以内 | m3 | 140.56 | 6.15 |  | 864.44
191.1 | 40101008 | 人工挖沟槽土方(三类土 槽深2m以内) |  | m3 | 7.028 | 38.53 |  | 270.79
191.2 | 40101055 | 挖掘机挖土(挖掘机挖槽坑土方 不装车 三类土) |  | m3 | 94.695 | 4.23 |  | 400.56
191.3 | 40101058 | 挖掘机挖土(挖掘机挖槽坑土方 装车 三类土) |  | m3 | 38.837 | 4.98 |  | 193.41
192 | 040103001003 | 填方 | (1)填方来源、运距:外运 (2)填方材料品种:土 | m3 | 76.685 | 7.89 |  | 605.04
192.1 | 40101106 | 槽、坑回填土(人机配合回填碾压) |  | m3 | 76.685 | 7.89 |  | 605.04
193 | 040103001004 | 填方 | (1)填方来源、运距:外运 (2)填方材料品种:细沙 | m3 | 53.612 | 201.84 |  | 10821.05
193.1 | 40101108T | 槽、坑回填砂(人工摊铺机械夯实) |  | m3 | 53.612 | 201.84 |  | 10821.05
194 | 040103002004 | 余方弃置 | (1)废弃料品种:渣土 (2)运距:12KM | m3 | 52.417 | 30.04 |  | 1574.61
194.1 | 40101091T | 自卸汽车运土(载重10t以外 运距12km以内) |  | m3 | 52.417 | 30.04 |  | 1574.61
195 | 040205001010 | 人（手）孔井 | (1)电缆手孔井 (2)盖板材质、规格:成品树脂井盖720*720 | 座 | 4 | 1078.65 |  | 4314.6
分部分项工程量清单与计价审核表
项目名称:2024年龙岩中心所站部分宿舍及月山基地、古田服务区党群服务中心提升改造工程施工协作队伍选择 | [6 empty] | 第30页 共60页
序号 | 项目编码 | 项目名称 | 项目特征描述 | 计量单位 | 工程量 | 金 额(元)
[6 empty] | 综合单价 |  | 合价
(3)材料品种:180厚M7.5水泥砂浆砌筑 MU10非粘土砖砌体 (4)基础、垫层：材料品种、厚度:100厚C15混凝土 150厚级配砂石垫层 (5)井内侧10厚1:2.5水泥砂浆找平
195.1 | 40501058T | 垫层(碎石) |  | m3 | 0.674 | 332.8 |  | 224.31
195.2 | 40501053T | C15垫层(预拌非泵送细石混凝土) |  | m3 | 0.296 | 437.58 |  | 129.52
195.3 | 40903069T | 电缆井设置(砖砌井 矩形) |  | m3 | 0.834 | 819.9 |  | 683.8
195.4 | 40501025T | 勾缝及抹灰(砖墙 抹灰 井内侧) |  | m2 | 6.79 | 34.08 |  | 231.4
195.5 | 40501026T | 勾缝及抹灰(砖墙 抹灰 井底) |  | m2 | 2.958 | 23.73 |  | 70.19
195.6 | 40304005T | 现浇混凝土(圆钢筋 φ10以内) |  | t | 0.003 | 6618.51 |  | 19.86
195.7 | 40903070T | 电缆井设置(井盖安装(套) 铸铁盖、座) |  | 套 | 4 | 738.88 |  | 2955.52
196 | 030412007001 | 一般路灯 | (1)路灯迁移 | 套 | 10 | 886.02 |  | 8860.2
196.1 | 40905034T | 成套型(灯高6m以下 灯火数12火以下) 设施迁移、迁改 |  | 套 | 10 | 295.87 |  | 2958.7
196.2 | 40905034T | 成套型(灯高6m以下 灯火数12火以下) |  | 套 | 10 | 590.15 |  | 5901.5
197 | 040805004005 | 景观照明灯 | (1)球场灯灯头、灯罩更换和除锈情刷漆 | 套 | 12 | 1595.67 |  | 19148.04
197.1 | 60105090T | 球场灯灯头更换 |  | 个 | 16 | 1052.08 |  | 16833.28
197.2 | 60105094T | 球场灯灯罩更换 |  | 个 | 16 | 108.05 |  | 1728.8
197.3 | 60105098 | 照明器具清洁 照明器具清洁 灯杆高度(5m以下) |  | 套 | 16 | 36.62 |  | 585.92
水卫工程 | [8 empty] | 分项工程(17安装)
198 | 031001006001 | 塑料管 | (1)连接形式:热熔连接 (2)安装部位:室外 (3)介质:水 (4)材质、规格:PE32 PN=1.0Mpa (5)压力试验及吹、洗设计要求:符合设计及规范要求 | m | 62.88 | 17.85 |  | 1122.41
198.1 | 31001238T | 室外PE塑料给水管(热熔连接) DN30 |  | m | 62.88 | 17.24 |  | 1084.05
198.2 | 31011135 | 管道消毒、冲洗(公称直径32mm以内) |  | m | 62.88 | 0.61 |  | 38.36
199 | 010101003022 | 挖沟槽土方 | (1)土壤类别:三类土 (2)挖土深度:2m | m3 | 50.693 | 7.21 |  | 365.5
199.1 | 10101018T | 人工挖沟槽土方(三类土 槽深2m以内) 人工辅助机械开挖不超过总挖方量5% |  | m3 | 2.535 | 57.8 |  | 146.52
199.2 | 10101055 | 挖掘机挖槽坑土方(不装车 三类土) |  | m3 | 28.057 | 4.23 |  | 118.68
分部分项工程量清单与计价审核表
项目名称:2024年龙岩中心所站部分宿舍及月山基地、古田服务区党群服务中心提升改造工程施工协作队伍选择 | [6 empty] | 第31页 共60页
序号 | 项目编码 | 项目名称 | 项目特征描述 | 计量单位 | 工程量 | 金 额(元)
[6 empty] | 综合单价 |  | 合价
199.3 | 10101058 | 挖掘机挖槽坑土方(装车 三类土) |  | m3 | 20.101 | 4.98 |  | 100.1
200 | 010103001030 | 回填方 | (1)密实度要求:符合设计要求 (2)填方材料品种:土方 (3)填方粒径要求:符合设计要求 (4)填方来源、运距:场内运输 | m3 | 11.293 | 9.73 |  | 109.88
200.1 | 10101103 | 回填工程(填土机械夯实 槽坑) |  | m3 | 11.293 | 9.73 |  | 109.88
201 | 010103001031 | 回填方 | (1)密实度要求:符合设计要求 (2)填方材料品种:优质种植土壤 (3)填方粒径要求:符合设计要求 (4)填方来源、运距:场内运输 | m3 | 19.298 | 9.73 |  | 187.77
201.1 | 10101103 | 回填工程(填土机械夯实 槽坑) |  | m3 | 19.298 | 9.73 |  | 187.77
202 | 010103001032 | 回填方 | (1)密实度要求:符合设计要求 (2)填方材料品种:外购 (3)填方粒径要求:符合设计要求 (4)填方来源、运距:机制砂 | m3 | 20.051 | 99.3 |  | 1991.06
202.1 | 10101099T | 回填工程(槽坑回填砂 人工摊铺机械夯实) |  | m3 | 20.051 | 99.3 |  | 1991.06
203 | 010103002025 | 余方弃置 | (1)废弃料品种:土方 (2)运距:12KM | m3 | 28.517 | 43.46 |  | 1239.35
203.1 | 10101084T | 自卸汽车运土(载重10t以内 运距12km以内) |  | m3 | 28.517 | 43.46 |  | 1239.35
204 | 030404017004 | 配电箱 | (1)VB-6RND (2)阀门专用箱（成品） | 台 | 3 | 211.91 |  | 635.73
204.1 | 30402075T | 阀门专用箱（成品） VB-6RND |  | 台 | 3 | 211.91 |  | 635.73
205 | 040504001005 | 砌筑井 | (1)名称及参考图集:取水阀井 (2)砂浆强度等级、配合比:水泥砂浆砌标砖 (3)垫层、基础材质及厚度:100厚C20混凝土垫层 (4)砌筑材料品种、规格、强度等级:M7.5砖 (5)勾缝、抹面要求:符合设计及规范要求 (6)防渗、防水要求:符合设计及规范要求 | 座 | 3 | 73.16 |  | 219.48
205.1 | 40501005T | C20排水井垫层(预拌非泵送普通混凝土) |  | m3 | 0.059 | 586.04 |  | 34.58
205.2 | 40501002 | 排水井垫层(碎石) |  | m3 | 0.06 | 238.7 |  | 14.32
分部分项工程量清单与计价审核表
项目名称:2024年龙岩中心所站部分宿舍及月山基地、古田服务区党群服务中心提升改造工程施工协作队伍选择 | [6 empty] | 第32页 共60页
序号 | 项目编码 | 项目名称 | 项目特征描述 | 计量单位 | 工程量 | 金 额(元)
[6 empty] | 综合单价 |  | 合价
205.3 | 40501007T | 砌筑井壁(砖砌井壁 矩形) |  | m3 | 0.044 | 551.47 |  | 24.26
206 | 031003001006 | 螺纹阀门 | (1)连接形式:螺纹连接 (2)材质:P33取水阀 (3)规格、压力等级:DN25 Z15W-16T | 个 | 3 | 66.63 |  | 199.89
206.1 | 31005003T | 快速取水阀安装DN25 |  | 个 | 3 | 66.63 |  | 199.89
207 | 031003001007 | 螺纹阀门 | (1)连接形式:螺纹连接 (2)材质:铜制球阀 (3)规格、压力等级:DN32 | 个 | 1 | 71.25 |  | 71.25
207.1 | 31005004T | 铜制球阀安装(公称直径DN32) |  | 个 | 1 | 71.25 |  | 71.25
208 | 040504001003 | 砖砌阀门井 | (1)垫层、基础材质及厚度:100mm厚C15混凝土垫层 (2)砌筑材料品种、规格、强度等级:井壁用M7.5水泥砂浆浆砌MU10砖 (3)勾缝、抹面要求:抹面、勾缝、座浆均用1:2防水水泥砂浆 (4)井盖、井圈材质及规格:绿化覆盖型井盖 300*300 | 座 | 1 | 991.77 |  | 991.77
208.1 | 40501005T | C15排水井垫层(预拌非泵送普通混凝土) |  | m3 | 0.055 | 565.19 |  | 31.09
208.2 | 40501007T | 砌筑井壁(砖砌井壁 矩形) |  | m3 | 0.136 | 553.01 |  | 75.21
208.3 | 40501025T | 勾缝及抹灰(砖墙 抹灰 井内侧) |  | m2 | 0.892 | 34.08 |  | 30.4
208.4 | 40501039T | 井盖、井箅安装(检查井井盖、座 普通铸铁φ700) |  | 套 | 1 | 855.07 |  | 855.07
209 | 040504001004 | 砖砌水表井 | (1)盖板材质、规格:C25混凝土，HRB335钢筋 (2)垫层、基础材质及厚度:100mmC10混凝土垫层 (3)砌筑材料品种、规格、强度等级:井墙MU10级砖M10水泥砂浆 (4)现浇底板:C25混凝土，HRB335钢筋 (5)井盖、井圈材质及规格:预制盖板 (6)图集号:05S502-43 | 座 | 1 | 6390.44 |  | 6390.44
209.1 | 40501005T | C15排水井垫层(现拌普通混凝土) |  | m3 | 0.88 | 445.57 |  | 392.1
209.2 | 40601058T | C25现拌普通混凝土半地下室池底(平池底 厚度50cm以内) 排水井底板 |  | m3 | 1.52 | 372.19 |  | 565.73
209.3 | 40501007T | 砌筑井壁(砖砌井壁 矩形) |  | m3 | 5.8 | 556.27 |  | 3226.37
209.4 | 40304007T | 现浇混凝土(螺纹钢筋 φ10以外) |  | t | 0.069 | 5456.98 |  | 376.53
209.5 | 40304003T | 预制混凝土(螺纹钢筋 φ10以外) |  | t | 0.102 | 5452.88 |  | 556.19
分部分项工程量清单与计价审核表
项目名称:2024年龙岩中心所站部分宿舍及月山基地、古田服务区党群服务中心提升改造工程施工协作队伍选择 | [6 empty] | 第33页 共60页
序号 | 项目编码 | 项目名称 | 项目特征描述 | 计量单位 | 工程量 | 金 额(元)
[6 empty] | 综合单价 |  | 合价
209.6 | 40501035T | C25钢筋预拌非泵送普通混凝土井盖、井圈制作(预拌非泵送普通混凝土井盖) |  | m3 | 0.56 | 891.52 |  | 499.25
209.7 | 40501111T | C25预拌非泵送普通混凝土(井室盖板) |  | m3 | 0.82 | 944.23 |  | 774.27
210 | 031003001008 | 螺纹阀门 | (1)连接形式:螺纹 (2)不锈钢 (3) 水表 LXL-40E | 个 | 1 | 144.96 |  | 144.96
210.1 | 31005309 | 普通水表安装 LXL-40E |  | 个 | 1 | 144.96 |  | 144.96
211 | 031003001009 | 螺纹阀门 | (1)连接形式:螺纹连接 (2)规格、压力等级:蝶阀 DN40 | 个 | 2 | 66.3 |  | 132.6
211.1 | 31005004 | 蝶阀 DN32 |  | 个 | 2 | 66.3 |  | 132.6
212 | 031003001010 | 螺纹阀门 | (1)连接形式:螺纹连接 (2)规格、压力等级:止回阀 DN40 H11T-16 | 个 | 1 | 66.3 |  | 66.3
212.1 | 31005004 | 止回阀 DN32 |  | 个 | 1 | 66.3 |  | 66.3
月山基地零星修缮工程 | [8 empty] | 单项工程(17房屋建筑与装饰)
路面零星修补 | [8 empty] | 单位工程(17房屋建筑与装饰)
总体道路 | [8 empty] | 分项工程(17房屋建筑与装饰)
213 | 040202011003 | 碎石 | (1)厚度:200mm (2)石料规格:级配碎石垫层 | m2 | 513 | 43.35 |  | 22238.55
213.1 | 40202040T | 级配碎石底层(厚度20cm) |  | m2 | 513 | 43.35 |  | 22238.55
214 | 040203007002 | 水泥混凝土 | (1)厚度:200mm (2)混凝土强度等级:C20混凝土 | m2 | 513 | 90.81 |  | 46585.53
214.1 | 40501053T | C20垫层(预拌非泵送普通混凝土) |  | m3 | 102.6 | 454.07 |  | 46587.58
215 | 040203006007 | 沥青混凝土 | (1)沥青品种:石油沥青 (2)厚度:5Cm (3)沥青混凝土种类:预拌粗粒式沥青混凝土 AC-25 C 碎石 (4)运输:15km | m2 | 513 | 59.47 |  | 30508.11
215.1 | 40203031T | 粗粒式沥青混凝土路面(粗粒式沥青混凝土 机械摊铺 厚度5cm) |  | m2 | 513 | 55.22 |  | 28327.86
215.2 | 40105025T | 沥青运输(运距15km以内) |  | t | 61.56 | 35.45 |  | 2182.3
216 | 040203006008 | 沥青混凝土 | (1)沥青品种:石油沥青 (2)厚度:5Cm (3)沥青混凝土种类:细粒式沥青混凝土 AC-13 C 碎石 (4)运距:15km | m2 | 513 | 43.7 |  | 22418.1
216.1 | 40203039T | 细粒式沥青混凝土路面(细粒式沥青混凝土 机械摊铺 厚度5cm) |  | m2 | 513 | 39.45 |  | 20237.85
216.2 | 40105025T | 沥青运输(运距15km以内) |  | t | 61.56 | 35.45 |  | 2182.3
古田服务区党群服务中心A区 | [8 empty] | 单项工程(17房屋建筑与装饰)
装修装饰工程 | [8 empty] | 单位工程(17房屋建筑与装饰)
装饰工程 | [8 empty] | 分项工程(17房屋建筑与装饰)
分部分项工程量清单与计价审核表
项目名称:2024年龙岩中心所站部分宿舍及月山基地、古田服务区党群服务中心提升改造工程施工协作队伍选择 | [6 empty] | 第34页 共60页
序号 | 项目编码 | 项目名称 | 项目特征描述 | 计量单位 | 工程量 | 金 额(元)
[6 empty] | 综合单价 |  | 合价
217 | 011605001001 | 平面块料拆除 | (1)两间中间地板敲打砌割修整结合层及清理 (2)锯缝机锯缝4cm | m2 | 7.024 | 21.08 |  | 148.07
217.1 | 10116040 | 拆除地面装饰层(拆除块料面层 含结合层) |  | m2 | 7.024 | 10.13 |  | 71.15
217.2 | 40203047 | 伸缝、锯缝(锯缝机锯缝 缝深4cm) |  | m | 17.56 | 4.38 |  | 76.91
218 | 011102003002 | 块料楼地面 | (1)800*800浅灰亮面仿木纹砖 (2)50厚1：3干硬性水泥砂浆粘贴 | m2 | 7.024 | 226.47 |  | 1590.73
218.1 | 10111046T | (地砖楼地面 水泥砂浆结合层 不勾缝 周长3200mm以内) |  | m2 | 7.024 | 226.47 |  | 1590.73
219 | 011105003001 | 块料踢脚线 | (1)踢脚线更换敲打 (2)300*120浅灰亮面仿木纹砖踢脚线 | m2 | 0.324 | 301.48 |  | 97.68
219.1 | 10116127 | 拆除其他构件(拆除复合材料（木、块料、塑料、复合材料）踢脚线) |  | m | 2.7 | 4.45 |  | 12.02
219.2 | 10111098T | 楼地面地砖踢脚板(10厚水泥砂浆结合层) |  | m2 | 0.324 | 264.37 |  | 85.66
220 | 011B021 | 室内至排污井地面给水管排水管切割及修复 | (1)室内至排污井地面给水管排水管切割及修复 | 组 | 1 | 3540.8 |  | 3540.8
220.1 | 40203047 | 伸缝、锯缝(锯缝机锯缝 缝深4cm) |  | m | 11.6 | 4.38 |  | 50.81
220.2 | 10116041 | 拆除地面装饰层(拆除石材面层 含结合层) |  | m2 | 3.48 | 11.95 |  | 41.59
220.3 | 31011210 | 管道挖土方(管道挖填土方 管道公称直径100mm以内0.6m深) |  | m | 29.1 | 43 |  | 1251.3
220.4 | 31001356T | 室内塑料排水管(热熔粘接) 外径75mm以内 |  | m | 29.1 | 46.1 |  | 1341.51
220.5 | 10111013T | 细石混凝土找平层(在硬基层面上 40mm厚) |  | m2 | 3.48 | 35.03 |  | 121.9
220.6 | 10111121 | 石板材(零星项目石板材楼地面 水泥砂浆结合层) |  | m2 | 3.48 | 210.83 |  | 733.69
221 | 011610003001 | 卷帘门拆除 | (1)卷帘门拆除2樘 | m2 | 25.34 | 23.67 |  | 599.8
221.1 | 10116105 | 拆除门窗(拆除各种卷帘门) |  | m2 | 25.34 | 23.67 |  | 599.8
222 | 011B022 | 原军人驿站司机之家广告拆除及墙面修补 | (1)原军人驿站司机之家广告拆除及墙面修补 | 组 | 6 | 207.49 |  | 1244.94
222.1 | 10116057 | 拆除墙面装饰层(拆除护墙板 含软包、木墙裙 带龙骨) |  | m2 | 32.045 | 10.27 |  | 329.1
222.2 | 10114133 | 乳胶漆(室内 墙面 二遍) |  | m2 | 32.045 | 28.58 |  | 915.85
223 | 011210003001 | 钢化玻璃、铝型材玻璃门 | (1)8厚钢化玻璃隔断 (2)铝型材8厚钢化玻璃门 | m2 | 25.024 | 240.87 |  | 6027.53
223.1 | 10112334T | 全玻璃隔断(钢化玻璃) |  | m2 | 11.84 | 175.97 |  | 2083.48
223.2 | 10108067T | 其他门(无框玻璃门扇(厚度10mm)) |  | m2 | 13.184 | 299.16 |  | 3944.13
224 | 011B023 | 防撞条 |  | m | 14.3 | 18.98 |  | 271.41
分部分项工程量清单与计价审核表
项目名称:2024年龙岩中心所站部分宿舍及月山基地、古田服务区党群服务中心提升改造工程施工协作队伍选择 | [6 empty] | 第35页 共60页
序号 | 项目编码 | 项目名称 | 项目特征描述 | 计量单位 | 工程量 | 金 额(元)
[6 empty] | 综合单价 |  | 合价
224.1 | B001T | 防撞条 |  | m | 14.3 | 18.98 |  | 271.41
225 | 011201004002 | 洗手区墙面 | (1)洗手区墙面 (2)20厚1：2.5水泥砂浆找平层 (3)2厚聚氨酯墙面防水涂料 (4)300*600浅灰亮面仿木纹砖墙面 | m2 | 10.693 | 307.42 |  | 3287.24
225.1 | 10112013T | 内墙面水泥砂浆找平抹灰(砖墙、混凝土墙 20mm厚) |  | m2 | 10.693 | 32.79 |  | 350.62
225.2 | 10109083 | 涂料防水(聚氨脂防水涂膜2mm厚 立面) |  | m2 | 10.693 | 53 |  | 566.73
225.3 | 10112078T | 内墙面面砖(每块面积≤0.20m2 水泥砂浆粘贴) |  | m2 | 10.693 | 221.63 |  | 2369.89
226 | 011207001009 | 墙面装饰板 | (1)包水管 (2)40*40mm木龙骨基层双向平均中距30cm (3)15厚阻燃板基层 (4)9厚纸面石膏板 (5)面层水泥漆涂料 | m2 | 6.918 | 222.43 |  | 1538.77
226.1 | 10112219T | 墙面饰面(木龙骨断面16cm2 双向平均中距30cm) |  | m2 | 6.918 | 70.24 |  | 485.92
226.2 | 10112217T | 墙面饰面(细木工板基层) |  | m2 | 6.918 | 81.84 |  | 566.17
226.3 | 10112215 | 墙面饰面(石膏板基层) |  | m2 | 6.918 | 36.65 |  | 253.54
226.4 | 10114133T | 乳胶漆(室内 墙面 二遍) |  | m2 | 6.918 | 33.7 |  | 233.14
227 | 011B024 | 柱子铲拆除及找平修复 | (1)柱子铲拆除及找平修复 | 组 | 2 | 283.95 |  | 567.9
227.1 | 40107042T | 现场签证点工、台班(现场签证 人工工日) |  | 工日 | 1 | 226.63 |  | 226.63
227.2 | 40107042T | 现场签证点工、台班(现场签证 人工工日) |  | 工日 | 1 | 341.26 |  | 341.26
228 | 011302001005 | 天棚吊顶 | (1)300mm×300mm轻钢天棚龙骨 (2)15厚阻燃板基层 (3)石膏板基层 | m2 | 20.367 | 156.96 |  | 3196.8
228.1 | 10113015 | 天棚龙骨(装配式U型轻钢(不上人型) 面层规格 300mm×300mm 平面) |  | m2 | 13.578 | 81.85 |  | 1111.36
228.2 | 10113070T | 天棚基层(细木工板基层(18mm)) |  | m2 | 20.367 | 74.34 |  | 1514.08
228.3 | 10113071 | 纸面石膏板天棚基层 |  | m2 | 20.367 | 28.05 |  | 571.29
229 | 011302002001 | 格栅吊顶 | (1)300mm×300mm轻钢天棚龙骨 (2)60*120铝方通格栅面层 | m2 | 109.311 | 306.44 |  | 33497.26
229.1 | 10113015 | 天棚龙骨(装配式U型轻钢(不上人型) 面层规格 300mm×300mm 平面) |  | m2 | 109.311 | 81.85 |  | 8947.11
229.2 | 10113106T | 天棚面层(铝方通天棚 条型 间距150mm) |  | m2 | 109.311 | 224.59 |  | 24550.16
230 | 011207001010 | 墙面装饰板 | (1)30*40mm木龙骨基层 (2)15厚阻燃板基层 (3)12厚红橡木生态板 | m2 | 8.808 | 343.44 |  | 3025.02
分部分项工程量清单与计价审核表
项目名称:2024年龙岩中心所站部分宿舍及月山基地、古田服务区党群服务中心提升改造工程施工协作队伍选择 | [6 empty] | 第36页 共60页
序号 | 项目编码 | 项目名称 | 项目特征描述 | 计量单位 | 工程量 | 金 额(元)
[6 empty] | 综合单价 |  | 合价
面层
230.1 | 10112219T | 墙面饰面(木龙骨断面12cm2 双向平均中距30cm) |  | m2 | 8.808 | 62.44 |  | 549.97
230.2 | 10112217T | 墙面饰面(细木工板基层) |  | m2 | 8.808 | 81.84 |  | 720.85
230.3 | 10112253T | 墙面饰面(纤维板) |  | m2 | 8.808 | 199.16 |  | 1754.2
231 | 011207001011 | 墙面装饰板 | (1)背景墙 (2)30*40mm木龙骨基层 (3)15厚阻燃板基层 (4)12厚红橡木生态板面层 | m2 | 11.04 | 343.44 |  | 3791.58
231.1 | 10112219T | 墙面饰面(木龙骨断面12cm2 双向平均中距30cm) |  | m2 | 11.04 | 62.44 |  | 689.34
231.2 | 10112217T | 墙面饰面(细木工板基层) |  | m2 | 11.04 | 81.84 |  | 903.51
231.3 | 10112253T | 墙面饰面(纤维板) |  | m2 | 11.04 | 199.16 |  | 2198.73
232 | 011210001001 | 木隔断 | (1)双面隔墙 (2)木龙骨 (3)双面15厚阻燃板基层 (4)双面12厚红橡木生态板面层 | m2 | 33.267 | 615.55 |  | 20477.5
232.1 | 10112322T | 木隔断(双面木龙骨细木工板 隔断墙) |  | m2 | 33.267 | 217.23 |  | 7226.59
232.2 | 10112253T | 墙面饰面(纤维板) |  | m2 | 66.534 | 199.16 |  | 13250.91
233 | 010801002001 | 木质门带套 | (1)复合实木门红橡木含五金锁安装 (2)1000×2100复合实木带门套单开门 | 樘 | 1 | 2478.53 |  | 2478.53
233.1 | 10108005T | 成品木门安装(带门套成品装饰平开复合木门 单开) |  | 樘 | 1 | 2478.53 |  | 2478.53
234 | 011210002001 | 金属隔断 | (1)红橡木纹铝方通隔断 | m2 | 19.532 | 429.19 |  | 8382.94
234.1 | 10112380T | 铝型材格栅墙面 |  | m2 | 19.532 | 429.19 |  | 8382.94
235 | 011302001006 | 天棚吊顶 | (1)300mm×300mm天棚轻钢龙骨 (2)15厚阻燃板基层 (3)石膏板基层 | m2 | 25.282 | 184.24 |  | 4657.96
235.1 | 10113015 | 天棚龙骨(装配式U型轻钢(不上人型) 面层规格 300mm×300mm 平面) |  | m2 | 25.282 | 81.85 |  | 2069.33
235.2 | 10113070T | 天棚基层(细木工板基层(18mm)) |  | m2 | 25.282 | 74.34 |  | 1879.46
235.3 | 10113071 | 纸面石膏板天棚基层 |  | m2 | 25.282 | 28.05 |  | 709.16
236 | 011505001001 | 洗漱台 | (1)洗手区台面（1.87+1.72）*0.5 (2)20厚磨光大理石板台面 (3)免漆板柜体 | m2 | 1.795 | 2956.6 |  | 5307.1
236.1 | 10115131 | 浴厕配件(大理石洗漱台 ＞1m2) |  | m2 | 1.795 | 308.09 |  | 553.02
236.2 | 10115010 | 柜类、货架(附墙矮柜) |  | m2 | 3.77 | 1261.03 |  | 4754.08
237 | 011501006007 | 书柜 | (1)装饰柜2.4*3.48m (2)18厘红橡木生态板 | m2 | 8.352 | 948.09 |  | 7918.45
分部分项工程量清单与计价审核表
项目名称:2024年龙岩中心所站部分宿舍及月山基地、古田服务区党群服务中心提升改造工程施工协作队伍选择 | [6 empty] | 第37页 共60页
序号 | 项目编码 | 项目名称 | 项目特征描述 | 计量单位 | 工程量 | 金 额(元)
[6 empty] | 综合单价 |  | 合价
隔层 (3)含合叶铰链拉手
237.1 | 10115012T | 柜类、货架(附墙书柜) |  | m2 | 8.352 | 948.09 |  | 7918.45
238 | 011501011005 | 矮柜 | (1)装饰柜2.4*2.2m双面 (2)18厘红橡木生态板隔层 (3)含合叶铰链拉手 | m2 | 5.28 | 1842.15 |  | 9726.55
238.1 | 10115011T | 柜类、货架(隔断木柜) |  | m2 | 5.28 | 1842.15 |  | 9726.55
239 | 011501011006 | 矮柜 | (1)矮柜/行李柜定制2.4*0.9 (2)复合实木多层免漆板柜体 | 个 | 1 | 2723.82 |  | 2723.82
239.1 | 10115010 | 柜类、货架(附墙矮柜) |  | m2 | 2.16 | 1261.03 |  | 2723.82
240 | 011501006008 | 书柜 | (1)装饰柜2.4*2.13m (2)18厘红橡木生态板隔层 (3)含合叶铰链拉手 | m2 | 5.112 | 948.09 |  | 4846.64
240.1 | 10115012T | 柜类、货架(附墙书柜) |  | m2 | 5.112 | 948.09 |  | 4846.64
241 | 011501006009 | 书柜 | (1)装饰柜3*0.75+3*0.9+1.09*0.75*2m (2)18厘红橡木生态板隔层 (3)含合叶铰链拉手 | m2 | 6.585 | 1074.52 |  | 7075.71
241.1 | 10115012T | 柜类、货架(附墙书柜) |  | m2 | 6.585 | 1074.52 |  | 7075.71
242 | 011501001001 | 柜台 | (1)白色大理石台面及立面 (2)圆弧形现场加工 | m2 | 2.45 | 2654.68 |  | 6503.97
242.1 | 10115020T | 柜类、货架(服务台) |  | m2 | 2.45 | 2654.68 |  | 6503.97
243 | 011406001008 | 抹灰面油漆涂料 | (1)天棚 (2)乳胶漆二底两面 | m2 | 109.3 | 38.05 |  | 4158.87
243.1 | 10114134 | 乳胶漆(室内 天棚面 二遍) |  | m2 | 109.3 | 32.71 |  | 3575.2
243.2 | 10114135T | 乳胶漆(每增一遍) |  | m2 | 109.3 | 5.34 |  | 583.66
244 | 011406001009 | 抹灰面油漆涂料 | (1)内墙面乳胶漆 (2)二底两面 | m2 | 128.3 | 33.92 |  | 4351.94
244.1 | 10114133 | 乳胶漆(室内 墙面 二遍) |  | m2 | 128.3 | 28.58 |  | 3666.81
244.2 | 10114135T | 乳胶漆(每增一遍) |  | m2 | 128.3 | 5.34 |  | 685.12
245 | 011B025 | 广告版面2cm立体字+亚克力面板UV |  | 组 | 5 | 2574.05 |  | 12870.25
245.1 | B002T | 广告版面2cm立体字+亚克力面板UV |  | 组 | 5 | 2574.05 |  | 12870.25
246 | 011207001012 | 墙面装饰板 | (1)L30*30镀锌角钢骨架 (2)4厚铝塑板面层 | m2 | 4.858 | 178.87 |  | 868.95
246.1 | 10112221T | 墙面饰面(型钢龙骨 中距单向500mm以内) |  | m2 | 4.858 | 53.31 |  | 258.98
246.2 | 10112226T | 墙面饰面(塑料板面 墙面、墙裙) |  | m2 | 4.858 | 125.56 |  | 609.97
247 | 011B026 | 不锈钢牌+网印0.4*0.6侧面0.03+0.01 |  | 块 | 5 | 389.95 |  | 1949.75
247.1 | B003T | 不锈钢牌+网印0.4*0.6侧面0 |  | 块 | 5 | 389.95 |  | 1949.75
分部分项工程量清单与计价审核表
项目名称:2024年龙岩中心所站部分宿舍及月山基地、古田服务区党群服务中心提升改造工程施工协作队伍选择 | [6 empty] | 第38页 共60页
序号 | 项目编码 | 项目名称 | 项目特征描述 | 计量单位 | 工程量 | 金 额(元)
[6 empty] | 综合单价 |  | 合价
.03+0.01
248 | 011B027 | 躺椅 |  | 张 | 2 | 2200 |  | 4400
248.1 | B004T | 躺椅 |  | 张 | 2 | 2200 |  | 4400
249 | 011B028 | 白蜡木加皮椅子 |  | 张 | 12 | 580 |  | 6960
249.1 | B005 | 白蜡木加皮椅子 |  | 张 | 12 | 580 |  | 6960
250 | 011B029 | 白蜡木桌子 |  | 张 | 2 | 2700 |  | 5400
250.1 | B006 | 白蜡木桌子 |  | 张 | 2 | 2700 |  | 5400
251 | 011B030 | 桌子 | (1)多层实木加五金脚 (2)700*700*750 | 张 | 2 | 700 |  | 1400
251.1 | B007 | 桌子 |  | 张 | 2 | 700 |  | 1400
252 | 010103002032 | 余方弃置 | (1)装修垃圾人工装车 (2)10t以内自卸汽车外运25KM | m3 | 6.894 | 95.87 |  | 660.93
252.1 | 10101042 | 人工装车(土方) |  | m3 | 6.894 | 11.74 |  | 80.94
252.2 | 10101084T | 自卸汽车运土(载重10t以内 运距25km以内) |  | m3 | 6.894 | 84.13 |  | 579.99
安装工程 | [8 empty] | 单位工程(17安装)
安装工程 | [8 empty] | 分项工程(17安装)
253 | 031004004001 | 洗涤盆 | (1)不锈钢台下盆 (2)冷热龙头、下水器 | 组 | 1 | 768.6 |  | 768.6
253.1 | 31006028T | 不锈钢台下盆+冷热龙头+下水器 |  | 组 | 1 | 768.6 |  | 768.6
254 | 030412005005 | 荧光灯 | (1)长条灯铝材24w1.2*0.05*0.07m | 套 | 16 | 224.04 |  | 3584.64
254.1 | 30414207 | 长条灯铝材24w1.2*0.05*0.07m |  | 套 | 16 | 224.04 |  | 3584.64
255 | 030412005006 | 荧光灯 | (1)线型灯 | 套 | 24 | 82.62 |  | 1982.88
255.1 | 30414124 | 线型灯 |  | m | 24 | 82.62 |  | 1982.88
256 | 030401003001 | 整流变压器 | (1)电源变压器 (2)300w线型灯专用，防水防爆 | 台 | 4 | 72.84 |  | 291.36
256.1 | 30506071 | 电源变压器 |  | 台 | 4 | 72.84 |  | 291.36
257 | 030404034001 | 照明开关 | (1)(1)名称:三联单控开关 (2)(2)规格:250,10A (3)(3)安装方式:暗装 | 个 | 3 | 22.98 |  | 68.94
257.1 | 30414284 | 三联单控开关 |  | 套 | 3 | 22.98 |  | 68.94
258 | 030404035005 | 插座 | (1)(1)名称:五孔插座 (2)(2)规格:250,10A (3)(3)安装方式:暗装 | 个 | 15 | 25.63 |  | 384.45
258.1 | 30414309 | 五孔插座 250V 10A |  | 套 | 15 | 25.63 |  | 384.45
259 | 030502012001 | 信息插座 | (1)信息插座 | 个/块 | 2 | 38.99 |  | 77.98
259.1 | 30502057 | 信息插座 |  | 个 | 2 | 38.99 |  | 77.98
260 | 030404035006 | 插座 | (1)(1)名称:五孔插座 (2)(2)规格:250,25A (3)(3)安装方式:暗装 | 个 | 2 | 32.99 |  | 65.98
260.1 | 30414309 | 空调插座五孔 250V 25A |  | 套 | 2 | 32.99 |  | 65.98
261 | 030411001035 | 配管 | (1)砖、混凝土结构暗配 JDG25 | m | 233 | 14.21 |  | 3310.93
分部分项工程量清单与计价审核表
项目名称:2024年龙岩中心所站部分宿舍及月山基地、古田服务区党群服务中心提升改造工程施工协作队伍选择 | [6 empty] | 第39页 共60页
序号 | 项目编码 | 项目名称 | 项目特征描述 | 计量单位 | 工程量 | 金 额(元)
[6 empty] | 综合单价 |  | 合价
261.1 | 30412009 | 砖、混凝土结构暗配 JDG25 |  | m | 233 | 14.21 |  | 3310.93
262 | 030411004015 | 配线 | (1)电线 (2)BV-2.5 (3)管内 | m | 650 | 3.36 |  | 2184
262.1 | 30413005 | 穿照明线BV-2.5 |  | 单线 | 650 | 3.36 |  | 2184
263 | 030411004016 | 配线 | (1)电线 (2)BV-4 (3)管内 | m | 165 | 3.98 |  | 656.7
263.1 | 30413006 | 穿照明线BV-4 |  | 单线 | 165 | 3.98 |  | 656.7
264 | 030412004020 | 装饰灯 | (1)消防应急疏散照明 | 套 | 4 | 74.97 |  | 299.88
264.1 | 30414156 | 消防应急疏散照明 |  | 套 | 4 | 74.97 |  | 299.88
265 | 030404017005 | 配电箱 | (1)AL2 (2)安装 | 台 | 1 | 3318.65 |  | 3318.65
265.1 | 30402077 | 成套配电箱安装AL2 |  | 台 | 1 | 3318.65 |  | 3318.65
266 | 030502005001 | 双绞线缆 | (1)六类4对非屏蔽双绞线 | m | 57.1 | 5.7 |  | 325.47
266.1 | 30502021 | 六类4对非屏蔽双绞线 |  | m | 57.1 | 5.7 |  | 325.47
267 | 030413002001 | 凿(压)槽 墙面开槽 | (1)(1)凿(压)槽砖结构凿(压)槽 (2)(2)填充(恢复)方式:砂浆堵抹 | m | 87.6 | 23.98 |  | 2100.65
267.1 | 31011156T | 砖结构(宽mm×深mm70×70) |  | m | 87.6 | 23.98 |  | 2100.65
268 | 031001006010 | 塑料管 | (1)塑料管UPVC排水管 Φ75 | m | 13.4 | 43.97 |  | 589.2
268.1 | 31001362T | 塑料管UPVC排水管 Φ75 |  | m | 13.4 | 43.97 |  | 589.2
269 | 031001006011 | 塑料管 | (1)塑料管UPVC排水管 Φ50 | m | 0.82 | 34.01 |  | 27.89
269.1 | 31001361 | 塑料管UPVC排水管 Φ50 |  | m | 0.82 | 34.01 |  | 27.89
270 | 010101007005 | 管沟土方 | (1)管道挖土方(管道挖填土方 管道公称直径100mm以内0.6m深) | m | 23.3 | 43 |  | 1001.9
270.1 | 31011210 | 管道挖土方(管道挖填土方 管道公称直径100mm以内0.6m深) |  | m | 23.3 | 43 |  | 1001.9
271 | 010101007006 | 管沟土方 | (1)管道挖土方(管道挖填土方 管道公称直径50mm以内0.6m深) | m | 0.82 | 39.92 |  | 32.73
271.1 | 31011209 | 管道挖土方(管道挖填土方 管道公称直径50mm以内0.6m深) |  | m | 0.82 | 39.92 |  | 32.73
272 | 031004014001 | 给、排水附(配)件 | (1)地漏DN50 | 个/组 | 1 | 45.85 |  | 45.85
272.1 | 31006092 | 地漏DN50 |  | 个 | 1 | 45.85 |  | 45.85
273 | 031001006012 | 塑料管 | (1)塑料管UPVC排水管 Φ75 | m | 30 | 43.97 |  | 1319.1
273.1 | 31001362T | 塑料管UPVC排水管 Φ75 |  | m | 30 | 43.97 |  | 1319.1
274 | 031001006013 | 塑料管 | (1)塑料管PP-R给水管（1.6Mpa）φ40×4.5 | m | 10 | 41.23 |  | 412.3
274.1 | 31001318T | 塑料管PP-R给水管（1.6Mpa）φ40×4.5 |  | m | 10 | 41.23 |  | 412.3
275 | 031003013001 | 水表 | (1)水表螺纹水表 DN32 | 组/个 | 1 | 136.97 |  | 136.97
分部分项工程量清单与计价审核表
项目名称:2024年龙岩中心所站部分宿舍及月山基地、古田服务区党群服务中心提升改造工程施工协作队伍选择 | [6 empty] | 第40页 共60页
序号 | 项目编码 | 项目名称 | 项目特征描述 | 计量单位 | 工程量 | 金 额(元)
[6 empty] | 综合单价 |  | 合价
275.1 | 31005309 | 水表螺纹水表 DN32 |  | 个 | 1 | 136.97 |  | 136.97
276 | 031003001011 | 螺纹阀门 | (1)螺纹截止阀(全铜) J11W-16T DN32 | 个 | 1 | 62.71 |  | 62.71
276.1 | 31005004 | 螺纹截止阀(全铜) J11W-16T DN32 |  | 个 | 1 | 62.71 |  | 62.71
277 | 030404033001 | 风扇 | (1)风扇吊扇带灯，配遥控 | 台 | 2 | 357.67 |  | 715.34
277.1 | 30415074 | 风扇吊扇带灯配遥控 |  | 台 | 2 | 357.67 |  | 715.34
278 | 080703004001 | 显示屏、表示盘 | (1)75英寸电子屏 | 套 | 1 | 7285.27 |  | 7285.27
278.1 | 30506213 | 75英寸电子屏 |  | 块 | 1 | 7285.27 |  | 7285.27
279 | 030404031005 | 小电器 | (1)微波炉 | 个/套/台/ | 1 | 288.57 |  | 288.57
279.1 | 30415069T | 微波炉 |  | 个 | 1 | 288.57 |  | 288.57
280 | 030404031006 | 小电器 | (1)电磁炉 | 个/套/台/ | 1 | 329.78 |  | 329.78
280.1 | 30415069T | 电磁炉 |  | 个 | 1 | 329.78 |  | 329.78
古田服务区党群服务中心B区 | [8 empty] | 单项工程(17房屋建筑与装饰)
装修装饰工程 | [8 empty] | 单位工程(17房屋建筑与装饰)
装饰工程 | [8 empty] | 分项工程(17房屋建筑与装饰)
281 | 011210001002 | 木隔断 | (1)不锈钢门洞封堵 (2)木龙骨 (3)双面15厚阻燃板基层 (4)双面石膏板基层 | m2 | 5.242 | 290.52 |  | 1522.91
281.1 | 10112322T | 木隔断(双面木龙骨细木工板 隔断墙) |  | m2 | 5.242 | 217.23 |  | 1138.72
281.2 | 10112215 | 墙面饰面(石膏板基层) |  | m2 | 10.483 | 36.65 |  | 384.2
282 | 011614002001 | 柜体拆除 | (1)书柜拆除清理 | m2 | 7.854 | 21.97 |  | 172.55
282.1 | 10116119 | 拆除其他构件(拆除柜体) |  | m2 | 7.854 | 21.97 |  | 172.55
283 | 011B057 | 原操作间清理拆除 | (1)原操作间清理拆除 | 间 | 1 | 199.74 |  | 199.74
283.1 | 40107042T | 现场签证点工、台班(现场签证 人工工日) |  | 工日 | 1 | 199.74 |  | 199.74
284 | 011B058 | 原有墙面及装饰板金属条拆除 | (1)原有墙面及装饰板金属条拆除 | 项 | 1 | 199.74 |  | 199.74
284.1 | 40107042T | 现场签证点工、台班(现场签证 人工工日) |  | 工日 | 1 | 199.74 |  | 199.74
285 | 011B059 | 操作台清理外运墙面广告清除 | (1)操作台清理外运墙面广告清除 | 项 | 3 | 199.74 |  | 599.22
285.1 | 40107042T | 现场签证点工、台班(现场签证 人工工日) |  | 工日 | 3 | 199.74 |  | 599.22
286 | 011B060 | 天棚实木饰板造型拆除 | (1)天棚实木饰板造型拆除 | 项 | 3 | 199.74 |  | 599.22
286.1 | 40107042T | 现场签证点工、台班(现场签证 人工工日) |  | 工日 | 3 | 199.74 |  | 599.22
287 | 011302001007 | 天棚吊顶 | (1)修补原有空调板 (2)300mm×300mm天棚轻钢龙骨 (3)15厚阻燃板基层 (4)石膏板基层 | m2 | 2.88 | 184.24 |  | 530.61
287.1 | 10113015 | 天棚龙骨(装配式U型轻钢(不 |  | m2 | 2.88 | 81.85 |  | 235.73
分部分项工程量清单与计价审核表
项目名称:2024年龙岩中心所站部分宿舍及月山基地、古田服务区党群服务中心提升改造工程施工协作队伍选择 | [6 empty] | 第41页 共60页
序号 | 项目编码 | 项目名称 | 项目特征描述 | 计量单位 | 工程量 | 金 额(元)
[6 empty] | 综合单价 |  | 合价
上人型) 面层规格 300mm×300mm 平面)
287.2 | 10113070T | 天棚基层(细木工板基层(18mm)) |  | m2 | 2.88 | 74.34 |  | 214.1
287.3 | 10113071 | 纸面石膏板天棚基层 |  | m2 | 2.88 | 28.05 |  | 80.78
288 | 011505001002 | 洗漱台 | (1)洗手区台面（1.82+2.97）*0.5 (2)20厚磨光大理石板台面 (3)免漆板柜体 | m2 | 2.395 | 2956.52 |  | 7080.87
288.1 | 10115131 | 浴厕配件(大理石洗漱台 ＞1m2) |  | m2 | 2.395 | 308.09 |  | 737.88
288.2 | 10115010 | 柜类、货架(附墙矮柜) |  | m2 | 5.03 | 1261.03 |  | 6342.98
289 | 011210006001 | 其他隔断 | (1)隔墙 (2)轻钢龙骨隔墙 (3)双面15厚阻燃板 (4)双面12厚红橡木生态板面层 | m2 | 25.6 | 602.75 |  | 15430.4
289.1 | 10112320T | 木隔断(双面轻钢龙骨细木工板 隔断墙) |  | m2 | 25.6 | 204.43 |  | 5233.41
289.2 | 10112253T | 墙面饰面(纤维板) |  | m2 | 51.2 | 199.16 |  | 10196.99
290 | 010801002002 | 木质门带套 | (1)实木门定制 (2)1000×2100复合实木带门套单开门 (3)含五金锁 | 樘 | 1 | 2478.55 |  | 2478.55
290.1 | 10108005T | 成品木门安装(带门套成品装饰平开复合木门 单开) |  | 樘 | 1 | 2478.55 |  | 2478.55
291 | 011501011007 | 矮柜 | (1)矮柜/行李柜定制2.4*0.9 (2)复合实木多层免漆板柜体 | 个 | 1 | 2723.82 |  | 2723.82
291.1 | 10115010 | 柜类、货架(附墙矮柜) |  | m2 | 2.16 | 1261.03 |  | 2723.82
292 | 011406001014 | 抹灰面油漆涂料 | (1)天棚 (2)乳胶漆二底两面 | m2 | 115.497 | 38.05 |  | 4394.66
292.1 | 10114134 | 乳胶漆(室内 天棚面 二遍) |  | m2 | 115.497 | 32.71 |  | 3777.91
292.2 | 10114135T | 乳胶漆(每增一遍) |  | m2 | 115.497 | 5.34 |  | 616.75
293 | 011406001015 | 抹灰面油漆涂料 | (1)内墙面乳胶漆 (2)二底两面 | m2 | 225.16 | 33.92 |  | 7637.43
293.1 | 10114133 | 乳胶漆(室内 墙面 二遍) |  | m2 | 225.16 | 28.58 |  | 6435.07
293.2 | 10114135T | 乳胶漆(每增一遍) |  | m2 | 225.16 | 5.34 |  | 1202.35
294 | 011B061 | 广告版面2cm立体字+亚克力面板UV |  | 组 | 5 | 2573.7 |  | 12868.5
294.1 | B002T | 广告版面2cm立体字+亚克力面板UV |  | 组 | 5 | 2573.7 |  | 12868.5
295 | 011B062 | 不锈钢牌+网印0.4*0.6侧面0.03+0.01 |  | 块 | 5 | 389.95 |  | 1949.75
295.1 | B003T | 不锈钢牌+网印0.4*0.6侧面0.03+0.01 |  | 块 | 5 | 389.95 |  | 1949.75
296 | 011B063 | 门头广告logo党群服务中心铝塑板立体字 |  | 组 | 1 | 2573.75 |  | 2573.75
296.1 | B010T | 门头广告logo党群服务中心 |  | 组 | 1 | 2573.75 |  | 2573.75
分部分项工程量清单与计价审核表
项目名称:2024年龙岩中心所站部分宿舍及月山基地、古田服务区党群服务中心提升改造工程施工协作队伍选择 | [6 empty] | 第42页 共60页
序号 | 项目编码 | 项目名称 | 项目特征描述 | 计量单位 | 工程量 | 金 额(元)
[6 empty] | 综合单价 |  | 合价
铝塑板立体字
297 | 011B064 | 防撞条 |  | m | 16.7 | 18.98 |  | 316.97
297.1 | B001T | 防撞条 |  | m | 16.7 | 18.98 |  | 316.97
298 | 011B065 | 躺椅 |  | 张 | 2 | 2200 |  | 4400
298.1 | B004T | 躺椅 |  | 张 | 2 | 2200 |  | 4400
299 | 011B066 | 白蜡木加皮椅子 |  | 张 | 12 | 580 |  | 6960
299.1 | B005 | 白蜡木加皮椅子 |  | 张 | 12 | 580 |  | 6960
300 | 011B067 | 白蜡木桌子 |  | 张 | 2 | 2700 |  | 5400
300.1 | B006 | 白蜡木桌子 |  | 张 | 2 | 2700 |  | 5400
301 | 011B068 | 桌子 | (1)多层实木加五金脚 (2)700*700*750 | 张 | 4 | 700 |  | 2800
301.1 | B007 | 桌子 |  | 张 | 4 | 700 |  | 2800
302 | 010103002033 | 余方弃置 | (1)装修垃圾人工装车 (2)10t以内自卸汽车外运25KM | m3 | 8.825 | 95.87 |  | 846.05
302.1 | 10101042 | 人工装车(土方) |  | m3 | 8.825 | 11.74 |  | 103.61
302.2 | 10101084T | 自卸汽车运土(载重10t以内 运距25km以内) |  | m3 | 8.825 | 84.13 |  | 742.45
安装工程 | [8 empty] | 单位工程(17安装)
安装工程 | [8 empty] | 分项工程(17安装)
303 | 031004004002 | 洗涤盆 | (1)不锈钢台下盆 (2)冷热龙头、下水器 | 组 | 1 | 768.59 |  | 768.59
303.1 | 31006028T | 不锈钢台下盆+冷热龙头+下水器 |  | 组 | 1 | 768.59 |  | 768.59
304 | 030412001001 | 普通灯具 | (1)室内吸顶灯 | 套 | 2 | 147.55 |  | 295.1
304.1 | 30414001 | 室内吸顶灯 |  | 套 | 2 | 147.55 |  | 295.1
305 | 030412004025 | 装饰灯 | (1)筒灯维修 | 套 | 8 | 32.95 |  | 263.6
305.1 | 30414163T | 筒灯维修 |  | 套 | 8 | 32.95 |  | 263.6
306 | 011B069 | 插座布线布管人工费 | (1)插座及开关 | 工日 | 1 | 264.35 |  | 264.35
306.1 | 40107042T | 现场签证点工、台班(现场签证 人工工日) |  | 工日 | 1 | 264.35 |  | 264.35
307 | 030411004021 | 配线 | (1)电线 (2)BV-2.5 (3)管内 | m | 247 | 3.36 |  | 829.92
307.1 | 30413005 | 穿照明线BV-2.5 |  | 单线 | 247 | 3.36 |  | 829.92
308 | 030411004022 | 配线 | (1)电线 (2)BV-4 (3)管内 | m | 60 | 3.98 |  | 238.8
308.1 | 30413006 | 穿照明线BV-4 |  | 单线 | 60 | 3.98 |  | 238.8
309 | 030412004026 | 装饰灯 | (1)消防应急疏散照明 | 套 | 4 | 74.96 |  | 299.84
309.1 | 30414156 | 消防应急疏散照明 |  | 套 | 4 | 74.96 |  | 299.84
310 | 030413002002 | 凿(压)槽 墙面开槽 | (1)(1)凿(压)槽砖结构凿(压)槽 (2)(2)填充(恢复)方式:砂浆堵抹 | m | 87.6 | 23.98 |  | 2100.65
310.1 | 31011156T | 砖结构(宽mm×深mm70×70) |  | m | 87.6 | 23.98 |  | 2100.65
311 | 031001006020 | 塑料管 | (1)塑料管UPVC排水管 Φ75 | m | 13.4 | 43.97 |  | 589.2
分部分项工程量清单与计价审核表
项目名称:2024年龙岩中心所站部分宿舍及月山基地、古田服务区党群服务中心提升改造工程施工协作队伍选择 | [6 empty] | 第43页 共60页
序号 | 项目编码 | 项目名称 | 项目特征描述 | 计量单位 | 工程量 | 金 额(元)
[6 empty] | 综合单价 |  | 合价
311.1 | 31001362T | 塑料管UPVC排水管 Φ75 |  | m | 13.4 | 43.97 |  | 589.2
312 | 031001006021 | 塑料管 | (1)塑料管UPVC排水管 Φ50 | m | 0.82 | 34.01 |  | 27.89
312.1 | 31001361 | 塑料管UPVC排水管 Φ50 |  | m | 0.82 | 34.01 |  | 27.89
313 | 031004014002 | 给、排水附(配)件 | (1)地漏DN50 | 个/组 | 1 | 45.85 |  | 45.85
313.1 | 31006092 | 地漏DN50 |  | 个 | 1 | 45.85 |  | 45.85
314 | 031001006022 | 塑料管 | (1)塑料管PP-R给水管（1.6Mpa）φ40×4.5 | m | 10 | 41.23 |  | 412.3
314.1 | 31001318T | 塑料管PP-R给水管（1.6Mpa）φ40×4.5 |  | m | 10 | 41.23 |  | 412.3
315 | 080703004002 | 显示屏、表示盘 | (1)75英寸电子屏 | 套 | 1 | 7285.12 |  | 7285.12
315.1 | 30506213 | 75英寸电子屏 |  | 块 | 1 | 7285.12 |  | 7285.12
316 | 030404033002 | 风扇 | (1)风扇吊扇带灯，配遥控 | 台 | 2 | 357.67 |  | 715.34
316.1 | 30415074 | 风扇吊扇带灯配遥控 |  | 台 | 2 | 357.67 |  | 715.34
317 | 030404031013 | 小电器 | (1)微波炉 | 个/套/台/ | 1 | 288.57 |  | 288.57
317.1 | 30415069T | 微波炉 |  | 个 | 1 | 288.57 |  | 288.57
318 | 030404031014 | 小电器 | (1)电磁炉 | 个/套/台/ | 1 | 329.8 |  | 329.8
318.1 | 30415069T | 电磁炉 |  | 个 | 1 | 329.8 |  | 329.8
319 | 030404031015 | 小电器 | (1)洗烘一体机 | 个/套/台/ | 1 | 3341.29 |  | 3341.29
319.1 | 30415069T | 洗烘一体机 |  | 个 | 1 | 3341.29 |  | 3341.29
连城收费所 | [8 empty] | 单项工程(17房屋建筑与装饰)
房屋建筑与装饰工程 | [8 empty] | 单位工程(17房屋建筑与装饰)
B201-B205（5间）宿舍改造 | [8 empty] | 分项工程(17房屋建筑与装饰)
320 | 011605001006 | 平面块料拆除 | (1)卫生间地面瓷砖拆除 | m2 | 15.78 | 10.13 |  | 159.85
320.1 | 10116040 | 拆除地面装饰层(拆除块料面层 含结合层) |  | m2 | 15.78 | 10.13 |  | 159.85
321 | 040308004005 | 涂料 | (1)卫生间地面加刷一道1.5mm厚聚氨酯防水涂料 | m2 | 15.78 | 35.94 |  | 567.13
321.1 | 10109082T | 涂料防水(聚氨脂防水涂膜1.5mm厚 平面) |  | m2 | 15.78 | 35.94 |  | 567.13
322 | 011102003007 | 块料楼地面 | (1)卫生间地面铺贴新地砖400*400 | m2 | 15.78 | 114.34 |  | 1804.29
322.1 | 10111045T | (地砖楼地面 水泥砂浆结合层 不勾缝 周长1600mm以内) |  | m2 | 15.78 | 114.34 |  | 1804.29
323 | 011606003001 | 天棚面龙骨及饰面拆除 | (1)拆除原吊顶及龙骨 | m2 | 15.78 | 7.39 |  | 116.61
323.1 | 10116066 | 拆除天棚装饰层(拆除天棚 金属龙骨 金属面) |  | m2 | 15.78 | 7.39 |  | 116.61
324 | 011302001008 | 天棚吊顶 | (1)安装新吊顶（300*300铝扣板）及轻钢龙骨 | m2 | 15.78 | 185.87 |  | 2933.03
324.1 | 10113034 | 装配式T型铝合金天棚龙骨(不上人型)(面层规格300mm×300mm 平面) |  | m2 | 15.78 | 68.23 |  | 1076.67
324.2 | 10113108 | 天棚面层(方形铝扣板300mm |  | m2 | 15.78 | 117.64 |  | 1856.36
分部分项工程量清单与计价审核表
项目名称:2024年龙岩中心所站部分宿舍及月山基地、古田服务区党群服务中心提升改造工程施工协作队伍选择 | [6 empty] | 第44页 共60页
序号 | 项目编码 | 项目名称 | 项目特征描述 | 计量单位 | 工程量 | 金 额(元)
[6 empty] | 综合单价 |  | 合价
×300mm)
325 | 031005005001 | 集成吊顶 | (1)更换集成吊顶(照明、通风、排气、暖风) | 台 | 5 | 939.66 |  | 4698.3
325.1 | 31007105T | 暖风机安装(重量80kg以内) |  | 台 | 5 | 939.66 |  | 4698.3
326 | 011605002005 | 立面块料拆除 | (1)卫生间墙面瓷砖拆除 | m2 | 81.395 | 33.31 |  | 2711.27
326.1 | 10116049 | 拆除墙面装饰层(拆除墙面块料层 含结合层) |  | m2 | 81.395 | 33.31 |  | 2711.27
327 | 010903002005 | 墙面涂膜防水 | (1)卫生间墙面加刷一道1.5mm聚氨酯防水涂料，高度1.8m | m2 | 64.26 | 40.16 |  | 2580.68
327.1 | 10109083T | 涂料防水(聚氨脂防水涂膜1.5mm厚 立面) |  | m2 | 64.26 | 40.16 |  | 2580.68
328 | 011204003005 | 块料墙面 | (1)卫生间墙面铺贴新墙面瓷砖400*800 | m2 | 81.395 | 177.39 |  | 14438.66
328.1 | 10112081 | 内墙面面砖(每块面积≤0.64m2 粉状型建筑胶贴剂粘贴) |  | m2 | 81.395 | 177.39 |  | 14438.66
329 | 011613001006 | 拆除洗脸盆 | (1)卫生间拆除洗脸盆 (2)（长800、宽600，台上盆，含梳妆镜） | 套 | 5 | 10.55 |  | 52.75
329.1 | 10116119 | 拆除其他构件(拆除柜体) |  | m2 | 2.4 | 21.97 |  | 52.73
330 | 011613001007 | 安装洗脸盆 | (1)卫生间更换安装大理石（人造白大理石）洗脸盆（长800、宽600，台上盆，含梳妆镜） | 套 | 5 | 455.56 |  | 2277.8
330.1 | 10115130T | 浴厕配件(大理石洗漱台 ≤1m2) |  | m2 | 2.4 | 831.55 |  | 1995.72
330.2 | 10115242 | 石材倒角、磨边(石材磨小圆边、倒边) |  | m | 14 | 20.15 |  | 282.1
331 | 031004014007 | 给、排水附(配)件 | (1)卫生间给、排水附(配)件：拆除不锈钢冷热水龙头DN15 | 个/组 | 5 | 1.72 |  | 8.6
331.1 | 31006083T | 拆除不锈钢水龙头DN15 |  | 个 | 5 | 1.72 |  | 8.6
332 | 031004014008 | 给、排水附(配)件 | (1)卫生间给、排水附(配)件：更换安装不锈钢冷热水龙头DN15 | 个/组 | 5 | 408.1 |  | 2040.5
332.1 | 31006083T | 不锈钢水龙头（冷热水）DN15 |  | 个 | 5 | 408.1 |  | 2040.5
333 | 031003001020 | 螺纹阀门 | (1)拆除卫生间三角阀 DN15 | 个 | 25 | 6.05 |  | 151.25
333.1 | 31005001T | 拆除卫生间三角阀 DN15 |  | 个 | 25 | 6.05 |  | 151.25
334 | 031003001021 | 螺纹阀门 | (1)卫生间螺纹阀门：更换安装卫生间三角阀 DN15 | 个 | 25 | 48.29 |  | 1207.25
334.1 | 31005001T | 三角阀DN15 |  | 个 | 25 | 48.29 |  | 1207.25
335 | 031001006027 | 塑料管 | (1)(热熔连接) (2)室内 (3)给水 (4)塑料管PPR管 Φ25 (5)管道消毒、冲洗(公称直径25mm以内) | m | 70 | 34.77 |  | 2433.9
分部分项工程量清单与计价审核表
项目名称:2024年龙岩中心所站部分宿舍及月山基地、古田服务区党群服务中心提升改造工程施工协作队伍选择 | [6 empty] | 第45页 共60页
序号 | 项目编码 | 项目名称 | 项目特征描述 | 计量单位 | 工程量 | 金 额(元)
[6 empty] | 综合单价 |  | 合价
335.1 | 31001316T | 室内塑料管PPR管(热熔连接) Φ25 |  | m | 70 | 34.22 |  | 2395.4
335.2 | 31011133 | 管道消毒、冲洗(公称直径20mm以内) |  | m | 70 | 0.55 |  | 38.5
336 | 031001006028 | 塑料管 | (1)(热熔连接) (2)室内 (3)给水 (4)塑料管PPR管 Φ20 (5)管道消毒、冲洗(公称直径25mm以内) | m | 160 | 31.09 |  | 4974.4
336.1 | 31001315T | 室内塑料管PPR管(热熔连接) Φ20 |  | m | 160 | 30.59 |  | 4894.4
336.2 | 31011132 | 管道消毒、冲洗(公称直径15mm以内) |  | m | 160 | 0.5 |  | 80
337 | 010102005001 | 割槽 | (1)墙，地面给水管开槽 | m | 230 | 24.33 |  | 5595.9
337.1 | 10115250 | 地面开槽(开槽 断面面积 ≤100mm2) |  | m | 230 | 24.33 |  | 5595.9
338 | 031003010001 | 软管 | (1)金属软管 DN15（1m） | 根 | 15 | 29.95 |  | 449.25
338.1 | 17190030T | 金属软管 DN15（1m） |  | 根 | 15 | 29.95 |  | 449.25
339 | 031003001022 | 螺纹阀门 | (1)拆除卫生间热水器冷热水混合阀 DN15 | 个 | 5 | 5.96 |  | 29.8
339.1 | 31005001T | 拆除卫生间三角阀 DN15 |  | 个 | 5 | 5.96 |  | 29.8
340 | 031003001023 | 螺纹阀门 | (1)卫生间螺纹阀门：更换安装卫生间热水器冷热水混合阀DN15 | 个 | 5 | 48.05 |  | 240.25
340.1 | 31005001T | 三角阀DN15 |  | 个 | 5 | 48.05 |  | 240.25
341 | 031004010001 | 淋浴器 | (1)更换安装卫生间花洒 | 套 | 5 | 260.49 |  | 1302.45
341.1 | 31006059T | 成套淋浴器(手动开关 冷水) |  | 套 | 5 | 260.49 |  | 1302.45
342 | 040502018001 | 地漏 | (1)卫生间、阳台给、排水附(配)件： (2)安装不锈钢地漏（Φ50） | 组 | 10 | 82.09 |  | 820.9
342.1 | 31006097T | 地漏安装(公称直径50mm以内 带存水弯) |  | 个 | 10 | 82.09 |  | 820.9
343 | 031006012005 | 热水器 | (1)拆除热水器30升 | 台 | 5 | 33.46 |  | 167.3
343.1 | 31006123T | 冷热水混合器(大型) |  | 套 | 5 | 33.46 |  | 167.3
344 | 031006012006 | 热水器 | (1)更换安装热水器30升 | 台 | 5 | 1384.03 |  | 6920.15
344.1 | 31006123T | 冷热水混合器(大型) |  | 套 | 5 | 1384.03 |  | 6920.15
345 | 031004006005 | 大便器 | (1)拆除落地式污水池 (2)坐式大便器（马桶）（配低水箱，V≤5L，双档冲洗） | 套 | 5 | 38.88 |  | 194.4
345.1 | 31006042T | 坐式大便器安装(连体水箱) |  | 套 | 5 | 38.88 |  | 194.4
346 | 031004006006 | 大便器 | (1)安装落地式污水池 (2)坐式大便器（马桶）（配低水箱，V≤5L，双档冲洗） | 套 | 5 | 1277.53 |  | 6387.65
分部分项工程量清单与计价审核表
项目名称:2024年龙岩中心所站部分宿舍及月山基地、古田服务区党群服务中心提升改造工程施工协作队伍选择 | [6 empty] | 第46页 共60页
序号 | 项目编码 | 项目名称 | 项目特征描述 | 计量单位 | 工程量 | 金 额(元)
[6 empty] | 综合单价 |  | 合价
346.1 | 31006042T | 坐式大便器安装(连体水箱) |  | 套 | 5 | 1277.53 |  | 6387.65
347 | 011605001007 | 平面块料拆除 | (1)阳台地面瓷砖拆除 | m2 | 23.91 | 10.13 |  | 242.21
347.1 | 10116040 | 拆除地面装饰层(拆除块料面层 含结合层) |  | m2 | 23.91 | 10.13 |  | 242.21
348 | 040308004006 | 涂料 | (1)阳台地面加刷一道1.5mm厚聚氨酯防水涂料 高度1.8 | m2 | 23.91 | 35.94 |  | 859.33
348.1 | 10109082T | 涂料防水(聚氨脂防水涂膜1.5mm厚 平面) |  | m2 | 23.91 | 35.94 |  | 859.33
349 | 011102003008 | 块料楼地面 | (1)阳台地面铺贴新地砖400*400 | m2 | 23.91 | 114.34 |  | 2733.87
349.1 | 10111045T | (地砖楼地面 水泥砂浆结合层 不勾缝 周长1600mm以内) |  | m2 | 23.91 | 114.34 |  | 2733.87
350 | 011605002006 | 立面块料拆除 | (1)阳台墙面瓷砖拆除 | m2 | 102.565 | 33.31 |  | 3416.44
350.1 | 10116049 | 拆除墙面装饰层(拆除墙面块料层 含结合层) |  | m2 | 102.565 | 33.31 |  | 3416.44
351 | 010903002006 | 墙面涂膜防水 | (1)阳台墙面加刷一道1.5mm厚聚氨脂防水涂料层，高度1.8m | m2 | 59.94 | 40.16 |  | 2407.19
351.1 | 10109083T | 涂料防水(聚氨脂防水涂膜1.5mm厚 立面) |  | m2 | 59.94 | 40.16 |  | 2407.19
352 | 011204003006 | 块料墙面 | (1)阳台墙面铺贴新墙面瓷砖400*800 | m2 | 102.565 | 177.39 |  | 18194.01
352.1 | 10112081 | 内墙面面砖(每块面积≤0.64m2 粉状型建筑胶贴剂粘贴) |  | m2 | 102.565 | 177.39 |  | 18194.01
353 | 011604003005 | 天棚抹灰面拆除 | (1)阳台天棚打磨油漆涂料面 | m2 | 23.91 | 23.09 |  | 552.08
353.1 | 10116060 | 拆除天棚装饰层(拆除天棚面 水泥及混合砂浆面) |  | m2 | 23.91 | 23.09 |  | 552.08
354 | 011407002005 | 天棚喷刷涂料 | (1)阳台天棚抹灰面油漆涂料 | m2 | 23.91 | 39.53 |  | 945.16
354.1 | 10114149T | 内墙涂料(天棚面 三遍) |  | m2 | 23.91 | 39.53 |  | 945.16
355 | 011404010005 | 栏杆除锈 | (1)阳台栏杆打磨锈蚀栏杆 | m2 | 27 | 25.42 |  | 686.34
355.1 | 10106005 | 金属构件制作(金属面除锈 手工除锈) |  | m2 | 27 | 25.42 |  | 686.34
356 | 011404010006 | 金属面涂料 | (1)阳台栏杆金属面油漆（刷红丹防锈漆2道、银粉漆一道、面漆2道） | m2 | 27 | 20.88 |  | 563.76
356.1 | 10114110 | 金属面其他油漆(金属面 红丹防锈漆一遍) |  | m2 | 27 | 7.1 |  | 191.7
356.2 | 10114115 | 金属面其他油漆(金属面 银粉漆二遍) |  | m2 | 27 | 13.78 |  | 372.06
357 | 030412005007 | 更换LED吸顶灯 | (1)更换LED吸顶灯 | 套 | 10 | 92.53 |  | 925.3
357.1 | 30414002T | 吸顶灯具安装(灯罩周长≤1100mm) |  | 套 | 10 | 92.53 |  | 925.3
358 | 030404019001 | 控制开关 | (1)房间双控开关更换 | 套 | 25 | 37.55 |  | 938.75
358.1 | 30414288T | 普通开关、按钮安装(按钮) |  | 套 | 25 | 37.55 |  | 938.75
359 | 030404018001 | 插座 | (1)房间五孔插座更换 | 台 | 15 | 34.3 |  | 514.5
分部分项工程量清单与计价审核表
项目名称:2024年龙岩中心所站部分宿舍及月山基地、古田服务区党群服务中心提升改造工程施工协作队伍选择 | [6 empty] | 第47页 共60页
序号 | 项目编码 | 项目名称 | 项目特征描述 | 计量单位 | 工程量 | 金 额(元)
[6 empty] | 综合单价 |  | 合价
359.1 | 30414304T | 普通插座安装(三相带接地 明插座电流≤30A) |  | 套 | 15 | 34.3 |  | 514.5
360 | 01ZPS1002001 | 成品保护 | (1)房间地砖保护： (2)地上、地下设施、建筑物的临时保护设施(地面旧地毯保护) | m2 | 100.135 | 9.33 |  | 934.26
360.1 | 10117215 | 地上、地下设施、建筑物的临时保护设施(地面 旧地毯保护) |  | m2 | 100.135 | 9.33 |  | 934.26
361 | 010902002005 | 屋面涂膜防水 | (1)房间屋顶渗水高压注浆 | m2 | 12.5 | 113.87 |  | 1423.38
361.1 | 10109082T | 涂料防水(聚氨脂防水涂膜5mm厚 平面) |  | m2 | 12.5 | 113.87 |  | 1423.38
362 | 030701003001 | 空调（内外机）拆装 | (1)空调利旧（拆装费） | 台/次 | 5 | 197.81 |  | 989.05
362.1 | 30701014 | 墙上式空调器安装质量≤0.1t |  | 台 | 5 | 197.81 |  | 989.05
363 | 030903003001 | 铜管 | (1)铜管加长 | m | 10 | 215.65 |  | 2156.5
363.1 | 30607022T | 有色金属及非金属管敷设(紫铜管 管径22mm以内) |  | m | 10 | 215.65 |  | 2156.5
364 | BC001 | 空调加氨 |  | 次 | 5 | 197.3 |  | 986.5
364.1 | 501BC008T | 空调加氨 |  | 次 | 5 | 197.3 |  | 986.5
365 | 030505004001 | 电视机利旧 | (1)房间电视拆装费 | 台 | 5 | 62.14 |  | 310.7
365.1 | 30505001T | 电视墙安装(电视机(台)) |  | 台 | 5 | 62.14 |  | 310.7
366 | 011614002002 | 柜体拆除 | (1)宿舍房间衣柜拆除 | m2 | 2.079 | 21.97 |  | 45.68
366.1 | 10116119 | 拆除其他构件(拆除柜体) |  | m2 | 2.079 | 21.97 |  | 45.68
367 | 011101006001 | 平面砂浆找平层 | (1)宿舍拆除衣柜背后砂浆找平 | m2 | 25 | 37.56 |  | 939
367.1 | 10112001 | 内墙面水泥砂浆一般抹灰(12+6mm厚 砖墙、混凝土墙) |  | m2 | 25 | 37.56 |  | 939
368 | 011610001005 | 门窗拆除 | (1)宿舍房间门拆除 | 樘 | 10 | 24.84 |  | 248.4
368.1 | 10116102 | 拆除门窗(拆除整樘门窗) |  | 樘 | 10 | 24.84 |  | 248.4
369 | 010808007005 | 钢质防火、防盗门(钢质防盗门) | (1)宿舍房间门安装 (2)钢质防火、防盗门(钢质防盗门) (3)（含门锁） | 樘 | 10 | 1546.7 |  | 15467
369.1 | 10108029 | 钢质防火、防盗门(钢质防盗门) |  | m2 | 18.9 | 782.1 |  | 14781.69
369.2 | 10108112 | 门窗特殊五金(门锁) |  | 个 | 10 | 68.53 |  | 685.3
370 | 011610001006 | 门窗拆除 | (1)卫生间门拆除 | 樘 | 5 | 24.84 |  | 124.2
370.1 | 10116102 | 拆除门窗(拆除整樘门窗) |  | 樘 | 5 | 24.84 |  | 124.2
371 | 010808007006 | 塑钢门 | (1)卫生间门安装 (2)（含门锁） | 樘 | 5 | 946.21 |  | 4731.05
371.1 | 10108023 | 塑钢门(塑钢平开门) |  | m2 | 9.45 | 464.38 |  | 4388.39
371.2 | 10108112 | 门窗特殊五金(门锁) |  | 个 | 5 | 68.53 |  | 342.65
372 | 011608001001 | 铲除油漆涂料面 | (1)宿舍房间墙面打磨油漆涂料面 | m2 | 339.14 | 17.22 |  | 5839.99
372.1 | 10116046 | 拆除墙面装饰层(拆除墙柱面 水泥及混合砂浆面) |  | m2 | 339.14 | 17.22 |  | 5839.99
分部分项工程量清单与计价审核表
项目名称:2024年龙岩中心所站部分宿舍及月山基地、古田服务区党群服务中心提升改造工程施工协作队伍选择 | [6 empty] | 第48页 共60页
序号 | 项目编码 | 项目名称 | 项目特征描述 | 计量单位 | 工程量 | 金 额(元)
[6 empty] | 综合单价 |  | 合价
373 | 011406001016 | 抹灰面油漆涂料 | (1)宿舍房间墙面抹灰面油漆涂料 | m2 | 339.14 | 26.98 |  | 9150
373.1 | 10114147 | 内墙涂料(墙面 二遍) |  | m2 | 339.14 | 26.98 |  | 9150
374 | 011604003006 | 天棚抹灰面拆除 | (1)宿舍房间天棚打磨油漆涂料面 | m2 | 100.135 | 23.09 |  | 2312.12
374.1 | 10116060 | 拆除天棚装饰层(拆除天棚面 水泥及混合砂浆面) |  | m2 | 100.135 | 23.09 |  | 2312.12
375 | 011407002006 | 天棚喷刷涂料 | (1)宿舍房间天棚抹灰面油漆涂料 | m2 | 100.135 | 39.53 |  | 3958.34
375.1 | 10114149T | 内墙涂料(天棚面 三遍) |  | m2 | 100.135 | 39.53 |  | 3958.34
376 | 010810001001 | 窗帘 | (1)宿舍窗帘更换 | m | 15 | 178.14 |  | 2672.1
376.1 | 10108103T | 成品窗帘轨(明装 单轨) |  | m | 15 | 178.14 |  | 2672.1
377 | 010103002034 | 余方弃置 | (1)垃圾外运：余方弃置（含所有拆除垃圾装车，外运3km包干） | m3 | 28.335 | 30.46 |  | 863.08
377.1 | 10101042 | 人工装车(土方) |  | m3 | 28.335 | 11.74 |  | 332.65
377.2 | 10101084T | 自卸汽车运土(载重10t以内 运距3km以内) |  | m3 | 28.335 | 18.72 |  | 530.43
378 | 080902009001 | 现场签证点工、台班(现场签证 人工工日) | (1)入住卫生打扫 | 工日 | 5 | 237.75 |  | 1188.75
378.1 | 40107042T | 现场签证点工、台班(现场签证 人工工日) |  | 工日 | 5 | 237.75 |  | 1188.75
B202、B204、B206、B207、B208（5间）宿舍房间漏水 | [8 empty] | 分项工程(17房屋建筑与装饰)
379 | 010902002006 | 屋面涂膜防水 | (1)房间屋顶渗水高压注浆 | m2 | 12.5 | 113.87 |  | 1423.38
379.1 | 10109082T | 涂料防水(聚氨脂防水涂膜5mm厚 平面) |  | m2 | 12.5 | 113.87 |  | 1423.38
暂列金 | [8 empty] | 分项工程(17房屋建筑与装饰)
上杭收费所 | [8 empty] | 单项工程(17房屋建筑与装饰)
房屋建筑与装饰工程 | [8 empty] | 单位工程(17房屋建筑与装饰)
A401-A405（5间）宿舍改造 | [8 empty] | 分项工程(17房屋建筑与装饰)
380 | 011605001012 | 平面块料拆除 | (1)卫生间地面瓷砖拆除 | m2 | 15.265 | 10.13 |  | 154.63
380.1 | 10116040 | 拆除地面装饰层(拆除块料面层 含结合层) |  | m2 | 15.265 | 10.13 |  | 154.63
381 | 040308004011 | 涂料 | (1)卫生间地面加刷一道1.5mm厚聚氨酯防水涂料 | m2 | 15.265 | 35.94 |  | 548.62
381.1 | 10109082T | 涂料防水(聚氨脂防水涂膜1.5mm厚 平面) |  | m2 | 15.265 | 35.94 |  | 548.62
382 | 011102003013 | 块料楼地面 | (1)卫生间地面铺贴新地砖400*400 | m2 | 15.265 | 114.14 |  | 1742.35
382.1 | 10111045T | (地砖楼地面 水泥砂浆结合层 不勾缝 周长1600mm以内) |  | m2 | 15.265 | 114.14 |  | 1742.35
383 | 011606003002 | 天棚面龙骨及饰面拆除 | (1)拆除原吊顶及龙骨 | m2 | 15.265 | 7.39 |  | 112.81
383.1 | 10116066 | 拆除天棚装饰层(拆除天棚 金属龙骨 金属面) |  | m2 | 15.265 | 7.39 |  | 112.81
384 | 011302001009 | 天棚吊顶 | (1)安装新吊顶（300*300铝扣板）及轻钢龙骨 | m2 | 15.265 | 185.87 |  | 2837.31
分部分项工程量清单与计价审核表
项目名称:2024年龙岩中心所站部分宿舍及月山基地、古田服务区党群服务中心提升改造工程施工协作队伍选择 | [6 empty] | 第49页 共60页
序号 | 项目编码 | 项目名称 | 项目特征描述 | 计量单位 | 工程量 | 金 额(元)
[6 empty] | 综合单价 |  | 合价
384.1 | 10113034 | 装配式T型铝合金天棚龙骨(不上人型)(面层规格300mm×300mm 平面) |  | m2 | 15.265 | 68.23 |  | 1041.53
384.2 | 10113108 | 天棚面层(方形铝扣板300mm×300mm) |  | m2 | 15.265 | 117.64 |  | 1795.77
385 | 031005005002 | 集成吊顶 | (1)更换集成吊顶(照明、通风、排气、暖风) | 台 | 5 | 939.66 |  | 4698.3
385.1 | 31007105T | 暖风机安装(重量80kg以内) |  | 台 | 5 | 939.66 |  | 4698.3
386 | 011605002011 | 立面块料拆除 | (1)卫生间墙面瓷砖拆除 | m2 | 82.835 | 33.31 |  | 2759.23
386.1 | 10116049 | 拆除墙面装饰层(拆除墙面块料层 含结合层) |  | m2 | 82.835 | 33.31 |  | 2759.23
387 | 010903002011 | 墙面涂膜防水 | (1)卫生间墙面加刷一道1.5mm聚氨酯防水涂料，高度1.8m | m2 | 63.18 | 40.16 |  | 2537.31
387.1 | 10109083T | 涂料防水(聚氨脂防水涂膜1.5mm厚 立面) |  | m2 | 63.18 | 40.16 |  | 2537.31
388 | 011204003011 | 块料墙面 | (1)卫生间墙面铺贴新墙面瓷砖400*800 | m2 | 82.835 | 177.39 |  | 14694.1
388.1 | 10112081 | 内墙面面砖(每块面积≤0.64m2 粉状型建筑胶贴剂粘贴) |  | m2 | 82.835 | 177.39 |  | 14694.1
389 | 011613001012 | 拆除洗脸盆 | (1)卫生间拆除洗脸盆 (2)（长800、宽600，台上盆，含梳妆镜） | 套 | 5 | 10.55 |  | 52.75
389.1 | 10116119 | 拆除其他构件(拆除柜体) |  | m2 | 2.4 | 21.97 |  | 52.73
390 | 011613001013 | 洗脸盆 | (1)卫生间更换安装大理石（人造白大理石）洗脸盆（长800、宽600，台上盆，含梳妆镜） | 套 | 5 | 455.56 |  | 2277.8
390.1 | 10115130T | 浴厕配件(大理石洗漱台 ≤1m2) |  | m2 | 2.4 | 831.55 |  | 1995.72
390.2 | 10115242 | 石材倒角、磨边(石材磨小圆边、倒边) |  | m | 14 | 20.15 |  | 282.1
391 | 031004014013 | 给、排水附(配)件 | (1)卫生间给、排水附(配)件：拆除不锈钢冷热水龙头DN15 | 个/组 | 5 | 1.72 |  | 8.6
391.1 | 31006083T | 拆除不锈钢水龙头DN15 |  | 个 | 5 | 1.72 |  | 8.6
392 | 031004014014 | 给、排水附(配)件 | (1)卫生间给、排水附(配)件：更换安装不锈钢冷热水龙头DN15 | 个/组 | 5 | 408.11 |  | 2040.55
392.1 | 31006083T | 不锈钢水龙头（冷热水）DN15 |  | 个 | 5 | 408.11 |  | 2040.55
393 | 031003001032 | 螺纹阀门 | (1)拆除卫生间三角阀 DN15 | 个 | 25 | 6.05 |  | 151.25
393.1 | 31005001T | 拆除卫生间三角阀 DN15 |  | 个 | 25 | 6.05 |  | 151.25
394 | 031003001033 | 螺纹阀门 | (1)卫生间螺纹阀门：更换安装卫生间三角阀 DN15 | 个 | 25 | 48.28 |  | 1207
394.1 | 31005001T | 三角阀DN15 |  | 个 | 25 | 48.28 |  | 1207
395 | 031001006033 | 塑料管 | (1)(热熔连接) (2)室内 (3)给水 | m | 70 | 34.75 |  | 2432.5
分部分项工程量清单与计价审核表
项目名称:2024年龙岩中心所站部分宿舍及月山基地、古田服务区党群服务中心提升改造工程施工协作队伍选择 | [6 empty] | 第50页 共60页
序号 | 项目编码 | 项目名称 | 项目特征描述 | 计量单位 | 工程量 | 金 额(元)
[6 empty] | 综合单价 |  | 合价
(4)塑料管PPR管 Φ25 (5)管道消毒、冲洗(公称直径25mm以内)
395.1 | 31001316T | 室内塑料管PPR管(热熔连接) Φ25 |  | m | 70 | 34.22 |  | 2395.4
395.2 | 31011133 | 管道消毒、冲洗(公称直径20mm以内) |  | m | 70 | 0.53 |  | 37.1
396 | 031001006034 | 塑料管 | (1)(热熔连接) (2)室内 (3)给水 (4)塑料管PPR管 Φ20 (5)管道消毒、冲洗(公称直径25mm以内) | m | 160 | 31.09 |  | 4974.4
396.1 | 31001315T | 室内塑料管PPR管(热熔连接) Φ20 |  | m | 160 | 30.59 |  | 4894.4
396.2 | 31011132 | 管道消毒、冲洗(公称直径15mm以内) |  | m | 160 | 0.5 |  | 80
397 | 010102005002 | 割槽 | (1)墙，地面给水管开槽 | m | 230 | 24.33 |  | 5595.9
397.1 | 10115250 | 地面开槽(开槽 断面面积 ≤100mm2) |  | m | 230 | 24.33 |  | 5595.9
398 | 031003010002 | 软管 | (1)金属软管 DN15（1m） | 根 | 15 | 29.95 |  | 449.25
398.1 | 17190030T | 金属软管 DN15（1m） |  | 根 | 15 | 29.95 |  | 449.25
399 | 031003001034 | 螺纹阀门 | (1)拆除卫生间热水器冷热水混合阀 DN15 | 个 | 5 | 5.96 |  | 29.8
399.1 | 31005001T | 拆除卫生间三角阀 DN15 |  | 个 | 5 | 5.96 |  | 29.8
400 | 031003001035 | 螺纹阀门 | (1)卫生间螺纹阀门：更换安装卫生间热水器冷热水混合阀DN15 | 个 | 5 | 48.04 |  | 240.2
400.1 | 31005001T | 三角阀DN15 |  | 个 | 5 | 48.04 |  | 240.2
401 | 031004010002 | 淋浴器 | (1)更换安装卫生间花洒 | 套 | 5 | 260.48 |  | 1302.4
401.1 | 31006059T | 成套淋浴器(手动开关 冷水) |  | 套 | 5 | 260.48 |  | 1302.4
402 | 040502018002 | 地漏 | (1)卫生间、阳台给、排水附(配)件： (2)安装不锈钢地漏（Φ50） | 组 | 10 | 82.09 |  | 820.9
402.1 | 31006097T | 地漏安装(公称直径50mm以内 带存水弯) |  | 个 | 10 | 82.09 |  | 820.9
403 | 031006012011 | 热水器 | (1)拆除热水器30升 | 台 | 5 | 33.46 |  | 167.3
403.1 | 31006123T | 冷热水混合器(大型) |  | 套 | 5 | 33.46 |  | 167.3
404 | 031006012012 | 热水器 | (1)更换安装热水器30升 | 台 | 5 | 1385.63 |  | 6928.15
404.1 | 31006123T | 冷热水混合器(大型) |  | 套 | 5 | 1385.63 |  | 6928.15
405 | 031004006011 | 大便器 | (1)拆除落地式污水池 (2)坐式大便器（马桶）（配低水箱，V≤5L，双档冲洗） | 套 | 5 | 38.88 |  | 194.4
405.1 | 31006042T | 坐式大便器安装(连体水箱) |  | 套 | 5 | 38.88 |  | 194.4
分部分项工程量清单与计价审核表
项目名称:2024年龙岩中心所站部分宿舍及月山基地、古田服务区党群服务中心提升改造工程施工协作队伍选择 | [6 empty] | 第51页 共60页
序号 | 项目编码 | 项目名称 | 项目特征描述 | 计量单位 | 工程量 | 金 额(元)
[6 empty] | 综合单价 |  | 合价
406 | 031004006012 | 大便器 | (1)安装落地式污水池 (2)坐式大便器（马桶）（配低水箱，V≤5L，双档冲洗） | 套 | 5 | 1277.53 |  | 6387.65
406.1 | 31006042T | 坐式大便器安装(连体水箱) |  | 套 | 5 | 1277.53 |  | 6387.65
407 | 011605001013 | 平面块料拆除 | (1)阳台地面瓷砖拆除 | m2 | 24.09 | 10.13 |  | 244.03
407.1 | 10116040 | 拆除地面装饰层(拆除块料面层 含结合层) |  | m2 | 24.09 | 10.13 |  | 244.03
408 | 040308004012 | 涂料 | (1)阳台地面加刷一道1.5mm厚聚氨酯防水涂料 | m2 | 24.09 | 35.94 |  | 865.79
408.1 | 10109082T | 涂料防水(聚氨脂防水涂膜1.5mm厚 平面) |  | m2 | 24.09 | 35.94 |  | 865.79
409 | 011102003014 | 块料楼地面 | (1)阳台地面铺贴新地砖400*400 | m2 | 24.09 | 114.14 |  | 2749.63
409.1 | 10111045T | (地砖楼地面 水泥砂浆结合层 不勾缝 周长1600mm以内) |  | m2 | 24.09 | 114.14 |  | 2749.63
410 | 011605002012 | 立面块料拆除 | (1)阳台墙面瓷砖拆除 | m2 | 32.93 | 33.31 |  | 1096.9
410.1 | 10116049 | 拆除墙面装饰层(拆除墙面块料层 含结合层) |  | m2 | 32.93 | 33.31 |  | 1096.9
411 | 010903002012 | 墙面涂膜防水 | (1)阳台墙面加刷一道1.5mm厚聚氨酯防水涂料层，高度1.8m | m2 | 60.48 | 40.16 |  | 2428.88
411.1 | 10109083T | 涂料防水(聚氨脂防水涂膜1.5mm厚 立面) |  | m2 | 60.48 | 40.16 |  | 2428.88
412 | 011204003012 | 块料墙面 | (1)阳台墙面铺贴新墙面瓷砖400*800 | m2 | 32.93 | 177.39 |  | 5841.45
412.1 | 10112081 | 内墙面面砖(每块面积≤0.64m2 粉状型建筑胶贴剂粘贴) |  | m2 | 32.93 | 177.39 |  | 5841.45
413 | 011604003011 | 天棚抹灰面拆除 | (1)阳台天棚打磨油漆涂料面 | m2 | 24.09 | 23.09 |  | 556.24
413.1 | 10116060 | 拆除天棚装饰层(拆除天棚面 水泥及混合砂浆面) |  | m2 | 24.09 | 23.09 |  | 556.24
414 | 011407002011 | 天棚喷刷涂料 | (1)阳台天棚抹灰面油漆涂料 | m2 | 24.09 | 39.53 |  | 952.28
414.1 | 10114149T | 内墙涂料(天棚面 三遍) |  | m2 | 24.09 | 39.53 |  | 952.28
415 | 011608001006 | 铲除油漆涂料面 | (1)阳台墙面打磨油漆涂料面 | m2 | 62.83 | 17.22 |  | 1081.93
415.1 | 10116046 | 拆除墙面装饰层(拆除墙柱面 水泥及混合砂浆面) |  | m2 | 62.83 | 17.22 |  | 1081.93
416 | 011406001021 | 抹灰面油漆涂料 | (1)阳台墙面抹灰面油漆涂料 | m2 | 62.83 | 26.98 |  | 1695.15
416.1 | 10114147 | 内墙涂料(墙面 二遍) |  | m2 | 62.83 | 26.98 |  | 1695.15
417 | 011404010011 | 栏杆除锈 | (1)阳台栏杆打磨锈蚀栏杆 | m2 | 19.165 | 25.42 |  | 487.17
417.1 | 10106005 | 金属构件制作(金属面除锈 手工除锈) |  | m2 | 19.165 | 25.42 |  | 487.17
418 | 011404010012 | 金属面涂料 | (1)阳台栏杆金属面油漆（刷红丹防锈漆2道、银粉漆一道、面漆2道） | m2 | 19.165 | 20.88 |  | 400.17
418.1 | 10114110 | 金属面其他油漆(金属面 红 |  | m2 | 19.165 | 7.1 |  | 136.07
分部分项工程量清单与计价审核表
项目名称:2024年龙岩中心所站部分宿舍及月山基地、古田服务区党群服务中心提升改造工程施工协作队伍选择 | [6 empty] | 第52页 共60页
序号 | 项目编码 | 项目名称 | 项目特征描述 | 计量单位 | 工程量 | 金 额(元)
[6 empty] | 综合单价 |  | 合价
丹防锈漆一遍)
418.2 | 10114115 | 金属面其他油漆(金属面 银粉漆二遍) |  | m2 | 19.165 | 13.78 |  | 264.09
419 | 030412005008 | LED吸顶灯 | (1)更换LED吸顶灯 | 套 | 10 | 92.53 |  | 925.3
419.1 | 30414002T | 吸顶灯具安装(灯罩周长≤1100mm) |  | 套 | 10 | 92.53 |  | 925.3
420 | 030404019002 | 控制开关 | (1)房间双控开关更换 | 套 | 25 | 37.55 |  | 938.75
420.1 | 30414288T | 普通开关、按钮安装(按钮) |  | 套 | 25 | 37.55 |  | 938.75
421 | 030404018002 | 插座 | (1)房间五孔插座更换 | 台 | 15 | 34.3 |  | 514.5
421.1 | 30414304T | 普通插座安装(三相带接地 明插座电流≤30A) |  | 套 | 15 | 34.3 |  | 514.5
422 | 01ZPS1002002 | 成品保护 | (1)房间及客厅地砖保护： (2)地上、地下设施、建筑物的临时保护设施(地面旧地毯保护) | m2 | 99.085 | 9.33 |  | 924.46
422.1 | 10117215 | 地上、地下设施、建筑物的临时保护设施(地面 旧地毯保护) |  | m2 | 99.085 | 9.33 |  | 924.46
423 | 010902002007 | 屋面涂膜防水 | (1)房间屋顶渗水高压注浆 | m2 | 12.5 | 113.87 |  | 1423.38
423.1 | 10109082T | 涂料防水(聚氨脂防水涂膜5mm厚 平面) |  | m2 | 12.5 | 113.87 |  | 1423.38
424 | 030701003002 | 空调（内外机）拆装 | (1)空调利旧（拆装费） | 台/组 | 5 | 197.81 |  | 989.05
424.1 | 30701014 | 墙上式空调器安装质量≤0.1t |  | 台 | 5 | 197.81 |  | 989.05
425 | 030903003002 | 铜管 | (1)铜管加长 | m | 10 | 215.65 |  | 2156.5
425.1 | 30607022T | 有色金属及非金属管敷设(紫铜管 管径22mm以内) |  | m | 10 | 215.65 |  | 2156.5
426 | BC002 | 空调加氨 |  | 次 | 5 | 197.3 |  | 986.5
426.1 | 501BC008T | 空调加氨 |  | 次 | 5 | 197.3 |  | 986.5
427 | 030505004002 | 电视机利旧 | (1)房间电视拆装费 | 台 | 5 | 62.14 |  | 310.7
427.1 | 30505001T | 电视墙安装(电视机(台)) |  | 台 | 5 | 62.14 |  | 310.7
428 | 011608001007 | 铲除油漆涂料面 | (1)宿舍房间墙面打磨油漆涂料面 | m2 | 294.14 | 17.22 |  | 5065.09
428.1 | 10116046 | 拆除墙面装饰层(拆除墙柱面 水泥及混合砂浆面) |  | m2 | 294.14 | 17.22 |  | 5065.09
429 | 011406001022 | 抹灰面油漆涂料 | (1)宿舍房间抹灰面油漆涂料 | m2 | 294.14 | 26.98 |  | 7935.9
429.1 | 10114147 | 内墙涂料(墙面 二遍) |  | m2 | 294.14 | 26.98 |  | 7935.9
430 | 011604003012 | 天棚抹灰面拆除 | (1)宿舍房间天棚打磨油漆涂料面 | m2 | 99.085 | 23.09 |  | 2287.87
430.1 | 10116060 | 拆除天棚装饰层(拆除天棚面 水泥及混合砂浆面) |  | m2 | 99.085 | 23.09 |  | 2287.87
431 | 011407002012 | 天棚喷刷涂料 | (1)宿舍房间天棚抹灰面油漆涂料 | m2 | 99.085 | 39.53 |  | 3916.83
431.1 | 10114149T | 内墙涂料(天棚面 三遍) |  | m2 | 99.085 | 39.53 |  | 3916.83
432 | 011614002003 | 柜体拆除 | (1)宿舍房间衣柜拆除 | m2 | 10.05 | 21.97 |  | 220.8
分部分项工程量清单与计价审核表
项目名称:2024年龙岩中心所站部分宿舍及月山基地、古田服务区党群服务中心提升改造工程施工协作队伍选择 | [6 empty] | 第53页 共60页
序号 | 项目编码 | 项目名称 | 项目特征描述 | 计量单位 | 工程量 | 金 额(元)
[6 empty] | 综合单价 |  | 合价
432.1 | 10116119 | 拆除其他构件(拆除柜体) |  | m2 | 10.05 | 21.97 |  | 220.8
433 | 011101006002 | 平面砂浆找平层 | (1)宿舍拆除衣柜背后砂浆找平 | m2 | 37.5 | 37.4 |  | 1402.5
433.1 | 10112001 | 内墙面水泥砂浆一般抹灰(12+6mm厚 砖墙、混凝土墙) |  | m2 | 37.5 | 37.4 |  | 1402.5
434 | 011610001011 | 门窗拆除 | (1)宿舍房间门拆除 | 樘 | 10 | 24.84 |  | 248.4
434.1 | 10116102 | 拆除门窗(拆除整樘门窗) |  | 樘 | 10 | 24.84 |  | 248.4
435 | 010808007011 | 钢质防火、防盗门(钢质防盗门) | (1)宿舍房间门安装 (2)钢质防火、防盗门(钢质防盗门) (3)（含门锁） | 樘 | 10 | 1546.45 |  | 15464.5
435.1 | 10108029 | 钢质防火、防盗门(钢质防盗门) |  | m2 | 18.9 | 781.97 |  | 14779.23
435.2 | 10108112 | 门窗特殊五金(门锁) |  | 个 | 10 | 68.53 |  | 685.3
436 | 011610001012 | 门窗拆除 | (1)卫生间门拆除 | 樘 | 5 | 24.84 |  | 124.2
436.1 | 10116102 | 拆除门窗(拆除整樘门窗) |  | 樘 | 5 | 24.84 |  | 124.2
437 | 010808007012 | 塑钢门 | (1)卫生间门安装 (2)（含门锁） | 樘 | 5 | 946.21 |  | 4731.05
437.1 | 10108023T | 塑钢门(塑钢平开门) |  | m2 | 9.45 | 464.38 |  | 4388.39
437.2 | 10108112 | 门窗特殊五金(门锁) |  | 个 | 5 | 68.53 |  | 342.65
438 | 010810001002 | 窗帘 | (1)宿舍窗帘更换 | m | 15 | 178.14 |  | 2672.1
438.1 | 10108103T | 成品窗帘轨(明装 单轨) |  | m | 15 | 178.14 |  | 2672.1
439 | 010103002035 | 余方弃置 | (1)垃圾外运：余方弃置（含所有拆除垃圾装车，外运3km包干） | m3 | 25.69 | 30.46 |  | 782.52
439.1 | 10101042 | 人工装车(土方) |  | m3 | 25.69 | 11.74 |  | 301.6
439.2 | 10101084T | 自卸汽车运土(载重10t以内 运距3km以内) |  | m3 | 25.69 | 18.72 |  | 480.92
440 | 080902009002 | 现场签证点工、台班(现场签证 人工工日) | (1)入住卫生打扫 | 工日 | 5 | 237.75 |  | 1188.75
440.1 | 40107042T | 现场签证点工、台班(现场签证 人工工日) |  | 工日 | 5 | 237.75 |  | 1188.75
暂列金 | [8 empty] | 分项工程(17房屋建筑与装饰)
漳平收费所 | [8 empty] | 单项工程(17房屋建筑与装饰)
房屋建筑与装饰工程 | [8 empty] | 单位工程(17房屋建筑与装饰)
401-405（5间）宿舍改造 | [8 empty] | 分项工程(17房屋建筑与装饰)
441 | 011605001020 | 平面块料拆除 | (1)卫生间地面瓷砖拆除 | m2 | 11.39 | 10.13 |  | 115.38
441.1 | 10116040 | 拆除地面装饰层(拆除块料面层 含结合层) |  | m2 | 11.39 | 10.13 |  | 115.38
442 | 040308004019 | 涂料 | (1)卫生间地面加刷一道1.5mm厚聚氨酯防水涂料 | m2 | 11.39 | 35.94 |  | 409.36
442.1 | 10109082T | 涂料防水(聚氨脂防水涂膜1.5mm厚 平面) |  | m2 | 11.39 | 35.94 |  | 409.36
443 | 011102003021 | 块料楼地面 | (1)卫生间地面铺贴新地砖400*400 | m2 | 11.39 | 114.35 |  | 1302.45
443.1 | 10111045T | (地砖楼地面 水泥砂浆结合层 不勾缝 周长1600mm以内) |  | m2 | 11.39 | 114.35 |  | 1302.45
分部分项工程量清单与计价审核表
项目名称:2024年龙岩中心所站部分宿舍及月山基地、古田服务区党群服务中心提升改造工程施工协作队伍选择 | [6 empty] | 第54页 共60页
序号 | 项目编码 | 项目名称 | 项目特征描述 | 计量单位 | 工程量 | 金 额(元)
[6 empty] | 综合单价 |  | 合价
444 | 011606003003 | 天棚面龙骨及饰面拆除 | (1)拆除原吊顶及龙骨 | m2 | 11.39 | 7.39 |  | 84.17
444.1 | 10116066 | 拆除天棚装饰层(拆除天棚 金属龙骨 金属面) |  | m2 | 11.39 | 7.39 |  | 84.17
445 | 011302001010 | 天棚吊顶 | (1)安装新吊顶（300*300铝扣板）及轻钢龙骨 | m2 | 11.39 | 185.87 |  | 2117.06
445.1 | 10113034 | 装配式T型铝合金天棚龙骨(不上人型)(面层规格300mm×300mm 平面) |  | m2 | 11.39 | 68.23 |  | 777.14
445.2 | 10113108 | 天棚面层(方形铝扣板300mm×300mm) |  | m2 | 11.39 | 117.64 |  | 1339.92
446 | 031005005003 | 集成吊顶 | (1)更换集成吊顶(照明、通风、排气、暖风) | 台 | 5 | 939.65 |  | 4698.25
446.1 | 31007105T | 暖风机安装(重量80kg以内) |  | 台 | 5 | 939.65 |  | 4698.25
447 | 011605002021 | 立面块料拆除 | (1)卫生间墙面瓷砖拆除 | m2 | 85.12 | 33.31 |  | 2835.35
447.1 | 10116049 | 拆除墙面装饰层(拆除墙面块料层 含结合层) |  | m2 | 85.12 | 33.31 |  | 2835.35
448 | 010903002019 | 墙面涂膜防水 | (1)卫生间墙面加刷一道1.5mm聚氨酯防水涂料，高度1.8m | m2 | 54.72 | 40.16 |  | 2197.56
448.1 | 10109083T | 涂料防水(聚氨脂防水涂膜1.5mm厚 立面) |  | m2 | 54.72 | 40.16 |  | 2197.56
449 | 011204003019 | 块料墙面 | (1)卫生间墙面铺贴新墙面瓷砖400*800 | m2 | 85.12 | 177.39 |  | 15099.44
449.1 | 10112081 | 内墙面面砖(每块面积≤0.64m2 粉状型建筑胶贴剂粘贴) |  | m2 | 85.12 | 177.39 |  | 15099.44
450 | 011613001018 | 拆除洗脸盆 | (1)卫生间拆除洗脸盆 (2)（长800、宽600，台上盆，含梳妆镜） | 套 | 5 | 10.55 |  | 52.75
450.1 | 10116119 | 拆除其他构件(拆除柜体) |  | m2 | 2.4 | 21.97 |  | 52.73
451 | 011613001019 | 安装洗脸盆 | (1)卫生间更换安装大理石（人造白大理石）洗脸盆（长800、宽600，台上盆，含梳妆镜） | 套 | 5 | 455.55 |  | 2277.75
451.1 | 10115130T | 浴厕配件(大理石洗漱台 ≤1m2) |  | m2 | 2.4 | 831.52 |  | 1995.65
451.2 | 10115242 | 石材倒角、磨边(石材磨小圆边、倒边) |  | m | 14 | 20.15 |  | 282.1
452 | 031004014019 | 给、排水附(配)件 | (1)卫生间给、排水附(配)件：拆除不锈钢冷热水龙头DN15 | 个/组 | 5 | 1.72 |  | 8.6
452.1 | 31006083T | 拆除不锈钢水龙头DN15 |  | 个 | 5 | 1.72 |  | 8.6
453 | 031004014020 | 给、排水附(配)件 | (1)卫生间给、排水附(配)件：更换安装不锈钢冷热水龙头DN15 | 个/组 | 5 | 408.1 |  | 2040.5
453.1 | 31006083T | 不锈钢水龙头（冷热水）DN15 |  | 个 | 5 | 408.1 |  | 2040.5
454 | 031003001044 | 螺纹阀门 | (1)拆除卫生间冷热水混合阀 DN15 | 个 | 25 | 6.05 |  | 151.25
454.1 | 31005001T | 拆除卫生间三角阀 DN15 |  | 个 | 25 | 6.05 |  | 151.25
455 | 031003001045 | 螺纹阀门 | (1)卫生间螺纹阀门： | 个 | 25 | 48.28 |  | 1207
分部分项工程量清单与计价审核表
项目名称:2024年龙岩中心所站部分宿舍及月山基地、古田服务区党群服务中心提升改造工程施工协作队伍选择 | [6 empty] | 第55页 共60页
序号 | 项目编码 | 项目名称 | 项目特征描述 | 计量单位 | 工程量 | 金 额(元)
[6 empty] | 综合单价 |  | 合价
更换安装卫生间冷热水混合阀 DN15
455.1 | 31005001T | 三角阀DN15 |  | 个 | 25 | 48.28 |  | 1207
456 | 031001006039 | 塑料管 | (1)(热熔连接) (2)室内 (3)给水 (4)塑料管PPR管 Φ25 (5)管道消毒、冲洗(公称直径25mm以内) | m | 70 | 34.77 |  | 2433.9
456.1 | 31001316T | 室内塑料管PPR管(热熔连接) Φ25 |  | m | 70 | 34.22 |  | 2395.4
456.2 | 31011133 | 管道消毒、冲洗(公称直径20mm以内) |  | m | 70 | 0.55 |  | 38.5
457 | 031001006040 | 塑料管 | (1)(热熔连接) (2)室内 (3)给水 (4)塑料管PPR管 Φ20 (5)管道消毒、冲洗(公称直径25mm以内) | m | 160 | 31.09 |  | 4974.4
457.1 | 31001315T | 室内塑料管PPR管(热熔连接) Φ20 |  | m | 160 | 30.59 |  | 4894.4
457.2 | 31011132 | 管道消毒、冲洗(公称直径15mm以内) |  | m | 160 | 0.5 |  | 80
458 | 010102005007 | 割槽 | (1)墙，地面给水管开槽 | m | 230 | 24.33 |  | 5595.9
458.1 | 10115250 | 地面开槽(开槽 断面面积 ≤100mm2) |  | m | 230 | 24.33 |  | 5595.9
459 | 031003010003 | 软管 | (1)金属软管 DN15（1m） | 根 | 15 | 29.95 |  | 449.25
459.1 | 17190030T | 金属软管 DN15（1m） |  | 根 | 15 | 29.95 |  | 449.25
460 | 031003001046 | 螺纹阀门 | (1)拆除卫生间热水器冷热水混合阀 DN15 | 个 | 5 | 5.96 |  | 29.8
460.1 | 31005001T | 拆除卫生间三角阀 DN15 |  | 个 | 5 | 5.96 |  | 29.8
461 | 031003001047 | 螺纹阀门 | (1)卫生间螺纹阀门：更换安装卫生间热水器冷热水混合阀DN15 | 个 | 5 | 48.04 |  | 240.2
461.1 | 31005001T | 三角阀DN15 |  | 个 | 5 | 48.04 |  | 240.2
462 | 031004010003 | 淋浴器 | (1)更换安装卫生间花洒 | 套 | 5 | 260.51 |  | 1302.55
462.1 | 31006059T | 成套淋浴器(手动开关 冷水) |  | 套 | 5 | 260.51 |  | 1302.55
463 | 031006012017 | 热水器 | (1)拆除热水器30升 | 台 | 5 | 33.46 |  | 167.3
463.1 | 31006123T | 冷热水混合器(大型) |  | 套 | 5 | 33.46 |  | 167.3
464 | 031006012018 | 热水器 | (1)更换安装热水器30升 | 台 | 5 | 1385.63 |  | 6928.15
464.1 | 31006123T | 冷热水混合器(大型) |  | 套 | 5 | 1385.63 |  | 6928.15
465 | 040502018003 | 地漏 | (1)卫生间、阳台给、排水附(配)件： (2)安装不锈钢地漏（Φ50） | 组 | 10 | 82.09 |  | 820.9
465.1 | 31006097T | 地漏安装(公称直径50mm以内 |  | 个 | 10 | 82.09 |  | 820.9
分部分项工程量清单与计价审核表
项目名称:2024年龙岩中心所站部分宿舍及月山基地、古田服务区党群服务中心提升改造工程施工协作队伍选择 | [6 empty] | 第56页 共60页
序号 | 项目编码 | 项目名称 | 项目特征描述 | 计量单位 | 工程量 | 金 额(元)
[6 empty] | 综合单价 |  | 合价
带存水弯)
466 | 031004006017 | 大便器 | (1)拆除落地式污水池 (2)坐式大便器（马桶）（配低水箱，V≤5L，双档冲洗） | 套 | 5 | 38.88 |  | 194.4
466.1 | 31006042T | 坐式大便器安装(连体水箱) |  | 套 | 5 | 38.88 |  | 194.4
467 | 031004006018 | 大便器 | (1)安装落地式污水池 (2)坐式大便器（马桶）（配低水箱，V≤5L，双档冲洗） | 套 | 5 | 1277.55 |  | 6387.75
467.1 | 31006042T | 坐式大便器安装(连体水箱) |  | 套 | 5 | 1277.55 |  | 6387.75
468 | 011605002022 | 立面块料拆除 | (1)阳台墙面瓷砖拆除 | m2 | 92.55 | 33.31 |  | 3082.84
468.1 | 10116049 | 拆除墙面装饰层(拆除墙面块料层 含结合层) |  | m2 | 92.55 | 33.31 |  | 3082.84
469 | 010903002020 | 墙面涂膜防水 | (1)卫生间墙面加刷一道1.5mm聚氨酯防水涂料，高度1.8m | m2 | 55.53 | 40.16 |  | 2230.08
469.1 | 10109083T | 涂料防水(聚氨脂防水涂膜1.5mm厚 立面) |  | m2 | 55.53 | 40.16 |  | 2230.08
470 | 011204003020 | 块料墙面 | (1)阳台墙面铺贴新墙面瓷砖400*800 | m2 | 92.55 | 177.39 |  | 16417.44
470.1 | 10112081 | 内墙面面砖(每块面积≤0.64m2 粉状型建筑胶贴剂粘贴) |  | m2 | 92.55 | 177.39 |  | 16417.44
471 | 011605001021 | 平面块料拆除 | (1)阳台地面瓷砖拆除 | m2 | 23.38 | 10.13 |  | 236.84
471.1 | 10116040 | 拆除地面装饰层(拆除块料面层 含结合层) |  | m2 | 23.38 | 10.13 |  | 236.84
472 | 040308004020 | 涂料 | (1)阳台地面加刷一道1.5mm厚聚氨酯防水涂料 | m2 | 92.55 | 35.94 |  | 3326.25
472.1 | 10109082T | 涂料防水(聚氨脂防水涂膜1.5mm厚 平面) |  | m2 | 92.55 | 35.94 |  | 3326.25
473 | 011102003022 | 块料楼地面 | (1)阳台地面铺贴新地砖400*400 | m2 | 23.38 | 114.35 |  | 2673.5
473.1 | 10111045T | (地砖楼地面 水泥砂浆结合层 不勾缝 周长1600mm以内) |  | m2 | 23.38 | 114.35 |  | 2673.5
474 | 011604003023 | 天棚抹灰面拆除 | (1)阳台天棚打磨油漆涂料面 | m2 | 23.38 | 23.09 |  | 539.84
474.1 | 10116060 | 拆除天棚装饰层(拆除天棚面 水泥及混合砂浆面) |  | m2 | 23.38 | 23.09 |  | 539.84
475 | 011407002023 | 天棚喷刷涂料 | (1)阳台天棚抹灰面油漆涂料 | m2 | 23.38 | 39.53 |  | 924.21
475.1 | 10114149T | 内墙涂料(天棚面 三遍) |  | m2 | 23.38 | 39.53 |  | 924.21
476 | 011404010017 | 栏杆除锈 | (1)阳台栏杆打磨锈蚀栏杆 | m2 | 16.08 | 25.42 |  | 408.75
476.1 | 10106005 | 金属构件制作(金属面除锈 手工除锈) |  | m2 | 16.08 | 25.42 |  | 408.75
477 | 011404010018 | 金属面涂料 | (1)阳台栏杆金属面油漆（刷红丹防锈漆2道、银粉漆一道、面漆2道） | m2 | 16.08 | 20.88 |  | 335.75
477.1 | 10114110 | 金属面其他油漆(金属面 红丹防锈漆一遍) |  | m2 | 16.08 | 7.1 |  | 114.17
分部分项工程量清单与计价审核表
项目名称:2024年龙岩中心所站部分宿舍及月山基地、古田服务区党群服务中心提升改造工程施工协作队伍选择 | [6 empty] | 第57页 共60页
序号 | 项目编码 | 项目名称 | 项目特征描述 | 计量单位 | 工程量 | 金 额(元)
[6 empty] | 综合单价 |  | 合价
477.2 | 10114115 | 金属面其他油漆(金属面 银粉漆二遍) |  | m2 | 16.08 | 13.78 |  | 221.58
478 | 030404019003 | 控制开关 | (1)房间双控开关更换 | 套 | 25 | 37.56 |  | 939
478.1 | 30414288T | 普通开关、按钮安装(按钮) |  | 套 | 25 | 37.56 |  | 939
479 | 030404018003 | 插座 | (1)房间五孔插座更换 | 台 | 15 | 34.13 |  | 511.95
479.1 | 30414304T | 普通插座安装(三相带接地 明插座电流≤30A) |  | 套 | 15 | 34.13 |  | 511.95
480 | 030412005013 | 更换LED吸顶灯 | (1)更换LED吸顶灯 | 套 | 10 | 92.55 |  | 925.5
480.1 | 30414002T | 吸顶灯具安装(灯罩周长≤1100mm) |  | 套 | 10 | 92.55 |  | 925.5
481 | 01ZPS1002007 | 成品保护 | (1)房间及客厅地砖保护： (2)地上、地下设施、建筑物的临时保护设施(地面旧地毯保护) | m2 | 75.7 | 9.33 |  | 706.28
481.1 | 10117215 | 地上、地下设施、建筑物的临时保护设施(地面 旧地毯保护) |  | m2 | 75.7 | 9.33 |  | 706.28
482 | 010902002008 | 屋面涂膜防水 | (1)房间屋顶渗水高压注浆 | m2 | 12.5 | 113.87 |  | 1423.38
482.1 | 10109082T | 涂料防水(聚氨脂防水涂膜5mm厚 平面) |  | m2 | 12.5 | 113.87 |  | 1423.38
483 | 030701003003 | 空调（内外机）拆装 | (1)空调利旧（拆装费） | 台/组 | 5 | 197.81 |  | 989.05
483.1 | 30701014 | 墙上式空调器安装质量≤0.1t |  | 台 | 5 | 197.81 |  | 989.05
484 | 030903003003 | 铜管 | (1)铜管加长 | m | 10 | 215.65 |  | 2156.5
484.1 | 30607022T | 有色金属及非金属管敷设(紫铜管 管径22mm以内) |  | m | 10 | 215.65 |  | 2156.5
485 | BC003 | 空调加氨 |  | 次 | 5 | 197.29 |  | 986.45
485.1 | 501BC008T | 空调加氨 |  | 次 | 5 | 197.29 |  | 986.45
486 | 030505004003 | 电视机利旧 | (1)房间电视拆装费 | 台 | 5 | 61.57 |  | 307.85
486.1 | 30505001T | 电视墙安装(电视机(台)) |  | 台 | 5 | 61.57 |  | 307.85
487 | 011614002004 | 柜体拆除 | (1)宿舍房间衣柜拆除 | m2 | 3.1 | 21.97 |  | 68.11
487.1 | 10116119 | 拆除其他构件(拆除柜体) |  | m2 | 3.1 | 21.97 |  | 68.11
488 | 011101006003 | 平面砂浆找平层 |  | m2 | 38.75 | 37.57 |  | 1455.84
488.1 | 10112001 | 内墙面水泥砂浆一般抹灰(12+6mm厚 砖墙、混凝土墙) |  | m2 | 38.75 | 37.57 |  | 1455.84
489 | 010810001003 | 窗帘 | (1)宿舍窗帘更换 | m | 15 | 178.14 |  | 2672.1
489.1 | 10108103T | 成品窗帘轨(明装 单轨) |  | m | 15 | 178.14 |  | 2672.1
490 | 011610001017 | 门窗拆除 | (1)宿舍房间门拆除 | 樘 | 10 | 24.84 |  | 248.4
490.1 | 10116102 | 拆除门窗(拆除整樘门窗) |  | 樘 | 10 | 24.84 |  | 248.4
491 | 010808007019 | 钢质防火、防盗门(钢质防盗门) | (1)宿舍房间门安装 (2)（含门锁） | 樘 | 10 | 1546.51 |  | 15465.1
491.1 | 10108029 | 钢质防火、防盗门(钢质防盗门) |  | m2 | 18.9 | 782 |  | 14779.8
491.2 | 10108112 | 门窗特殊五金(门锁) |  | 个 | 10 | 68.53 |  | 685.3
492 | 011610001018 | 门窗拆除 | (1)卫生间门拆除 | 樘 | 5 | 24.84 |  | 124.2
分部分项工程量清单与计价审核表
项目名称:2024年龙岩中心所站部分宿舍及月山基地、古田服务区党群服务中心提升改造工程施工协作队伍选择 | [6 empty] | 第58页 共60页
序号 | 项目编码 | 项目名称 | 项目特征描述 | 计量单位 | 工程量 | 金 额(元)
[6 empty] | 综合单价 |  | 合价
492.1 | 10116102 | 拆除门窗(拆除整樘门窗) |  | 樘 | 5 | 24.84 |  | 124.2
493 | 010808007020 | 塑钢门 | (1)卫生间门安装 (2)（含门锁） | 樘 | 5 | 946.21 |  | 4731.05
493.1 | 10108023 | 塑钢门(塑钢平开门) |  | m2 | 9.45 | 464.38 |  | 4388.39
493.2 | 10108112 | 门窗特殊五金(门锁) |  | 个 | 5 | 68.53 |  | 342.65
494 | 011604003024 | 天棚抹灰面拆除 | (1)宿舍房间天棚打磨油漆涂料面 | m2 | 75.7 | 23.09 |  | 1747.91
494.1 | 10116060 | 拆除天棚装饰层(拆除天棚面 水泥及混合砂浆面) |  | m2 | 75.7 | 23.09 |  | 1747.91
495 | 011604003025 | 天棚喷涂涂料 | (1)宿舍房间天棚抹灰面油漆涂料面 | m2 | 75.7 | 39.53 |  | 2992.42
495.1 | 10114149T | 内墙涂料(天棚面 三遍) |  | m2 | 75.7 | 39.53 |  | 2992.42
496 | 011407002024 | 墙面涂料拆除 | (1)宿舍房间墙面打磨油漆涂料面 | m2 | 258.075 | 17.22 |  | 4444.05
496.1 | 10116046 | 拆除墙面装饰层(拆除墙柱面 水泥及混合砂浆面) |  | m2 | 258.075 | 17.22 |  | 4444.05
497 | 011407002025 | 墙面喷刷涂料 | (1)宿舍房间墙面抹灰面油漆涂料 | m2 | 258.075 | 26.98 |  | 6962.86
497.1 | 10114147 | 内墙涂料(墙面 二遍) |  | m2 | 258.075 | 26.98 |  | 6962.86
498 | 010103002036 | 余方弃置 | (1)垃圾外运：余方弃置（含所有拆除垃圾装车，外运3km包干） | m3 | 26.075 | 30.46 |  | 794.24
498.1 | 10101042 | 人工装车(土方) |  | m3 | 26.075 | 11.74 |  | 306.12
498.2 | 10101084T | 自卸汽车运土(载重10t以内 运距3km以内) |  | m3 | 26.075 | 18.72 |  | 488.12
499 | 080902009003 | 现场签证点工、台班(现场签证 人工工日) | (1)入住卫生打扫 | 工日 | 5 | 237.75 |  | 1188.75
499.1 | 40107042T | 现场签证点工、台班(现场签证 人工工日) |  | 工日 | 5 | 237.75 |  | 1188.75
洗衣房改造成仓库 | [8 empty] | 分项工程(17房屋建筑与装饰)
500 | 010808007021 | 成品木门 | (1)洗衣房大门损坏更换 (2)（含门套） | m2 | 1.85 | 1069.75 |  | 1979.04
500.1 | 10108002 | 成品木门安装(成品实木木门扇安装) |  | m2 | 1.85 | 1069.75 |  | 1979.04
501 | 011605002023 | 立面块料拆除 | (1)洗衣房墙面瓷砖拆除 | m2 | 55.18 | 33.31 |  | 1838.05
501.1 | 10116049 | 拆除墙面装饰层(拆除墙面块料层 含结合层) |  | m2 | 55.18 | 33.31 |  | 1838.05
502 | 011406001023 | 抹灰面油漆涂料 | (1)洗衣房墙面抹灰面油漆涂料 | m2 | 55.18 | 26.98 |  | 1488.76
502.1 | 10114147 | 内墙涂料(墙面 二遍) |  | m2 | 55.18 | 26.98 |  | 1488.76
503 | 011604003026 | 天棚抹灰面拆除 | (1)洗衣房天棚打磨油漆涂料面 | m2 | 17.4 | 23.09 |  | 401.77
503.1 | 10116060 | 拆除天棚装饰层(拆除天棚面 水泥及混合砂浆面) |  | m2 | 17.4 | 23.09 |  | 401.77
504 | 011407002026 | 天棚喷刷涂料 | (1)洗衣房天棚抹灰面油漆涂料 | m2 | 17.4 | 39.53 |  | 687.82
504.1 | 10114149T | 内墙涂料(天棚面 三遍) |  | m2 | 17.4 | 39.53 |  | 687.82
505 | 030412005014 | 更换LED吸顶灯 | (1)更换LED吸顶灯 | 套 | 2 | 92.55 |  | 185.1
分部分项工程量清单与计价审核表
项目名称:2024年龙岩中心所站部分宿舍及月山基地、古田服务区党群服务中心提升改造工程施工协作队伍选择 | [6 empty] | 第59页 共60页
序号 | 项目编码 | 项目名称 | 项目特征描述 | 计量单位 | 工程量 | 金 额(元)
[6 empty] | 综合单价 |  | 合价
505.1 | 30414002T | 吸顶灯具安装(灯罩周长≤1100mm) |  | 套 | 2 | 92.55 |  | 185.1
506 | 010102005008 | 割槽 | (1)墙，地面给水管开槽 | m | 5.6 | 24.33 |  | 136.25
506.1 | 10115250 | 地面开槽(开槽 断面面积 ≤100mm2) |  | m | 5.6 | 24.33 |  | 136.25
507 | 010808004001 | 金属门窗套 | (1)洗衣房阳台玻璃门破损更换 (2)（含门套） | m2 | 4.82 | 571.57 |  | 2754.97
507.1 | 10108017 | 铝合金门(铝合金平开门制作) |  | m2 | 4.82 | 484.72 |  | 2336.35
507.2 | 10108019 | 铝合金门(铝合金平开门安装) |  | m2 | 4.82 | 86.85 |  | 418.62
508 | 011604003027 | 天棚抹灰面拆除 | (1)洗衣房阳台天棚打磨油漆涂料面 | m2 | 4.62 | 23.09 |  | 106.68
508.1 | 10116060 | 拆除天棚装饰层(拆除天棚面 水泥及混合砂浆面) |  | m2 | 4.62 | 23.09 |  | 106.68
509 | 011407002027 | 天棚喷刷涂料 | (1)洗衣房阳台抹灰面油漆涂料 | m2 | 4.62 | 39.53 |  | 182.63
509.1 | 10114149T | 内墙涂料(天棚面 三遍) |  | m2 | 4.62 | 39.53 |  | 182.63
510 | 011605001022 | 平面块料拆除 | (1)洗衣房阳台地面瓷砖瓷砖拆除 | m2 | 4.62 | 10.13 |  | 46.8
510.1 | 10116040 | 拆除地面装饰层(拆除块料面层 含结合层) |  | m2 | 4.62 | 10.13 |  | 46.8
511 | 040308004021 | 涂料 | (1)洗衣房阳台地面加刷一道1.5mm厚聚氨酯防水涂料层 | m2 | 4.62 | 35.94 |  | 166.04
511.1 | 10109082T | 涂料防水(聚氨脂防水涂膜1.5mm厚 平面) |  | m2 | 4.62 | 35.94 |  | 166.04
512 | 011102003023 | 块料楼地面 | (1)洗衣房阳台地面铺贴新地面瓷砖400*400 | m2 | 4.62 | 114.35 |  | 528.3
512.1 | 10111045T | (地砖楼地面 水泥砂浆结合层 不勾缝 周长1600mm以内) |  | m2 | 4.62 | 114.35 |  | 528.3
513 | 01ZPS1002008 | 成品保护 | (1)房间及客厅地砖保护： (2)地上、地下设施、建筑物的临时保护设施(地面旧地毯保护) | m2 | 17.4 | 9.33 |  | 162.34
513.1 | 10117215 | 地上、地下设施、建筑物的临时保护设施(地面 旧地毯保护) |  | m2 | 17.4 | 9.33 |  | 162.34
514 | 011605002024 | 立面块料拆除 | (1)洗衣房阳台墙面瓷砖拆除 | m2 | 18.91 | 33.31 |  | 629.89
514.1 | 10116049 | 拆除墙面装饰层(拆除墙面块料层 含结合层) |  | m2 | 18.91 | 33.31 |  | 629.89
515 | 010903002021 | 墙面涂膜防水 | (1)卫生间墙面加刷一道1.5mm聚氨酯防水涂料，高度1.8m | m2 | 10.98 | 40.16 |  | 440.96
515.1 | 10109083T | 涂料防水(聚氨脂防水涂膜1.5mm厚 立面) |  | m2 | 10.98 | 40.16 |  | 440.96
516 | 011204003021 | 块料墙面 | (1)卫生间墙面铺贴新墙面瓷砖400*800 | m2 | 18.91 | 177.39 |  | 3354.44
分部分项工程量清单与计价审核表
项目名称:2024年龙岩中心所站部分宿舍及月山基地、古田服务区党群服务中心提升改造工程施工协作队伍选择 | [6 empty] | 第60页 共60页
序号 | 项目编码 | 项目名称 | 项目特征描述 | 计量单位 | 工程量 | 金 额(元)
[6 empty] | 综合单价 |  | 合价
516.1 | 10112081 | 内墙面面砖(每块面积≤0.64m2 粉状型建筑胶贴剂粘贴) |  | m2 | 18.91 | 177.39 |  | 3354.44
暂列金 | [8 empty] | 分项工程(17房屋建筑与装饰)
合 计 | [7 empty] | 3256294.47

## 总价措施项目清单与计价审核表(含分项)
总价措施项目清单与计价审核表
项目名称:2024年龙岩中心所站部分宿舍及月山基地、古田服务区党群服务中心提升改造工程施工协作队伍选择 |  |  |  | 第1页 共3页
序号 | 项 目 名 称 | 计 算 基 础 (元) | 费 率(%) | 金 额(元)
月山基地单体建筑
房屋建筑与装饰工程
土方工程
1 | 安全文明施工费 | 6190 | 0.58 | 36
2 | 其他总价措施费 | 6190 | 0.35 | 22
3 | 扬尘污染防治措施费 | 36 | 10 | 4
混凝土工程
1 | 安全文明施工费 | 330658 | 0.58 | 1918
2 | 其他总价措施费 | 330658 | 0.35 | 1157
3 | 扬尘污染防治措施费 | 1918 | 10 | 192
钢筋工程
1 | 安全文明施工费 | 37397 | 0.58 | 217
2 | 其他总价措施费 | 37397 | 0.35 | 131
3 | 扬尘污染防治措施费 | 217 | 10 | 22
其他装饰工程
1 | 安全文明施工费 | 769638 | 0.58 | 4464
2 | 其他总价措施费 | 769638 | 0.35 | 2694
3 | 扬尘污染防治措施费 | 4464 | 10 | 446
风雨连廊
电气工程
1 | 安全文明施工费 | 196500 | 0.58 | 1140
2 | 其他总价措施费 | 196500 | 0.35 | 688
3 | 扬尘污染防治措施费 | 1140 | 10 | 114
月山基地室外总体工程
连廊
路面拆除
1 | 安全文明施工费 | 15368 | 0.58 | 89
2 | 其他总价措施费 | 15368 | 0.35 | 54
3 | 扬尘污染防治措施费 | 89 | 10 | 9
路面工程
1 | 安全文明施工费 | 122833 | 0.58 | 712
2 | 其他总价措施费 | 122833 | 0.35 | 430
3 | 扬尘污染防治措施费 | 712 | 10 | 71
月山基地园林绿化工程
景观工程
园林建筑
1 | 安全文明施工费 | 802418 | 0.58 | 4654
2 | 其他总价措施费 | 802418 | 0.35 | 2808
3 | 扬尘污染防治措施费 | 4654 | 10 | 465
绿化种植
1 | 安全文明施工费 | 172800 | 0.58 | 1002
2 | 其他总价措施费 | 172800 | 0.35 | 605
3 | 扬尘污染防治措施费 | 1002 | 10 | 100
景观工程
总价措施项目清单与计价审核表
项目名称:2024年龙岩中心所站部分宿舍及月山基地、古田服务区党群服务中心提升改造工程施工协作队伍选择 |  |  |  | 第2页 共3页
序号 | 项 目 名 称 | 计 算 基 础 (元) | 费 率(%) | 金 额(元)
电气工程
1 | 安全文明施工费 | 118698 | 0.58 | 688
2 | 其他总价措施费 | 118698 | 0.35 | 415
3 | 扬尘污染防治措施费 | 688 | 10 | 69
水卫工程
1 | 安全文明施工费 | 13868 | 0.58 | 80
2 | 其他总价措施费 | 13868 | 0.35 | 49
3 | 扬尘污染防治措施费 | 80 | 10 | 8
月山基地零星修缮工程
路面零星修补
总体道路
1 | 安全文明施工费 | 126774 | 0.58 | 735
2 | 其他总价措施费 | 126774 | 0.35 | 444
3 | 扬尘污染防治措施费 | 735 | 10 | 74
古田服务区党群服务中心A区
装修装饰工程
装饰工程
1 | 安全文明施工费 | 185545 | 0.48 | 891
2 | 其他总价措施费 | 185545 | 0.11 | 204
3 | 扬尘污染防治措施费 | 891 | 10 | 89
安装工程
安装工程
1 | 安全文明施工费 | 31669 | 0.48 | 152
2 | 其他总价措施费 | 31669 | 0.11 | 35
3 | 扬尘污染防治措施费 | 152 | 10 | 15
古田服务区党群服务中心B区
装修装饰工程
装饰工程
1 | 安全文明施工费 | 81685 | 0.48 | 392
2 | 其他总价措施费 | 81685 | 0.11 | 90
3 | 扬尘污染防治措施费 | 392 | 10 | 39
安装工程
安装工程
1 | 安全文明施工费 | 18096 | 0.48 | 87
2 | 其他总价措施费 | 18096 | 0.11 | 20
3 | 扬尘污染防治措施费 | 87 | 10 | 9
连城收费所
房屋建筑与装饰工程
B201-B205（5间）宿舍改造
1 | 安全文明施工费 | 156609 | 0.48 | 752
2 | 其他总价措施费 | 156609 | 0.11 | 172
3 | 扬尘污染防治措施费 | 752 | 10 | 75
4 | 疫情常态化防控措施费 | 0 | 0.66 | 0
B202、B204、B206、B207、B208（5间）宿舍房间漏水
总价措施项目清单与计价审核表
项目名称:2024年龙岩中心所站部分宿舍及月山基地、古田服务区党群服务中心提升改造工程施工协作队伍选择 |  |  |  | 第3页 共3页
序号 | 项 目 名 称 | 计 算 基 础 (元) | 费 率(%) | 金 额(元)
1 | 安全文明施工费 | 1423 | 0.48 | 7
2 | 其他总价措施费 | 1423 | 0.11 | 2
3 | 扬尘污染防治措施费 | 7 | 10 | 1
4 | 疫情常态化防控措施费 | 0 | 0.66 | 0
暂列金
1 | 安全文明施工费 | 0 | 3.58 | 0
2 | 其他总价措施费 | 0 | 0.35 | 0
3 | 扬尘污染防治措施费 | 0 | 10 | 0
4 | 疫情常态化防控措施费 | 0 | 0.66 | 0
上杭收费所
房屋建筑与装饰工程
A401-A405（5间）宿舍改造
1 | 安全文明施工费 | 147007 | 0.48 | 706
2 | 其他总价措施费 | 147007 | 0.11 | 162
3 | 扬尘污染防治措施费 | 706 | 10 | 71
4 | 疫情常态化防控措施费 | 0 | 0.66 | 0
暂列金
1 | 安全文明施工费 | 0 | 3.58 | 0
2 | 其他总价措施费 | 0 | 0.35 | 0
3 | 扬尘污染防治措施费 | 0 | 10 | 0
4 | 疫情常态化防控措施费 | 0 | 0.66 | 0
漳平收费所
房屋建筑与装饰工程
401-405（5间）宿舍改造
1 | 安全文明施工费 | 150164 | 0.48 | 721
2 | 其他总价措施费 | 150164 | 0.11 | 165
3 | 扬尘污染防治措施费 | 721 | 10 | 72
4 | 疫情常态化防控措施费 | 0 | 0.66 | 0
洗衣房改造成仓库
1 | 安全文明施工费 | 15090 | 0.48 | 72
2 | 其他总价措施费 | 15090 | 0.11 | 17
暂列金
1 | 安全文明施工费 | 0 | 3.58 | 0
2 | 其他总价措施费 | 0 | 0.35 | 0
3 | 扬尘污染防治措施费 | 0 | 10 | 0
4 | 疫情常态化防控措施费 | 0 | 0.66 | 0
合 计 |  |  |  | 31824

## 单价措施项目清单与计价审核表
单价措施项目清单与计价审核表
项目名称:2024年龙岩中心所站部分宿舍及月山基地、古田服务区党群服务中心提升改造工程施工协作队伍选择 | [6 empty] | 第1页 共2页
序号 | 项目编码 | 项目名称 | 项目特征描述 | 计量单位 | 工程量 | 金 额(元)
[6 empty] | 综合单价 |  | 合价
月山基地单体建筑
房屋建筑与装饰工程
土方工程
混凝土工程
1 | 011702001001 | 基础模板 | (1)基础类型:垫层 | m2 | 47.578 | 66.51 |  | 3164.41
2 | 011702001002 | 基础模板 | (1)基础类型:带形基础 | m2 | 62.991 | 63.86 |  | 4022.61
3 | 011702005001 | 基础梁模板 | (1)矩形基础梁 | m2 | 80.68 | 58.3 |  | 4703.64
4 | 011702002003 | 柱模板 |  | m2 | 168.959 | 70.53 |  | 11916.68
5 | 011702002001 | 柱模板 | (1)矩形柱 | m2 | 308.516 | 123.51 |  | 38104.81
6 | 011702006001 | 梁模板 | (1)矩形梁 | m2 | 595.328 | 85.9 |  | 51138.68
7 | 011702024001 | 楼梯模板 | (1)现浇混凝土胶合板模板(楼梯 直形楼梯 板式) | m2 | 40.2 | 199.92 |  | 8036.78
8 | 011701002001 | 外脚手架及垂直封闭安全网 | (1)服务对象:景观长廊 (2)搭设方式:落地扣件式钢管脚手架 (3)搭设高度:4.5m以内 (4)脚手架材质:钢管脚手架 (5)安全网材质:密目安全网（阻燃） | m2 | 1500.724 | 53.4 |  | 80138.66
9 | 011703001001 | 垂直运输 | (1)单层 | 项 | 1 | 10104.29 |  | 10104.29
钢筋工程
其他装饰工程
风雨连廊
电气工程
10 | 031301017009 | 脚手架搭拆 |  | 项 | 1 | 353.83 |  | 353.83
月山基地室外总体工程
连廊
路面拆除
路面工程
月山基地园林绿化工程
景观工程
园林建筑
11 | 011705001002 | 大型机械设备进出场及安拆 |  | 项 | 1 | 2456.66 |  | 2456.66
12 | 011702001007 | 基础模板 |  | m2 | 24.997 | 66.51 |  | 1662.55
13 | 011702001008 | 基础模板 |  | m2 | 18.792 | 63.86 |  | 1200.06
14 | 011702025001 | 其他现浇构件模板 |  | m2 | 12.528 | 63.35 |  | 793.65
15 | 011701003001 | 砌筑脚手架 | (1)服务对象:景观墙 (2)2.15m (3)租期1个月 | m2 | 85.589 | 3.84 |  | 328.66
16 | 011702002002 | 柱模板 |  | m2 | 28.92 | 107.02 |  | 3095.02
绿化种植
17 | 050403001001 | 树木支撑架 | (1)支撑类型、材质 | 株 | 4 | 79.66 |  | 318.64
单价措施项目清单与计价审核表
项目名称:2024年龙岩中心所站部分宿舍及月山基地、古田服务区党群服务中心提升改造工程施工协作队伍选择 | [6 empty] | 第2页 共2页
序号 | 项目编码 | 项目名称 | 项目特征描述 | 计量单位 | 工程量 | 金 额(元)
[6 empty] | 综合单价 |  | 合价
:杉木桩 四脚桩
|  | 自卸汽车运输树木 | (1)自卸汽车运输树木 |  | 1 | 749 |  | 749
景观工程
电气工程
18 | 031301017010 | 脚手架搭拆 |  | 项 | 1 | 717.84 |  | 717.84
水卫工程
月山基地零星修缮工程
路面零星修补
总体道路
19 | 011705001003 | 大型机械设备进出场及安拆 |  | 项 | 1 | 5023.99 |  | 5023.99
古田服务区党群服务中心A区
装修装饰工程
装饰工程
安装工程
安装工程
古田服务区党群服务中心B区
装修装饰工程
装饰工程
安装工程
安装工程
连城收费所
房屋建筑与装饰工程
B201-B205（5间）宿舍改造
20 | 011703001002 | 垂直运输 | (1)垂直运输 | 项 | 118.8 | 33.89 |  | 4026.13
B202、B204、B206、B207、B208（5间）宿舍房间漏水
暂列金
上杭收费所
房屋建筑与装饰工程
A401-A405（5间）宿舍改造
21 | 011703001003 | 垂直运输 | (1)垂直运输 | 项 | 237.6 | 33.89 |  | 8052.26
暂列金
漳平收费所
房屋建筑与装饰工程
401-405（5间）宿舍改造
22 | 011703001004 | 垂直运输 | (1)垂直运输 | 项 | 118.8 | 33.89 |  | 4026.13
洗衣房改造成仓库
暂列金
合 计 | [7 empty] | 244134.98

## 单价措施项目清单与计价审核表(含定额)
单价措施项目清单与计价审核表
项目名称:2024年龙岩中心所站部分宿舍及月山基地、古田服务区党群服务中心提升改造工程施工协作队伍选择 | [6 empty] | 第1页 共4页
序号 | 项目编码 | 项目名称 | 项目特征描述 | 计量单位 | 工程量 | 金 额(元)
[6 empty] | 综合单价 |  | 合价
月山基地单体建筑 | [8 empty] | 单项工程(17房屋建筑与装饰)
房屋建筑与装饰工程 | [8 empty] | 单位工程(17房屋建筑与装饰)
土方工程 | [8 empty] | 分项工程(17房屋建筑与装饰)
混凝土工程 | [8 empty] | 分项工程(17房屋建筑与装饰)
1 | 011702001001 | 基础模板 | (1)基础类型:垫层 | m2 | 47.578 | 66.51 |  | 3164.41
1.1 | 10117035 | 现浇混凝土胶合板模板(基础 垫层) |  | m2 | 47.578 | 66.51 |  | 3164.41
2 | 011702001002 | 基础模板 | (1)基础类型:带形基础 | m2 | 62.991 | 63.86 |  | 4022.61
2.1 | 10117036 | 现浇混凝土胶合板模板(基础 带形基础) |  | m2 | 62.991 | 63.86 |  | 4022.61
3 | 011702005001 | 基础梁模板 | (1)矩形基础梁 | m2 | 80.68 | 58.3 |  | 4703.64
3.1 | 10117041 | 现浇混凝土胶合板模板(基础 无底模基础梁、地圈梁) |  | m2 | 80.68 | 58.3 |  | 4703.64
4 | 011702002003 | 柱模板 |  | m2 | 168.959 | 70.53 |  | 11916.68
4.1 | 10117045 | 现浇混凝土胶合板模板(柱 独立矩形柱) |  | m2 | 168.959 | 70.53 |  | 11916.68
5 | 011702002001 | 柱模板 | (1)矩形柱 | m2 | 308.516 | 123.51 |  | 38104.81
5.1 | 10117047 | 现浇混凝土胶合板模板(柱 独立圆（弧）形柱) |  | m2 | 308.516 | 123.49 |  | 38098.64
5.2 | 10117085 | 增加费(柱、墙模板支撑高度超过3.6m、不超过6m 每增加0.5m) |  | m2 | 6.782 | 1.08 |  | 7.32
6 | 011702006001 | 梁模板 | (1)矩形梁 | m2 | 595.328 | 85.9 |  | 51138.68
6.1 | 10117049 | 现浇混凝土胶合板模板(梁 单梁、连续梁) |  | m2 | 595.328 | 85.57 |  | 50942.22
6.2 | 10117081 | 圆弧形梁模板增加费 |  | m2 | 4.018 | 32.17 |  | 129.26
6.3 | 10117087 | 增加费(梁、板模板支撑高度超过3.6m、不超过6m 每增加0.5m) |  | m2 | 14.082 | 4.59 |  | 64.64
7 | 011702024001 | 楼梯模板 | (1)现浇混凝土胶合板模板(楼梯 直形楼梯 板式) | m2 | 40.2 | 199.92 |  | 8036.78
7.1 | 10117066T | 现浇混凝土胶合板模板(楼梯 直形楼梯 板式) 单坡直行楼梯 |  | m2 | 40.2 | 199.92 |  | 8036.78
8 | 011701002001 | 外脚手架及垂直封闭安全网 | (1)服务对象:景观长廊 (2)搭设方式:落地扣件式钢管脚手架 (3)搭设高度:4.5m以内 (4)脚手架材质:钢管脚手架 (5)安全网材质:密目安全网（阻燃） | m2 | 1500.724 | 53.4 |  | 80138.66
8.1 | 10117001T | 外脚手架（落地式钢管）(外墙扣件式钢管脚手架 双排 建筑物高度30m以内) |  | m2 | 1500.724 | 43.39 |  | 65116.41
单价措施项目清单与计价审核表
项目名称:2024年龙岩中心所站部分宿舍及月山基地、古田服务区党群服务中心提升改造工程施工协作队伍选择 | [6 empty] | 第2页 共4页
序号 | 项目编码 | 项目名称 | 项目特征描述 | 计量单位 | 工程量 | 金 额(元)
[6 empty] | 综合单价 |  | 合价
8.2 | 10117015 | 建筑物垂直封闭(阻燃安全网) |  | m2 | 1500.724 | 10.01 |  | 15022.25
9 | 011703001001 | 垂直运输 | (1)单层 | 项 | 1 | 10104.29 |  | 10104.29
9.1 | 10117101 | 垂直运输工程(垂直运输费 单层) |  | m2 | 796.24 | 12.69 |  | 10104.29
钢筋工程 | [8 empty] | 分项工程(17房屋建筑与装饰)
其他装饰工程 | [8 empty] | 分项工程(17房屋建筑与装饰)
风雨连廊 | [8 empty] | 单位工程(17安装)
电气工程 | [8 empty] | 分项工程(17安装)
10 | 031301017009 | 脚手架搭拆 |  | 项 | 1 | 353.83 |  | 353.83
10.1 | BJ-4 | 电气设备安装工程脚手架搭拆费 |  | 元 | 287.67 | 1.23 |  | 353.83
月山基地室外总体工程 | [8 empty] | 单项工程(17房屋建筑与装饰)
连廊 | [8 empty] | 单位工程(17房屋建筑与装饰)
路面拆除 | [8 empty] | 分项工程(17房屋建筑与装饰)
路面工程 | [8 empty] | 分项工程(17房屋建筑与装饰)
月山基地园林绿化工程 | [8 empty] | 单项工程(17房屋建筑与装饰)
景观工程 | [8 empty] | 单位工程(17房屋建筑与装饰)
园林建筑 | [8 empty] | 分项工程(17房屋建筑与装饰)
11 | 011705001002 | 大型机械设备进出场及安拆 |  | 项 | 1 | 2456.66 |  | 2456.66
11.1 | 10117124 | 履带式单斗挖掘机进出场费(1m3以外) |  | 台次 | 1 | 2456.66 |  | 2456.66
12 | 011702001007 | 基础模板 |  | m2 | 24.997 | 66.51 |  | 1662.55
12.1 | 10117035 | 现浇混凝土胶合板模板(基础 垫层) |  | m2 | 24.997 | 66.51 |  | 1662.55
13 | 011702001008 | 基础模板 |  | m2 | 18.792 | 63.86 |  | 1200.06
13.1 | 10117036 | 现浇混凝土胶合板模板(基础 带形基础) |  | m2 | 18.792 | 63.86 |  | 1200.06
14 | 011702025001 | 其他现浇构件模板 |  | m2 | 12.528 | 63.35 |  | 793.65
14.1 | 10117070 | 现浇混凝土胶合板模板(其他构件 压顶) |  | m2 | 12.528 | 63.35 |  | 793.65
15 | 011701003001 | 砌筑脚手架 | (1)服务对象:景观墙 (2)2.15m (3)租期1个月 | m2 | 85.589 | 3.84 |  | 328.66
15.1 | 10117017 | 砌筑脚手架(里脚手架) |  | m2 | 85.589 | 3.84 |  | 328.66
16 | 011702002002 | 柱模板 |  | m2 | 28.92 | 107.02 |  | 3095.02
16.1 | 10117048T | 现浇混凝土胶合板模板(柱 构造柱) 三层及以下的其他类建筑模板 |  | m2 | 28.92 | 107.02 |  | 3095.02
绿化种植 | [8 empty] | 分项工程(17房屋建筑与装饰)
17 | 050403001001 | 树木支撑架 | (1)支撑类型、材质:杉木桩 四脚桩 | 株 | 4 | 79.66 |  | 318.64
17.1 | 50101202T | 临时措施(杉木桩 四脚桩) |  | 株 | 4 | 79.66 |  | 318.64
|  | 自卸汽车运输树木 | (1)自卸汽车运输树木 |  | 1 | 749 |  | 749
17.1 | 40107043T | 现场签证点工、台班(现场签证 机械台班) |  | 台班 | 1 | 749 |  | 749
单价措施项目清单与计价审核表
项目名称:2024年龙岩中心所站部分宿舍及月山基地、古田服务区党群服务中心提升改造工程施工协作队伍选择 | [6 empty] | 第3页 共4页
序号 | 项目编码 | 项目名称 | 项目特征描述 | 计量单位 | 工程量 | 金 额(元)
[6 empty] | 综合单价 |  | 合价
景观工程 | [8 empty] | 单位工程(17安装)
电气工程 | [8 empty] | 分项工程(17安装)
18 | 031301017010 | 脚手架搭拆 |  | 项 | 1 | 717.84 |  | 717.84
18.1 | BJ-4 | 电气设备安装工程脚手架搭拆费 |  | 元 | 583.61 | 1.23 |  | 717.84
水卫工程 | [8 empty] | 分项工程(17安装)
月山基地零星修缮工程 | [8 empty] | 单项工程(17房屋建筑与装饰)
路面零星修补 | [8 empty] | 单位工程(17房屋建筑与装饰)
总体道路 | [8 empty] | 分项工程(17房屋建筑与装饰)
19 | 011705001003 | 大型机械设备进出场及安拆 |  | 项 | 1 | 5023.99 |  | 5023.99
19.1 | 10117167 | 压路机(进出场费) |  | 台次 | 1 | 1629.05 |  | 1629.05
19.2 | 40107062 | 大型机械设备进出场(沥青混凝土摊铺机) |  | 台次 | 1 | 3394.94 |  | 3394.94
古田服务区党群服务中心A区 | [8 empty] | 单项工程(17房屋建筑与装饰)
装修装饰工程 | [8 empty] | 单位工程(17房屋建筑与装饰)
装饰工程 | [8 empty] | 分项工程(17房屋建筑与装饰)
安装工程 | [8 empty] | 单位工程(17安装)
安装工程 | [8 empty] | 分项工程(17安装)
古田服务区党群服务中心B区 | [8 empty] | 单项工程(17房屋建筑与装饰)
装修装饰工程 | [8 empty] | 单位工程(17房屋建筑与装饰)
装饰工程 | [8 empty] | 分项工程(17房屋建筑与装饰)
安装工程 | [8 empty] | 单位工程(17安装)
安装工程 | [8 empty] | 分项工程(17安装)
连城收费所 | [8 empty] | 单项工程(17房屋建筑与装饰)
房屋建筑与装饰工程 | [8 empty] | 单位工程(17房屋建筑与装饰)
B201-B205（5间）宿舍改造 | [8 empty] | 分项工程(17房屋建筑与装饰)
20 | 011703001002 | 垂直运输 | (1)垂直运输 | 项 | 118.8 | 33.89 |  | 4026.13
20.1 | 10117102 | 垂直运输工程(垂直运输费 二、三层) |  | m2 | 118.8 | 33.89 |  | 4026.13
B202、B204、B206、B207、B208（5间）宿舍房间漏水 | [8 empty] | 分项工程(17房屋建筑与装饰)
暂列金 | [8 empty] | 分项工程(17房屋建筑与装饰)
上杭收费所 | [8 empty] | 单项工程(17房屋建筑与装饰)
房屋建筑与装饰工程 | [8 empty] | 单位工程(17房屋建筑与装饰)
A401-A405（5间）宿舍改造 | [8 empty] | 分项工程(17房屋建筑与装饰)
21 | 011703001003 | 垂直运输 | (1)垂直运输 | 项 | 237.6 | 33.89 |  | 8052.26
21.1 | 10117102 | 垂直运输工程(垂直运输费 二、三层) |  | m2 | 237.6 | 33.89 |  | 8052.26
暂列金 | [8 empty] | 分项工程(17房屋建筑与装饰)
漳平收费所 | [8 empty] | 单项工程(17房屋建筑与装饰)
房屋建筑与装饰工程 | [8 empty] | 单位工程(17房屋建筑与装饰)
401-405（5间）宿舍改造 | [8 empty] | 分项工程(17房屋建筑与装饰)
22 | 011703001004 | 垂直运输 | (1)垂直运输 | 项 | 118.8 | 33.89 |  | 4026.13
22.1 | 10117102 | 垂直运输工程(垂直运输费 二、三层) |  | m2 | 118.8 | 33.89 |  | 4026.13
洗衣房改造成仓库 | [8 empty] | 分项工程(17房屋建筑与装饰)
单价措施项目清单与计价审核表
项目名称:2024年龙岩中心所站部分宿舍及月山基地、古田服务区党群服务中心提升改造工程施工协作队伍选择 | [6 empty] | 第4页 共4页
序号 | 项目编码 | 项目名称 | 项目特征描述 | 计量单位 | 工程量 | 金 额(元)
[6 empty] | 综合单价 |  | 合价
暂列金 | [8 empty] | 分项工程(17房屋建筑与装饰)
合 计 | [7 empty] | 244134.98

## 其他项目清单与计价汇总表
其他项目清单与计价汇总表
项目名称:2024年龙岩中心所站部分宿舍及月山基地、古田服务区党群服务中心提升改造工程施工协作队伍选择 |  |  | 第1页 共1页
序号 | 项 目 名 称 | 金额(元) | 备注
1 | 暂列金额 | 331154
2 | 专业工程暂估价
3 | 总承包服务费
合 计 |  | 331154 | ——