## 工程量清单（控制价）
工程量清单（报价表）
工程名称：永春东农产品冷链物流园投建营一体化项目 | [6 empty] | 第1页 共12页
序号 | 项目编码 | 项目名称 | 项目特征描述 | 计量单位 | 工程量 | 金 额(元) |  |  |  | 备注
[6 empty] | 综合单价 |  | 合价
分部分项工程费
智能化工程 | [8 empty] | 单项工程(17房屋建筑与装饰)
安装工程 | [8 empty] | 单位工程(17安装)
智能化专网 | [8 empty] | 分项工程(17安装)
1 | 030501012017 | 交换机 | (1)名称:8口千兆交换机 | 台/套 | 4
2 | 030501012018 | 交换机 | (1)名称:8口POE千兆交换机 | 台/套 | 3
3 | 030501012019 | 交换机 | (1)名称:24口千兆交换机 | 台/套 | 2
4 | 030501012020 | 交换机 | (1)名称:24口POE千兆交换机 | 台/套 | 7
5 | 030501012021 | 交换机 | (1)名称:核心交换机 | 台/套 | 1
6 | 030502009011 | 跳线 | (1)名称:光纤跳线 | 条 | 80
7 | 030502017005 | 线管理器 | (1)名称:理线架 | 个 | 18
8 | 030502010009 | 配线架 | (1)名称:48口光纤配线架 | 个/块 | 6
9 | 030502010010 | 配线架 | (1)名称:12口光纤配线架 | 个/块 | 14
10 | 030502010011 | 配线架 | (1)名称:4口光纤配线架 | 个/块 | 18
11 | 030502001013 | 机柜、机架 | (1)名称:42U落地机柜 | 台 | 9
12 | 030507008062 | 监控摄像设备 | (1)名称:安防电源摄像机电源(12V/5A) | 台 | 6
13 | 030507008063 | 监控摄像设备 | (1)名称:安防电源摄像机电源(12V/10A) | 台 | 13
14 | 030507008064 | 监控摄像设备 | (1)名称:安防电源摄像机电源(12V/15A) | 台 | 1
15 | 030507008065 | 监控摄像设备 | (1)名称:安防电源摄像机电源(12V/20A) | 台 | 3
16 | 030507008066 | 监控摄像设备 | (1)名称:安防电源摄像机电源(12V/30A) | 台 | 3
17 | 030507008067 | 监控摄像设备 | (1)名称:球机电源：24V3A | 台 | 8
18 | 030501010007 | 收发器 | (1)名称:光纤收发器 | 台/套 | 13
19 | 030501010008 | 收发器 | (1)名称:一光四电光纤收发器 | 台/套 | 15
20 | 030501010009 | 收发器 | (1)名称:一光八电光纤收发器 | 台/套 | 3
21 | 030502014005 | 光纤连接 | (1)光纤连接（含尾纤、耦合器） (2)(熔接法 单模) | 芯/端口 | 360
22 | 030502001014 | 机柜、机架 | (1)名称:室外设备箱(500×450×300) | 台 | 17
23 | 030502007033 | 光缆 | (1)名称:12芯室外管道铠装光缆 | m | 4300
24 | 030502007035 | 光缆 | (1)名称:4芯室外管道铠装光缆 | m | 4500
工程量清单（报价表）
工程名称：永春东农产品冷链物流园投建营一体化项目 | [6 empty] | 第2页 共12页
序号 | 项目编码 | 项目名称 | 项目特征描述 | 计量单位 | 工程量 | 金 额(元) |  |  |  | 备注
[6 empty] | 综合单价 |  | 合价
25 | 030904008124 | 模块(模块箱) | (1)名称:SFP光模块 | 个/台 | 30
计算机及综合布线 | [8 empty] | 分项工程(17安装)
26 | 030411001593 | 配管 | (1)(1)名称:电气配管 (2)(2)材质:JDG (3)(3)规格:JDG20 (4)(4)配置形式:暗配 (5)(5)接地要求:防腐油漆，接地 (6)(6)配管刨沟 砖结构 | m | 500
27 | 030411001594 | 配管 | (1)(1)名称:金属软管 (2)(2)规格:金属软管DN20 | m | 50
28 | 030411006222 | 接线盒 | (1)(1)名称:灯头接线盒 (2)(2)材质:钢制 (3)(3)安装形式:暗装 | 个 | 43
29 | 030411006223 | 接线盒 | (1)(1)名称:空白面板 (2)(2)材质:钢制 (3)(3)安装形式:暗装 | 个 | 43
30 | 030502005125 | 双绞线缆 | (1)(1)名称:UTP6 (2)(2)敷设方式:管内 | m | 2700
31 | 030502010012 | 配线架 | (1)名称:24 口六类非屏蔽配线架 高于超五类非屏蔽 | 个/块 | 4
32 | 030501012022 | 交换机 | (1)名称:24口千兆汇聚交换机(光口) | 台/套 | 1
33 | 030501012023 | 交换机 | (1)名称:24口千兆交换机 | 台/套 | 4
34 | 030501012024 | 交换机 | (1)名称:8口千兆交换机 | 台/套 | 3
35 | 030502009012 | 跳线 | (1)名称:UTP-6跳线 | 条 | 32
36 | 030502012028 | 信息插座 | (1)名称:单孔数据点(含六类非屏蔽面板) | 个/块 | 43
37 | 030502009013 | 跳线 | (1)名称:光纤跳线 | 条 | 10
38 | 030502017006 | 线管理器 | (1)名称:理线器 标准19英寸设计，高度 1U，适用任何标准 19 英寸机柜 | 个 | 16
39 | 030904008125 | 模块(模块箱) | (1)名称:千兆兆光模块 光模块-SFP-GE-单模模块-(1310nm,10km,LC) | 个/台 | 14
一键报警（求助）语音对讲系统 | [8 empty] | 分项工程(17安装)
40 | 030411001595 | 配管 | (1)(1)名称:电气配管 (2)(2)材质:JDG (3)(3)规格:JDG25 (4)(4)配置形式:暗配 (5)(5)接地要求:防腐油漆，接地 (6)(6)配管刨沟 砖结构 | m | 500
工程量清单（报价表）
工程名称：永春东农产品冷链物流园投建营一体化项目 | [6 empty] | 第3页 共12页
序号 | 项目编码 | 项目名称 | 项目特征描述 | 计量单位 | 工程量 | 金 额(元) |  |  |  | 备注
[6 empty] | 综合单价 |  | 合价
41 | 030411001596 | 配管 | (1)(1)名称:金属软管 (2)(2)规格:金属软管DN25 | m | 20
42 | 030411004792 | 配线 | (1)(1)名称:软导线 (2)(2)型号:[配线型号] (3)(3)规格:RYY2×1.0 (4)(4)配线部位:管内 | m | 4600
43 | 030411006224 | 接线盒 | (1)(1)名称:灯头接线盒 (2)(2)材质:钢制 (3)(3)安装形式:暗装 | 个 | 29
44 | 030411006225 | 接线盒 | (1)(1)名称:空白面板 (2)(2)材质:钢制 (3)(3)安装形式:暗装 | 个 | 29
45 | 030502005129 | 双绞线缆 | (1)(1)名称:UTP5E (2)(2)敷设方式:管内 | m | 4500
46 | 030506004005 | 背景音乐系统设备 | (1)名称:IP广播主机(服务器)(含智能控制中心嵌入软件) | 台 | 1
47 | 030502009014 | 跳线 | (1)名称:UTP-6跳线 | 条 | 2
48 | 030507001039 | 入侵探测设备 | (1)名称:声光警号 | 套 | 1
49 | 030507001040 | 入侵探测设备 | (1)名称:一键报警(求助)语音对讲面板 | 套 | 29
50 | 030506004006 | 背景音乐系统设备 | (1)名称:智能语音播控台 | 台 | 1
一卡通门禁及通道系统 | [8 empty] | 分项工程(17安装)
51 | 030408001380 | 电力电缆 | (1)(1)名称:电力电缆 (2)(2)型号:WDZ-YJY (3)(3)规格:3×2.5mm2 (4)(4)材质:铜芯 (5)(5)敷设方式、部位:管内、桥架 (6)(6)电压等级(kV):1KV | m | 450
52 | 030411001597 | 配管 | (1)(1)名称:电气配管 (2)(2)材质:SC25 (3)(3)规格:SC25 (4)(4)配置形式:暗配 (5)(5)接地要求:防腐油漆，接地 (6)(6)配管刨沟 砖结构 | m | 200
53 | 030411001598 | 配管 | (1)(1)名称:电气配管 (2)(2)材质:JDG (3)(3)规格:JDG20 (4)(4)配置形式:暗配 (5)(5)接地要求:防腐油漆，接地 (6)(6)配管刨沟 砖结构 | m | 200
54 | 030411001599 | 配管 | (1)(1)名称:电气配管 | m | 150
工程量清单（报价表）
工程名称：永春东农产品冷链物流园投建营一体化项目 | [6 empty] | 第4页 共12页
序号 | 项目编码 | 项目名称 | 项目特征描述 | 计量单位 | 工程量 | 金 额(元) |  |  |  | 备注
[6 empty] | 综合单价 |  | 合价
(2)(2)材质:JDG (3)(3)规格:JDG25 (4)(4)配置形式:暗配 (5)(5)接地要求:防腐油漆，接地 (6)(6)配管刨沟 砖结构
55 | 030411001600 | 配管 | (1)(1)名称:金属软管 (2)(2)规格:金属软管DN20 | m | 20
56 | 030411004796 | 配线 | (1)(1)名称:软导线 (2)(2)型号:[配线型号] (3)(3)规格:RYY2×1.0 (4)(4)配线部位:管内 | m | 4300
57 | 030411004800 | 配线 | (1)(1)名称:软导线 (2)(2)型号:[配线型号] (3)(3)规格:RYY4×1.0 (4)(4)配线部位:管内 | m | 200
58 | 030411006226 | 接线盒 | (1)(1)名称:灯头接线盒 (2)(2)材质:钢制 (3)(3)安装形式:暗装 | 个 | 20
59 | 030411006227 | 接线盒 | (1)(1)名称:空白面板 (2)(2)材质:钢制 (3)(3)安装形式:暗装 | 个 | 20
60 | 030502005133 | 双绞线缆 | (1)(1)名称:UTP5E (2)(2)敷设方式:管内 | m | 4000
61 | 030502005137 | 双绞线缆 | (1)(1)名称:UTP6 (2)(2)敷设方式:管内 | m | 100
62 | 030507005007 | 出入口目标识别设备 | (1)名称:出门按钮 | 台 | 20
63 | 030507007020 | 出入口执行机构设备 | (1)名称:单门磁力锁 | 台 | 5
64 | 030507005008 | 出入口目标识别设备 | (1)名称:发卡器 卡片发行器 | 台 | 1
65 | 030507005009 | 出入口目标识别设备 | (1)名称:发卡器 生物识别录入器 | 台 | 1
66 | 030501013009 | 网络服务器 | (1)名称:管理电脑(含门禁管理软件+幼儿园接送管理软件)(停车场、巡更系统、报警系统共用) | 台/套 | 1
67 | 030502009015 | 跳线 | (1)名称:UTP-6跳线 | 条 | 20
68 | 030507006007 | 出入口控制设备 | (1)名称:门禁一体机 | 台 | 20
69 | 030507007021 | 出入口执行机构设备 | (1)名称:人行摆闸 | 台 | 1
70 | 030507007022 | 出入口执行机构设备 | (1)名称:双门磁力锁 | 台 | 15
71 | 030507006008 | 出入口控制设备 | (1)名称:一体式门禁主机(人脸识别) | 台 | 1
视频监控 | [8 empty] | 分项工程(17安装)
工程量清单（报价表）
工程名称：永春东农产品冷链物流园投建营一体化项目 | [6 empty] | 第5页 共12页
序号 | 项目编码 | 项目名称 | 项目特征描述 | 计量单位 | 工程量 | 金 额(元) |  |  |  | 备注
[6 empty] | 综合单价 |  | 合价
72 | 030411001601 | 配管 | (1)(1)名称:电气配管 (2)(2)材质:JDG (3)(3)规格:JDG20 (4)(4)配置形式:暗配 (5)(5)接地要求:防腐油漆，接地 (6)(6)配管刨沟 砖结构 | m | 1000
73 | 030411001602 | 配管 | (1)(1)名称:金属软管 (2)(2)规格:金属软管DN20 | m | 200
74 | 030411004801 | 配线 | (1)(1)名称:软导线 (2)(2)型号:[配线型号] (3)(3)规格:RYY2×1.0 (4)(4)配线部位:管内 | m | 2100
75 | 030411006228 | 接线盒 | (1)(1)名称:空白面板 (2)(2)材质:钢制 (3)(3)安装形式:暗装 | 个 | 207
76 | 030502005138 | 双绞线缆 | (1)(1)名称:UTP5E (2)(2)敷设方式:管内 | m | 9300
77 | 030507012001 | 视频传输设备 | (1)名称:12路高清解码器 | 台/套 | 1
78 | 030507008068 | 监控摄像设备 | (1)名称:4.5米立杆（含C2混凝土基础） | 台 | 3
79 | 030507014005 | 显示设备 | (1)名称:55寸拼接屏 55寸，3.5拼缝(含壁装支架) | 台 | 12
80 | 030507013005 | 录像设备 | (1)名称:64路网络硬盘录像机 | 台/套 | 3
81 | 030501004001 | 存储设备 | (1)名称:6T视频监控硬盘 | 台 | 24
82 | 030501013010 | 网络服务器 | (1)名称:安防管理服务器(含平台软件) | 台/套 | 1
83 | 030507008069 | 监控摄像设备 | (1)名称:彩色室内红外半球摄像机 | 台 | 3
84 | 030507008070 | 监控摄像设备 | (1)名称:彩色室内红外枪型摄像机 | 台 | 60
85 | 030507008071 | 监控摄像设备 | (1)名称:彩色室外红外枪型摄像机 | 台 | 85
86 | 030507008072 | 监控摄像设备 | (1)名称:电梯专用摄像机 | 台 | 10
87 | 030507013006 | 录像设备 | (1)名称:操作键盘 | 台/套 | 1
88 | 030501013011 | 网络服务器 | (1)名称:视频监控工作站 | 台/套 | 1
89 | 01BC001 | 视频跳线 HDMI-30M | (1)视频专用线(DVI/HDMI信号成品专用线 每根≤40m) | 条 | 12
90 | 030507008073 | 监控摄像设备 | (1)名称:室外一体化红外球机 | 台 | 8
91 | 030409010005 | 浪涌保护器 | (1)名称:网络POE防雷器 | 个 | 34
工程量清单（报价表）
工程名称：永春东农产品冷链物流园投建营一体化项目 | [6 empty] | 第6页 共12页
序号 | 项目编码 | 项目名称 | 项目特征描述 | 计量单位 | 工程量 | 金 额(元) |  |  |  | 备注
[6 empty] | 综合单价 |  | 合价
92 | 030501013012 | 网络服务器 | (1)名称:无线网桥 | 台/套 | 20
93 | 030411006230 | 接线盒 | (1)(1)名称:灯头接线盒 (2)(2)材质:钢制 (3)(3)安装形式:暗装 | 个 | 207
UPS不间断电源 | [8 empty] | 分项工程(17安装)
94 | 030404017457 | 配电箱 | (1)(1)名称:UPS输出配电箱 (2)(2)型号:PE-DG (3)(3)安装方式:挂嵌入式 | 台 | 1
95 | 030404017458 | 配电箱 | (1)(1)名称:UPS输出配电箱 (2)(2)型号:PE-LD-1# (3)(3)安装方式:挂嵌入式 | 台 | 1
96 | 030404017459 | 配电箱 | (1)(1)名称:UPS输出配电箱 (2)(2)型号:PE-LD-2# (3)(3)安装方式:挂嵌入式 | 台 | 1
97 | 030404017460 | 配电箱 | (1)(1)名称:UPS输出配电箱 (2)(2)型号:PE-LK-1# (3)(3)安装方式:挂嵌入式 | 台 | 1
98 | 030404017461 | 配电箱 | (1)(1)名称:UPS输出配电箱 (2)(2)型号:PE-LK-2# (3)(3)安装方式:挂嵌入式 | 台 | 1
99 | 030404017462 | 配电箱 | (1)(1)名称:UPS输出配电箱 (2)(2)型号:PE-NCP (3)(3)安装方式:挂嵌入式 | 台 | 1
100 | 030404017463 | 配电箱 | (1)(1)名称:UPS输出配电箱 (2)(2)型号:PE-XK (3)(3)安装方式:挂嵌入式 | 台 | 1
101 | 030408001381 | 电力电缆 | (1)(1)名称:电力电缆 (2)(2)型号:WDZ-YJY (3)(3)规格:3×10mm2 (4)(4)材质:铜芯 (5)(5)敷设方式、部位:管内、桥架 (6)(6)电压等级(kV):1KV | m | 550
102 | 030408001383 | 电力电缆 | (1)(1)名称:电力电缆 (2)(2)型号:WDZ (3)(3)规格:YJY3×2.5mm2 (4)(4)材质:铜芯 (5)(5)敷设方式、部位:管内、桥架 | m | 2300
工程量清单（报价表）
工程名称：永春东农产品冷链物流园投建营一体化项目 | [6 empty] | 第7页 共12页
序号 | 项目编码 | 项目名称 | 项目特征描述 | 计量单位 | 工程量 | 金 额(元) |  |  |  | 备注
[6 empty] | 综合单价 |  | 合价
(6)(6)电压等级(kV):1KV
103 | 030408001385 | 电力电缆 | (1)(1)名称:电力电缆 (2)(2)型号:WDZ-YJY (3)(3)规格:3×25mm2 (4)(4)材质:铜芯 (5)(5)敷设方式、部位:管内、桥架 (6)(6)电压等级(kV):1KV | m | 15
104 | 030408001386 | 电力电缆 | (1)(1)名称:电力电缆 (2)(2)型号:WDZ-YJY (3)(3)规格:3×4mm2 (4)(4)材质:铜芯 (5)(5)敷设方式、部位:管内、桥架 (6)(6)电压等级(kV):1KV | m | 650
105 | 030408001388 | 电力电缆 | (1)(1)名称:电力电缆 (2)(2)型号:WDZ-YJY (3)(3)规格:3×6mm2 (4)(4)材质:铜芯 (5)(5)敷设方式、部位:管内、桥架 (6)(6)电压等级(kV):1KV | m | 350
106 | 030408001390 | 电力电缆 | (1)(1)名称:电力电缆 (2)(2)型号:WDZ-YJY (3)(3)规格:5×16(CT)mm2 (4)(4)材质:铜芯 (5)(5)敷设方式、部位:管内、桥架 (6)(6)电压等级(kV):1KV | m | 60
107 | 030408006247 | 电力电缆头 | (1)(1)名称:干包终端头 (2)(2)型号:WDZ-YJY (3)(3)规格:3×10mm2 (4)(4)材质、类型:铜芯 (5)(5)电压等级(kV):1KV | 个 | 4
108 | 030408006248 | 电力电缆头 | (1)(1)名称:干包终端头 (2)(2)型号:WDZ-YJY (3)(3)规格:3×2.5mm2 (4)(4)材质、类型:铜芯 (5)(5)电压等级(kV):1KV | 个 | 21
109 | 030408006249 | 电力电缆头 | (1)(1)名称:干包终端头 (2)(2)型号:WDZ-YJY (3)(3)规格:3×2.5室外mm2 (4)(4)材质、类型:铜 | 个 | 7
工程量清单（报价表）
工程名称：永春东农产品冷链物流园投建营一体化项目 | [6 empty] | 第8页 共12页
序号 | 项目编码 | 项目名称 | 项目特征描述 | 计量单位 | 工程量 | 金 额(元) |  |  |  | 备注
[6 empty] | 综合单价 |  | 合价
芯 (5)(5)电压等级(kV):1KV
110 | 030408006250 | 电力电缆头 | (1)(1)名称:干包终端头 (2)(2)型号:WDZ-YJY (3)(3)规格:3×4mm2 (4)(4)材质、类型:铜芯 (5)(5)电压等级(kV):1KV | 个 | 1
111 | 030408006251 | 电力电缆头 | (1)(1)名称:干包终端头 (2)(2)型号:WDZ-YJY (3)(3)规格:3×4室外mm2 (4)(4)材质、类型:铜芯 (5)(5)电压等级(kV):1KV | 个 | 1
112 | 030408006252 | 电力电缆头 | (1)(1)名称:干包终端头 (2)(2)型号:WDZ-YJY (3)(3)规格:3×6mm2 (4)(4)材质、类型:铜芯 (5)(5)电压等级(kV):1KV | 个 | 1
113 | 030408006253 | 电力电缆头 | (1)(1)名称:干包终端头 (2)(2)型号:WDZ-YJY (3)(3)规格:3×6室外mm2 (4)(4)材质、类型:铜芯 (5)(5)电压等级(kV):1KV | 个 | 1
114 | 030411001603 | 配管 | (1)(1)名称:电气配管 (2)(2)材质:JDG (3)(3)规格:JDG20 (4)(4)配置形式:暗配 (5)(5)接地要求:防腐油漆，接地 (6)(6)配管刨沟 砖结构 | m | 100
115 | 030411001604 | 配管 | (1)(1)名称:电气配管 (2)(2)材质:JDG (3)(3)规格:JDG32 (4)(4)配置形式:暗配 (5)(5)接地要求:防腐油漆，接地 (6)(6)配管刨沟 砖结构 | m | 10
116 | 030411004805 | 配线 | (1)(1)名称:电气配线 (2)(2)型号:WDZ-BJY (3)(3)规格:2.5mm2 (4)(4)材质:铜芯 (5)(5)配线部位:管内 | m | 250
工程量清单（报价表）
工程名称：永春东农产品冷链物流园投建营一体化项目 | [6 empty] | 第9页 共12页
序号 | 项目编码 | 项目名称 | 项目特征描述 | 计量单位 | 工程量 | 金 额(元) |  |  |  | 备注
[6 empty] | 综合单价 |  | 合价
117 | 030411004806 | 配线 | (1)(1)名称:电气配线 (2)(2)型号:WDZ-BJY (3)(3)规格:4mm2 (4)(4)材质:铜芯 (5)(5)配线部位:桥架 | m | 10
118 | 031101007009 | 不间断电源设备 | (1)型号:UPS安装(30kV·A以下单相不间断电源) UPS/10KVA | 套 | 2
119 | 031101007010 | 不间断电源设备 | (1)型号:UPS安装(30kV·A以下单相不间断电源) UPS/20KVA | 套 | 1
120 | 031101007011 | 不间断电源设备 | (1)型号:UPS安装(30kV·A以下单相不间断电源) UPS/3KVA | 套 | 5
121 | 030502001015 | 机柜、机架 | (1)名称:安装机柜、机架(落地式) UPS/B01柜 | 台 | 1
光缆系统 | [8 empty] | 分项工程(17安装)
122 | 030411001605 | 配管 | (1)(1)名称:电气配管 (2)(2)材质:JDG (3)(3)规格:JDG20 (4)(4)配置形式:暗配 (5)(5)接地要求:防腐油漆，接地 (6)(6)配管刨沟 砖结构 | m | 800
123 | 030411001606 | 配管 | (1)(1)名称:金属软管 (2)(2)规格:金属软管DN20 | m | 100
124 | 030411006231 | 接线盒 | (1)(1)名称:灯头接线盒 (2)(2)材质:钢制 (3)(3)安装形式:暗装 | 个 | 27
125 | 030411006232 | 接线盒 | (1)(1)名称:空白面板 (2)(2)材质:钢制 (3)(3)安装形式:暗装 | 个 | 27
126 | 030502005143 | 双绞线缆 | (1)(1)名称:UTP6E (2)(2)敷设方式:管内 | m | 2000
127 | 030502007036 | 光缆 | (1)(1)名称:12芯室外管道铠装光缆(通信) (2)(2)敷设方式:管内 | m | 3000
128 | 030502007040 | 光缆 | (1)(1)名称:24芯室外管道铠装光缆(通信)(CT) (2)(2)敷设方式:线槽 | m | 600
129 | 030502007042 | 光缆 | (1)(1)名称:2芯室内皮线光缆 (2)(2)敷设方式:管内 | m | 5100
130 | 030502007046 | 光缆 | (1)(1)名称:36芯室外管道铠装光缆(通信) (2)(2)敷设方式:管内 | m | 2800
131 | 030502015009 | 光缆终端盒 | (1)安装光缆终端盒(≤12芯) 12芯光纤箱 | 个 | 12
132 | 030502015010 | 光缆终端盒 | (1)光缆芯数:安装光 | 个 | 2
工程量清单（报价表）
工程名称：永春东农产品冷链物流园投建营一体化项目 | [6 empty] | 第10页 共12页
序号 | 项目编码 | 项目名称 | 项目特征描述 | 计量单位 | 工程量 | 金 额(元) |  |  |  | 备注
[6 empty] | 综合单价 |  | 合价
缆终端盒(≤12芯) 12芯熔接箱
133 | 030502015011 | 光缆终端盒 | (1)光缆芯数:安装光缆终端盒(≤24芯) 24芯熔接箱 | 个 | 2
134 | 030502015012 | 光缆终端盒 | (1)光缆芯数:安装光缆终端盒(≤48芯) 36芯熔接箱 | 个 | 2
135 | 030411006233 | 接线盒 | (1)名称:接线盒安装(暗装接线盒) | 个 | 26
136 | 030502012029 | 信息插座 | (1)2孔SC光纤面板(含耦合器)+底盒 | 个/块 | 27
137 | 030411004808 | 配线 | (1)(1)名称:电气配线 (2)(2)型号:WDZC-BJY (3)(3)规格:2.5mm2 (4)(4)材质:铜芯 (5)(5)配线部位:管内 | m | 600
138 | 030508001001 | 家居控制系统设备安装 | (1)名称:家居多媒体布线箱(310×200×110) | 台 | 26
139 | 030502001016 | 机柜、机架 | (1)名称:用户机柜 | 台 | 1
140 | 030502014006 | 光纤连接 | (1)光纤连接（含尾纤、耦合器） (2)(熔接法 单模) | 芯/端口 | 480
141 | 030507006009 | 出入口控制设备 | (1)名称:门禁系统 | 台 | 2
LED显示系统 | [8 empty] | 分项工程(17安装)
142 | 030408001391 | 电力电缆 | (1)(1)名称:电力电缆 (2)(2)型号:WDZ-YJY (3)(3)规格:3×6mm2 (4)(4)材质:铜芯 (5)(5)敷设方式、部位:管内、桥架 (6)(6)电压等级(kV):1KV | m | 100
143 | 030411001607 | 配管 | (1)(1)名称:电气配管 (2)(2)材质:JDG (3)(3)规格:JDG20 (4)(4)配置形式:暗配 (5)(5)接地要求:防腐油漆，接地 (6)(6)配管刨沟 砖结构 | m | 70
144 | 030411001608 | 配管 | (1)(1)名称:金属软管 (2)(2)规格:金属软管DN20 | m | 10
145 | 030411006234 | 接线盒 | (1)(1)名称:空白面板 (2)(2)材质:钢制 (3)(3)安装形式:暗装 | 个 | 2
146 | 030502005145 | 双绞线缆 | (1)(1)名称:UTP6 (2)(2)敷设方式:管内 | m | 100
147 | 030411006235 | 接线盒 | (1)名称:接线盒安装(暗装接线盒) | 个 | 4
148 | 030404022005 | 控制器 | (1)名称:视频控制器 | 台 | 2
工程量清单（报价表）
工程名称：永春东农产品冷链物流园投建营一体化项目 | [6 empty] | 第11页 共12页
序号 | 项目编码 | 项目名称 | 项目特征描述 | 计量单位 | 工程量 | 金 额(元) |  |  |  | 备注
[6 empty] | 综合单价 |  | 合价
149 | 030507014006 | 显示设备 | (1)名称:室外P4全彩LED，显示尺寸：3.2米×1.8米(LED控制器(发送卡+接收卡))（含支架） | m2 | 11.52
150 | 030502007048 | 光缆 | (1)名称:光缆(管内穿放 ≤12芯) 四芯室外管道铠装光缆 | m | 100
151 | 030404022006 | 控制器 | (1)名称:网络控制器 | 台 | 2
电子巡更系统 | [8 empty] | 分项工程(17安装)
152 | 030507001041 | 入侵探测设备 | (1)名称:感应通讯座 | 套 | 1
153 | 030507001042 | 入侵探测设备 | (1)人员卡 | 套 | 20
154 | 030507001043 | 入侵探测设备 | (1)名称:巡更棒 | 套 | 5
155 | 030507001044 | 入侵探测设备 | (1)名称:标识牌(含夜光标签) | 套 | 300
156 | 030507017012 | 安全防范分系统调试 | (1)安全防范分系统调试(电子巡更) | 系统 | 1
监控中心配套 | [8 empty] | 分项工程(17安装)
157 | 030505004001 | 电视墙 | (1)名称:操作台2400×820×750mm，含椅子 | 套 | 1
158 | 030502001017 | 机柜、机架 | (1)名称:服务器机柜600×800×2000 | 台 | 2
159 | 030411001609 | 配管 | (1)(1)名称:电气配管 (2)(2)材质:JDG (3)(3)规格:JDG20 (4)(4)配置形式:暗配 (5)(5)接地要求:防腐油漆，接地 (6)(6)配管刨沟 砖结构 | m | 100
160 | 030404035062 | 插座 | (1)名称:5孔10A含底盒插座 | 个 | 4
161 | 030404035063 | 插座 | (1)名称:UPS电源插座 | 个 | 6
162 | 030404035064 | 插座 | (1)名称:6位排插 | 个 | 4
163 | 030404035065 | 插座 | (1)名称:PDU插座 | 个 | 6
164 | 030409008045 | 等电位端子箱、测试板 | (1)名称:LED等电位箱 | 台/块 | 1
165 | 030411004809 | 配线 | (1)(1)名称:电气配线 (2)(2)型号:WDZ-BJY (3)(3)规格:2.5mm2 (4)(4)材质:铜芯 (5)(5)配线部位:管内 | m | 250
166 | 030411004810 | 配线 | (1)(1)名称:电气配线 (2)(2)型号:BVR (3)(3)规格:35mm2 (4)(4)材质:铜芯 (5)(5)配线部位:管内 | m | 20
167 | 030411004811 | 配线 | (1)(1)名称:电气配线 (2)(2)型号:BVR (3)(3)规格:6mm2 | m | 50
工程量清单（报价表）
工程名称：永春东农产品冷链物流园投建营一体化项目 | [6 empty] | 第12页 共12页
序号 | 项目编码 | 项目名称 | 项目特征描述 | 计量单位 | 工程量 | 金 额(元) |  |  |  | 备注
[6 empty] | 综合单价 |  | 合价
(4)(4)材质:铜芯 (5)(5)配线部位:管内
168 | 030409002064 | 接地母线 | (1)材质:等电位连接排：40×4mm (2)名称:接地母线敷设(铜接地母线 明敷设) | m | 26
通讯机房 | [8 empty] | 分项工程(17安装)
169 | 030404017464 | 配电箱 | (1)(1)名称:AC-PDB交流配电箱(配置空开即可) (2)(2)型号:AC-PDB交流配电箱(配置空开即可) (3)(3)安装方式:挂嵌入式 | 台 | 4
170 | 030411001610 | 配管 | (1)材质:刚性阻燃管 (2)规格: PVC20 (3)名称:配管 | m | 600
171 | 030404034086 | 照明开关 | (1)名称:双联单控开关 | 个 | 1
172 | 030409002065 | 接地母线 | (1)规格: 镀锌接地铜排300x10x100mm (2)名称:接地母线敷设(铜接地母线 明敷设) | m | 8
173 | 030409002066 | 接地母线 | (1)规格:镀锌扁钢5×05 (2)名称:接地母线敷设(户内接地母线敷设) | m | 75
174 | 030411004812 | 配线 | (1)材质:铜芯 (2)规格:ZR-BV-2.5 (3)名称:配线 (4)配线形式:管内穿线 | m | 300
总价措施项目费
1 |  | 安全文明施工费 |  | 项 | 1
2 |  | 其他总价措施费 |  | 项 | 1
3 |  | 扬尘防治措施费 |  | 项 | 1
单价措施项目费
智能化工程
安装工程
智能化专网
计算机及综合布线
1 | 031301017287 | 脚手架搭拆 |  | 项 | 1
一键报警（求助）语音对讲系统
2 | 031301017288 | 脚手架搭拆 |  | 项 | 1
一卡通门禁及通道系统
3 | 031301017289 | 脚手架搭拆 |  | 项 | 1
视频监控
4 | 031301017290 | 脚手架搭拆 |  | 项 | 1
UPS不间断电源
5 | 031301017291 | 脚手架搭拆 |  | 项 | 1
光缆系统
6 | 031301017292 | 脚手架搭拆 |  | 项 | 1
LED显示系统
7 | 031301017293 | 脚手架搭拆 |  | 项 | 1
电子巡更系统
监控中心配套
8 | 031301017294 | 脚手架搭拆 |  | 项 | 1
通讯机房
9 | 031301017295 | 脚手架搭拆 |  | 项 | 1
安全生产费
1 |  | 安全生产费 |  | 项 | 1 | 42274.36 |  | 42274.36 |  | 本项为不可竞争费用，无需报价
合计
|  | 编制： |  |  | 复核：

## 其他项目清单与计价汇总表 (hidden)
其他项目清单与计价汇总表
工程名称：永春东农产品冷链物流园投建营一体化项目 |  |  | 第1页 共1页
序号 | 项 目 名 称 | 金额(元) | 备注
1 | 暂列金额
2 | 专业工程暂估价
3 | 总承包服务费
合 计 |  |  | ——

## 暂列金额明细表 (hidden)
暂列金额明细表
工程名称：永春东农产品冷链物流园投建营一体化项目 |  |  | 第1页 共1页
序号 | 项 目 名 称 | 金额(元) |  | 备 注
1 | 设计变更和现场签证暂列金额
2 | 优质工程增加费
3 | 缩短定额工期增加费
4 | 发包人检测费
5 | 工程噪音超标排污费
6 | 渣土收纳费
7 | 加固工程检测费用
合 计 |  |  |  | ——

## 专业工程暂估价明细表 (hidden)
专业工程暂估价明细表
工程名称：永春东农产品冷链物流园投建营一体化项目 |  |  | 第1页 共1页
序号 | 项 目 名 称 | 金额(元) |  | 备 注
合 计 |  |  |  | ——

## 总承包服务费计价表 (hidden)
总承包服务费计价表
工程名称：永春东农产品冷链物流园投建营一体化项目 |  |  |  | 第1页 共1页
序号 | 项 目 名 称 | 计算基础(元) | 费率(%) | 金额(元)
合 计

## 分部分项工程量清单综合单价分析表 (hidden)
分部分项工程量清单综合单价分析表
工程名称：永春东农产品冷链物流园投建营一体化项目 | [11 empty] | 第1页 共27页
序号 | 项目编码 | 项目名称及特征描述 | 单位 | 工程量 | 综合单价组成(元) | [7 empty] | 综合单价 (元)
[5 empty] | 人工费 | 材料费 | 其中： 设备费 | 施工机具使用费 | 企业管理费 | 利润 | 规费 | 税金
智能化工程 | [13 empty] | 单项工程(17房屋建筑与装饰)
安装工程 | [13 empty] | 单位工程(17安装)
智能化专网 | [13 empty] | 分项工程(17安装)
1 | 030501012017 | 交换机 (1)名称:8口千兆交换机 | 台/套 | 4 | 353.84 | 421.66 | 402.82 | 10.24 | 26.42 | 24.56 |  | 75.3 | 912.02 |  | 343.2248 | 409.0102 | 390.7354 | 9.9328 | 25.6274 | 23.8232 | 0 | 73.041 | 884.6594
1.1 | 30501085T | 8口千兆交换机 | 台 | 4 | 353.84 | 421.66 | 402.82 | 10.24 | 26.42 | 24.56 |  | 75.3 | 912.02 |  | 343.2248 | 409.0102 | 390.7354 | 9.9328 | 25.6274 | 23.8232 | 0 | 73.041 | 884.6594
2 | 030501012018 | 交换机 (1)名称:8口POE千兆交换机 | 台/套 | 3 | 353.84 | 923.69 | 904.85 | 10.24 | 26.42 | 24.56 |  | 120.49 | 1459.24 |  | 343.2248 | 895.9793 | 877.7045 | 9.9328 | 25.6274 | 23.8232 | 0 | 116.8753 | 1415.4628
2.1 | 30501085T | 8口POE千兆交换机 | 台 | 3 | 353.84 | 923.69 | 904.85 | 10.24 | 26.42 | 24.56 |  | 120.49 | 1459.24 |  | 343.2248 | 895.9793 | 877.7045 | 9.9328 | 25.6274 | 23.8232 | 0 | 116.8753 | 1415.4628
3 | 030501012019 | 交换机 (1)名称:24口千兆交换机 | 台/套 | 2 | 353.84 | 840.35 | 821.51 | 10.24 | 26.42 | 24.56 |  | 112.99 | 1368.4 |  | 343.2248 | 815.1395 | 796.8647 | 9.9328 | 25.6274 | 23.8232 | 0 | 109.6003 | 1327.348
3.1 | 30501085T | 24口千兆交换机 | 台 | 2 | 353.84 | 840.35 | 821.51 | 10.24 | 26.42 | 24.56 |  | 112.99 | 1368.4 |  | 343.2248 | 815.1395 | 796.8647 | 9.9328 | 25.6274 | 23.8232 | 0 | 109.6003 | 1327.348
4 | 030501012020 | 交换机 (1)名称:24口POE千兆交换机 | 台/套 | 7 | 353.84 | 2095.1 | 2076.26 | 10.24 | 26.42 | 24.56 |  | 225.91 | 2736.07 |  | 343.2248 | 2032.247 | 2013.9722 | 9.9328 | 25.6274 | 23.8232 | 0 | 219.1327 | 2653.9879
4.1 | 30501085T | 24口POE千兆交换机 | 台 | 7 | 353.84 | 2095.1 | 2076.26 | 10.24 | 26.42 | 24.56 |  | 225.91 | 2736.07 |  | 343.2248 | 2032.247 | 2013.9722 | 9.9328 | 25.6274 | 23.8232 | 0 | 219.1327 | 2653.9879
5 | 030501012021 | 交换机 (1)名称:核心交换机 | 台/套 | 1 | 353.84 | 28870.11 | 28851.27 | 10.24 | 26.42 | 24.56 |  | 2635.67 | 31920.84 |  | 343.2248 | 28004.0067 | 27985.7319 | 9.9328 | 25.6274 | 23.8232 | 0 | 2556.5999 | 30963.2148
5.1 | 30501085T | 核心交换机 | 台 | 1 | 353.84 | 28870.11 | 28851.27 | 10.24 | 26.42 | 24.56 |  | 2635.67 | 31920.84 |  | 343.2248 | 28004.0067 | 27985.7319 | 9.9328 | 25.6274 | 23.8232 | 0 | 2556.5999 | 30963.2148
6 | 030502009011 | 跳线 (1)名称:光纤跳线 | 条 | 80 | 11.79 | 2.97 |  |  | 1.02 | 0.95 |  | 1.51 | 18.24 |  | 11.4363 | 2.8809 | 0 | 0 | 0.9894 | 0.9215 | 0 | 1.4647 | 17.6928
6.1 | 30502038T | 光纤跳线 | 条 | 80 | 11.79 | 2.97 |  |  | 1.02 | 0.95 |  | 1.51 | 18.24 |  | 11.4363 | 2.8809 | 0 | 0 | 0.9894 | 0.9215 | 0 | 1.4647 | 17.6928
7 | 030502017005 | 线管理器 (1)名称:理线架 | 个 | 18 | 11.79 | 98.97 |  |  | 7.64 | 7.1 |  | 11.3 | 136.8 |  | 11.4363 | 96.0009 | 0 | 0 | 7.4108 | 6.887 | 0 | 10.961 | 132.696
7.1 | 30502074T | 理线架 | 个 | 18 | 11.79 | 98.97 |  |  | 7.64 | 7.1 |  | 11.3 | 136.8 |  | 11.4363 | 96.0009 | 0 | 0 | 7.4108 | 6.887 | 0 | 10.961 | 132.696
8 | 030502010009 | 配线架 (1)名称:48口光纤配线架 | 个/块 | 6 | 424.61 | 59.46 | 34.93 |  | 30.99 | 28.81 |  | 48.95 | 592.82 |  | 411.8717 | 57.6762 | 33.8821 | 0 | 30.0603 | 27.9457 | 0 | 47.4815 | 575.0354
8.1 | 30502043T | 48口光纤配线架 | 架 | 6 | 424.61 | 59.46 | 34.93 |  | 30.99 | 28.81 |  | 48.95 | 592.82 |  | 411.8717 | 57.6762 | 33.8821 | 0 | 30.0603 | 27.9457 | 0 | 47.4815 | 575.0354
9 | 030502010010 | 配线架 (1)名称:12口光纤配线架 | 个/块 | 14 | 94.36 | 100.62 | 88.37 |  | 7.36 | 6.84 |  | 18.83 | 228.01 |  | 91.5292 | 97.6014 | 85.7189 | 0 | 7.1392 | 6.6348 | 0 | 18.2651 | 221.1697
分部分项工程量清单综合单价分析表 | [14 empty] | 0 | 0 | 0 | 0 | 0 | 0 | 0 | 0 | 0
[15 empty] | 0 | 0 | 0 | 0 | 0 | 0 | 0 | 0 | 0
工程名称：永春东农产品冷链物流园投建营一体化项目 | [11 empty] | 第2页 共27页 |  |  | 0 | 0 | 0 | 0 | 0 | 0 | 0 | #VALUE! | 0
序号 | 项目编码 | 项目名称及特征描述 | 单位 | 工程量 | 综合单价组成(元) | [7 empty] | 综合单价 (元) |  | #VALUE! | 0 | 0 | 0 | 0 | 0 | 0 | 0 | #VALUE!
[5 empty] | 人工费 | 材料费 | 其中： 设备费 | 施工机具使用费 | 企业管理费 | 利润 | 规费 | 税金 |  |  | #VALUE! | #VALUE! | #VALUE! | #VALUE! | #VALUE! | #VALUE! | #VALUE! | #VALUE! | 0
9.1 | 30502041T | 12口光纤配线架 | 架 | 14 | 94.36 | 100.62 | 88.37 |  | 7.36 | 6.84 |  | 18.83 | 228.01 |  | 91.5292 | 97.6014 | 85.7189 | 0 | 7.1392 | 6.6348 | 0 | 18.2651 | 221.1697
10 | 030502010011 | 配线架 (1)名称:4口光纤配线架 | 个/块 | 18 | 94.36 | 58.78 | 46.53 |  | 7.36 | 6.84 |  | 15.06 | 182.4 |  | 91.5292 | 57.0166 | 45.1341 | 0 | 7.1392 | 6.6348 | 0 | 14.6082 | 176.928
10.1 | 30502041T | 4口光纤配线架 | 架 | 18 | 94.36 | 58.78 | 46.53 |  | 7.36 | 6.84 |  | 15.06 | 182.4 |  | 91.5292 | 57.0166 | 45.1341 | 0 | 7.1392 | 6.6348 | 0 | 14.6082 | 176.928
11 | 030502001013 | 机柜、机架 (1)名称:42U落地机柜 | 台 | 9 | 353.84 | 1005.83 |  | 91.5 | 100.13 | 93.08 |  | 147.99 | 1792.37 |  | 343.2248 | 975.6551 | 0 | 88.755 | 97.1261 | 90.2876 | 0 | 143.5503 | 1738.5989
11.1 | 30502001T | 42U落地机柜 | 台 | 9 | 235.89 | 958.17 |  | 91.5 | 88.7 | 82.46 |  | 131.1 | 1587.82 |  | 228.8133 | 929.4249 | 0 | 88.755 | 86.039 | 79.9862 | 0 | 127.167 | 1540.1854
11.2 | 30502004 | 机柜、机架(安装抗震底座) | 台 | 9 | 117.95 | 47.66 |  |  | 11.43 | 10.62 |  | 16.89 | 204.55 |  | 114.4115 | 46.2302 | 0 | 0 | 11.0871 | 10.3014 | 0 | 16.3833 | 198.4135
12 | 030507008062 | 监控摄像设备 (1)名称:安防电源摄像机电源(12V/5A) | 台 | 6 | 23.59 | 35.48 |  |  | 4.08 | 3.79 |  | 6.02 | 72.96 |  | 22.8823 | 34.4156 | 0 | 0 | 3.9576 | 3.6763 | 0 | 5.8394 | 70.7712
12.1 | 30507120T | 安防电源摄像机电源(12V/5A) | 台 | 6 | 23.59 | 35.48 |  |  | 4.08 | 3.79 |  | 6.02 | 72.96 |  | 22.8823 | 34.4156 | 0 | 0 | 3.9576 | 3.6763 | 0 | 5.8394 | 70.7712
13 | 030507008063 | 监控摄像设备 (1)名称:安防电源摄像机电源(12V/10A) | 台 | 13 | 23.59 | 65.02 |  |  | 6.11 | 5.68 |  | 9.04 | 109.44 |  | 22.8823 | 63.0694 | 0 | 0 | 5.9267 | 5.5096 | 0 | 8.7688 | 106.1568
13.1 | 30507120T | 安防电源摄像机电源(12V/10A) | 台 | 13 | 23.59 | 65.02 |  |  | 6.11 | 5.68 |  | 9.04 | 109.44 |  | 22.8823 | 63.0694 | 0 | 0 | 5.9267 | 5.5096 | 0 | 8.7688 | 106.1568
14 | 030507008064 | 监控摄像设备 (1)名称:安防电源摄像机电源(12V/15A) | 台 | 1 | 23.59 | 109.32 |  |  | 9.17 | 8.52 |  | 13.55 | 164.15 |  | 22.8823 | 106.0404 | 0 | 0 | 8.8949 | 8.2644 | 0 | 13.1435 | 159.2255
14.1 | 30507120T | 安防电源摄像机电源(12V/15A) | 台 | 1 | 23.59 | 109.32 |  |  | 9.17 | 8.52 |  | 13.55 | 164.15 |  | 22.8823 | 106.0404 | 0 | 0 | 8.8949 | 8.2644 | 0 | 13.1435 | 159.2255
15 | 030507008065 | 监控摄像设备 (1)名称:安防电源摄像机电源(12V/20A) | 台 | 3 | 23.59 | 161.04 |  |  | 12.74 | 11.84 |  | 18.83 | 228.04 |  | 22.8823 | 156.2088 | 0 | 0 | 12.3578 | 11.4848 | 0 | 18.2651 | 221.1988
15.1 | 30507120T | 安防电源摄像机电源(12V/20A) | 台 | 3 | 23.59 | 161.04 |  |  | 12.74 | 11.84 |  | 18.83 | 228.04 |  | 22.8823 | 156.2088 | 0 | 0 | 12.3578 | 11.4848 | 0 | 18.2651 | 221.1988
16 | 030507008066 | 监控摄像设备 (1)名称:安防电源摄像机电源(12V/30A) | 台 | 3 | 23.59 | 231.74 |  |  | 17.62 | 16.38 |  | 26.04 | 315.37 |  | 22.8823 | 224.7878 | 0 | 0 | 17.0914 | 15.8886 | 0 | 25.2588 | 305.9089
16.1 | 30507120T | 安防电源摄像机电源(12V/30A) | 台 | 3 | 23.59 | 231.74 |  |  | 17.62 | 16.38 |  | 26.04 | 315.37 |  | 22.8823 | 224.7878 | 0 | 0 | 17.0914 | 15.8886 | 0 | 25.2588 | 305.9089
17 | 030507008067 | 监控摄像设备 (1)名称:球机电源：24V3A | 台 | 8 | 23.59 | 35.48 |  |  | 4.08 | 3.79 |  | 6.02 | 72.96 |  | 22.8823 | 34.4156 | 0 | 0 | 3.9576 | 3.6763 | 0 | 5.8394 | 70.7712
17.1 | 30507120T | 球机电源：24V3A | 台 | 8 | 23.59 | 35.48 |  |  | 4.08 | 3.79 |  | 6.02 | 72.96 |  | 22.8823 | 34.4156 | 0 | 0 | 3.9576 | 3.6763 | 0 | 5.8394 | 70.7712
18 | 030501010007 | 收发器 (1)名称:光纤收发器 | 台/套 | 13 | 58.97 | 158.81 | 146.05 | 57.82 | 8.94 | 8.31 |  | 26.36 | 319.21 |  | 57.2009 | 154.0457 | 141.6685 | 56.0854 | 8.6718 | 8.0607 | 0 | 25.5692 | 309.6337
18.1 | 30501073T | 光纤收发器 | 台 | 13 | 58.97 | 158.81 | 146.05 | 57.82 | 8.94 | 8.31 |  | 26.36 | 319.21 |  | 57.2009 | 154.0457 | 141.6685 | 56.0854 | 8.6718 | 8.0607 | 0 | 25.5692 | 309.6337
分部分项工程量清单综合单价分析表 | [14 empty] | 0 | 0 | 0 | 0 | 0 | 0 | 0 | 0 | 0
[15 empty] | 0 | 0 | 0 | 0 | 0 | 0 | 0 | 0 | 0
工程名称：永春东农产品冷链物流园投建营一体化项目 | [11 empty] | 第3页 共27页 |  |  | 0 | 0 | 0 | 0 | 0 | 0 | 0 | #VALUE! | 0
序号 | 项目编码 | 项目名称及特征描述 | 单位 | 工程量 | 综合单价组成(元) | [7 empty] | 综合单价 (元) |  | #VALUE! | 0 | 0 | 0 | 0 | 0 | 0 | 0 | #VALUE!
[5 empty] | 人工费 | 材料费 | 其中： 设备费 | 施工机具使用费 | 企业管理费 | 利润 | 规费 | 税金 |  |  | #VALUE! | #VALUE! | #VALUE! | #VALUE! | #VALUE! | #VALUE! | #VALUE! | #VALUE! | 0
19 | 030501010008 | 收发器 (1)名称:一光四电光纤收发器 | 台/套 | 15 | 117.95 | 159.27 | 146.51 | 72.27 | 14.01 | 13.02 |  | 33.89 | 410.41 |  | 114.4115 | 154.4919 | 142.1147 | 70.1019 | 13.5897 | 12.6294 | 0 | 32.8733 | 398.0977
19.1 | 30501074T | 一光四电光纤收发器 | 台 | 15 | 117.95 | 159.27 | 146.51 | 72.27 | 14.01 | 13.02 |  | 33.89 | 410.41 |  | 114.4115 | 154.4919 | 142.1147 | 70.1019 | 13.5897 | 12.6294 | 0 | 32.8733 | 398.0977
20 | 030501010009 | 收发器 (1)名称:一光八电光纤收发器 | 台/套 | 3 | 176.92 | 159.75 | 146.99 | 86.72 | 19.07 | 17.73 |  | 41.42 | 501.61 |  | 171.6124 | 154.9575 | 142.5803 | 84.1184 | 18.4979 | 17.1981 | 0 | 40.1774 | 486.5617
20.1 | 30501075T | 一光八电光纤收发器 | 台 | 3 | 176.92 | 159.75 | 146.99 | 86.72 | 19.07 | 17.73 |  | 41.42 | 501.61 |  | 171.6124 | 154.9575 | 142.5803 | 84.1184 | 18.4979 | 17.1981 | 0 | 40.1774 | 486.5617
21 | 030502014005 | 光纤连接 (1)光纤连接（含尾纤、耦合器） (2)(熔接法 单模) | 芯/端口 | 360 | 3.54 | 8.31 |  | 2.92 | 1.02 | 0.95 |  | 1.51 | 18.25 |  | 3.4338 | 8.0607 | 0 | 2.8324 | 0.9894 | 0.9215 | 0 | 1.4647 | 17.7025
21.1 | 30502064T | 光纤连接(熔接法 单模) | 芯 | 360 | 3.54 | 8.31 |  | 2.92 | 1.02 | 0.95 |  | 1.51 | 18.25 |  | 3.4338 | 8.0607 | 0 | 2.8324 | 0.9894 | 0.9215 | 0 | 1.4647 | 17.7025
22 | 030502001014 | 机柜、机架 (1)名称:室外设备箱(500×450×300) | 台 | 17 | 61.34 | 260.52 |  |  | 22.21 | 20.64 |  | 32.82 | 397.53 |  | 59.4998 | 252.7044 | 0 | 0 | 21.5437 | 20.0208 | 0 | 31.8354 | 385.6041
22.1 | 30502006T | 室外设备箱(500×450×300) | 个 | 17 | 61.34 | 260.52 |  |  | 22.21 | 20.64 |  | 32.82 | 397.53 |  | 59.4998 | 252.7044 | 0 | 0 | 21.5437 | 20.0208 | 0 | 31.8354 | 385.6041
23 | 030502007033 | 光缆 (1)名称:12芯室外管道铠装光缆 | m | 4300 | 1.42 | 1.55 |  | 0.03 | 0.21 | 0.19 |  | 0.31 | 3.71 |  | 1.3774 | 1.5035 | 0 | 0.0291 | 0.2037 | 0.1843 | 0 | 0.3007 | 3.5987
23.1 | 30502024T | 12芯室外管道铠装光缆 | m | 4300 | 1.42 | 1.55 |  | 0.03 | 0.21 | 0.19 |  | 0.31 | 3.71 |  | 1.3774 | 1.5035 | 0 | 0.0291 | 0.2037 | 0.1843 | 0 | 0.3007 | 3.5987
24 | 030502007035 | 光缆 (1)名称:4芯室外管道铠装光缆 | m | 4500 | 1.42 | 1.15 |  | 0.03 | 0.18 | 0.17 |  | 0.27 | 3.22 |  | 1.3774 | 1.1155 | 0 | 0.0291 | 0.1746 | 0.1649 | 0 | 0.2619 | 3.1234
24.1 | 30502024T | 光缆(管内穿放 ≤12芯) 4芯室外管道铠装光缆 | m | 4500 | 1.42 | 1.15 |  | 0.03 | 0.18 | 0.17 |  | 0.27 | 3.22 |  | 1.3774 | 1.1155 | 0 | 0.0291 | 0.1746 | 0.1649 | 0 | 0.2619 | 3.1234
25 | 030904008124 | 模块(模块箱) (1)名称:SFP光模块 | 个/台 | 30 | 58.97 | 117.55 |  | 10.29 | 12.89 | 11.98 |  | 19.05 | 230.73 |  | 57.2009 | 114.0235 | 0 | 9.9813 | 12.5033 | 11.6206 | 0 | 18.4785 | 223.8081
25.1 | 30503198T | SFP光模块 | 个 | 30 | 58.97 | 117.55 |  | 10.29 | 12.89 | 11.98 |  | 19.05 | 230.73 |  | 57.2009 | 114.0235 | 0 | 9.9813 | 12.5033 | 11.6206 | 0 | 18.4785 | 223.8081
计算机及综合布线 | [13 empty] | 分项工程(17安装) | 0 | 0 | 0 | 0 | 0 | 0 | 0 | 0 | 0
26 | 030411001593 | 配管 (1)(1)名称:电气配管 (2)(2)材质:JDG (3)(3)规格:JDG20 (4)(4)配置形式:暗配 (5)(5)接地要求:防腐油漆，接地 (6)(6)配管刨沟 砖结构 | m | 500 | 4.76 | 3.43 |  |  | 0.57 | 0.53 |  | 0.84 | 10.13 |  | 4.6172 | 3.3271 | 0 | 0 | 0.5529 | 0.5141 | 0 | 0.8148 | 9.8261
分部分项工程量清单综合单价分析表 | [14 empty] | 0 | 0 | 0 | 0 | 0 | 0 | 0 | 0 | 0
[15 empty] | 0 | 0 | 0 | 0 | 0 | 0 | 0 | 0 | 0
工程名称：永春东农产品冷链物流园投建营一体化项目 | [11 empty] | 第4页 共27页 |  |  | 0 | 0 | 0 | 0 | 0 | 0 | 0 | #VALUE! | 0
序号 | 项目编码 | 项目名称及特征描述 | 单位 | 工程量 | 综合单价组成(元) | [7 empty] | 综合单价 (元) |  | #VALUE! | 0 | 0 | 0 | 0 | 0 | 0 | 0 | #VALUE!
[5 empty] | 人工费 | 材料费 | 其中： 设备费 | 施工机具使用费 | 企业管理费 | 利润 | 规费 | 税金 |  |  | #VALUE! | #VALUE! | #VALUE! | #VALUE! | #VALUE! | #VALUE! | #VALUE! | #VALUE! | 0
26.1 | 30412008T | 套接紧定式镀锌钢导管 JDG20 | m | 500 | 4.76 | 3.43 |  |  | 0.57 | 0.53 |  | 0.84 | 10.13 |  | 4.6172 | 3.3271 | 0 | 0 | 0.5529 | 0.5141 | 0 | 0.8148 | 9.8261
27 | 030411001594 | 配管 (1)(1)名称:金属软管 (2)(2)规格:金属软管DN20 | m | 50 | 3.32 | 4.14 |  |  | 0.51 | 0.48 |  | 0.76 | 9.21 |  | 3.2204 | 4.0158 | 0 | 0 | 0.4947 | 0.4656 | 0 | 0.7372 | 8.9337
27.1 | 30412227T | 金属软管DN20 | m | 50 | 3.32 | 4.14 |  |  | 0.51 | 0.48 |  | 0.76 | 9.21 |  | 3.2204 | 4.0158 | 0 | 0 | 0.4947 | 0.4656 | 0 | 0.7372 | 8.9337
28 | 030411006222 | 接线盒 (1)(1)名称:灯头接线盒 (2)(2)材质:钢制 (3)(3)安装形式:暗装 | 个 | 43 | 3.65 | 2.36 |  |  | 0.41 | 0.39 |  | 0.61 | 7.42 |  | 3.5405 | 2.2892 | 0 | 0 | 0.3977 | 0.3783 | 0 | 0.5917 | 7.1974
28.1 | 30413193 | 接线盒安装 暗装接线盒 | 个 | 43 | 3.65 | 2.36 |  |  | 0.41 | 0.39 |  | 0.61 | 7.42 |  | 3.5405 | 2.2892 | 0 | 0 | 0.3977 | 0.3783 | 0 | 0.5917 | 7.1974
29 | 030411006223 | 接线盒 (1)(1)名称:空白面板 (2)(2)材质:钢制 (3)(3)安装形式:暗装 | 个 | 43 | 1.59 | 1.4 |  |  | 0.21 | 0.19 |  | 0.31 | 3.7 |  | 1.5423 | 1.358 | 0 | 0 | 0.2037 | 0.1843 | 0 | 0.3007 | 3.589
29.1 | 30414290 | 普通开关、按钮安装（空白面板安装） | 套 | 43 | 1.59 | 1.4 |  |  | 0.21 | 0.19 |  | 0.31 | 3.7 |  | 1.5423 | 1.358 | 0 | 0 | 0.2037 | 0.1843 | 0 | 0.3007 | 3.589
30 | 030502005125 | 双绞线缆 (1)(1)名称:UTP6 (2)(2)敷设方式:管内 | m | 2700 | 1.69 | 2.01 |  | 0.03 | 0.26 | 0.24 |  | 0.38 | 4.61 |  | 1.6393 | 1.9497 | 0 | 0.0291 | 0.2522 | 0.2328 | 0 | 0.3686 | 4.4717
30.1 | 30502021T | 双绞线缆 管内穿放 UTP6 高于超五类非屏蔽 | m | 2700 | 1.69 | 2.01 |  | 0.03 | 0.26 | 0.24 |  | 0.38 | 4.61 |  | 1.6393 | 1.9497 | 0 | 0.0291 | 0.2522 | 0.2328 | 0 | 0.3686 | 4.4717
31 | 030502010012 | 配线架 (1)名称:24 口六类非屏蔽配线架 高于超五类非屏蔽 | 个/块 | 4 | 233.53 | 138.4 |  |  | 25.66 | 23.86 |  | 37.93 | 459.38 |  | 226.5241 | 134.248 | 0 | 0 | 24.8902 | 23.1442 | 0 | 36.7921 | 445.5986
31.1 | 30502042T | 24 口六类非屏蔽配线架 高于超五类非屏蔽 | 架 | 4 | 233.53 | 138.4 |  |  | 25.66 | 23.86 |  | 37.93 | 459.38 |  | 226.5241 | 134.248 | 0 | 0 | 24.8902 | 23.1442 | 0 | 36.7921 | 445.5986
32 | 030501012022 | 交换机 (1)名称:24口千兆汇聚交换机(光口) | 台/套 | 1 | 353.84 | 4018.84 |  | 10.24 | 302.42 | 281.12 |  | 446.98 | 5413.44 |  | 343.2248 | 3898.2748 | 0 | 9.9328 | 293.3474 | 272.6864 | 0 | 433.5706 | 5251.0368
32.1 | 30501085T | 24口千兆汇聚交换机(光口) | 台 | 1 | 353.84 | 4018.84 |  | 10.24 | 302.42 | 281.12 |  | 446.98 | 5413.44 |  | 343.2248 | 3898.2748 | 0 | 9.9328 | 293.3474 | 272.6864 | 0 | 433.5706 | 5251.0368
33 | 030501012023 | 交换机 (1)名称:24口千兆交换机 | 台/套 | 4 | 353.84 | 818.84 |  | 10.24 | 81.62 | 75.87 |  | 120.64 | 1461.05 |  | 343.2248 | 794.2748 | 0 | 9.9328 | 79.1714 | 73.5939 | 0 | 117.0208 | 1417.2185
33.1 | 30501085T | 24口千兆交换机 | 台 | 4 | 353.84 | 818.84 |  | 10.24 | 81.62 | 75.87 |  | 120.64 | 1461.05 |  | 343.2248 | 794.2748 | 0 | 9.9328 | 79.1714 | 73.5939 | 0 | 117.0208 | 1417.2185
34 | 030501012024 | 交换机 | 台/ | 3 | 353.84 | 420.84 |  | 10.24 | 54.16 | 50.34 |  | 80.05 | 969.47 |  | 343.2248 | 408.2148 | 0 | 9.9328 | 52.5352 | 48.8298 | 0 | 77.6485 | 940.3859
分部分项工程量清单综合单价分析表 | [14 empty] | 0 | 0 | 0 | 0 | 0 | 0 | 0 | 0 | 0
[15 empty] | 0 | 0 | 0 | 0 | 0 | 0 | 0 | 0 | 0
工程名称：永春东农产品冷链物流园投建营一体化项目 | [11 empty] | 第5页 共27页 |  |  | 0 | 0 | 0 | 0 | 0 | 0 | 0 | #VALUE! | 0
序号 | 项目编码 | 项目名称及特征描述 | 单位 | 工程量 | 综合单价组成(元) | [7 empty] | 综合单价 (元) |  | #VALUE! | 0 | 0 | 0 | 0 | 0 | 0 | 0 | #VALUE!
[5 empty] | 人工费 | 材料费 | 其中： 设备费 | 施工机具使用费 | 企业管理费 | 利润 | 规费 | 税金 |  |  | #VALUE! | #VALUE! | #VALUE! | #VALUE! | #VALUE! | #VALUE! | #VALUE! | #VALUE! | 0
|  | (1)名称:8口千兆交换机 | 套 | [11 empty] | 0 | 0 | 0 | 0 | 0 | 0 | 0 | 0 | 0
34.1 | 30501085T | 8口千兆交换机 | 台 | 3 | 353.84 | 420.84 |  | 10.24 | 54.16 | 50.34 |  | 80.05 | 969.47 |  | 343.2248 | 408.2148 | 0 | 9.9328 | 52.5352 | 48.8298 | 0 | 77.6485 | 940.3859
35 | 030502009012 | 跳线 (1)名称:UTP-6跳线 | 条 | 32 | 5.9 | 9.37 |  |  | 1.05 | 0.98 |  | 1.56 | 18.86 |  | 5.723 | 9.0889 | 0 | 0 | 1.0185 | 0.9506 | 0 | 1.5132 | 18.2942
35.1 | 30502037T | UTP-6跳线 | 条 | 32 | 5.9 | 9.37 |  |  | 1.05 | 0.98 |  | 1.56 | 18.86 |  | 5.723 | 9.0889 | 0 | 0 | 1.0185 | 0.9506 | 0 | 1.5132 | 18.2942
36 | 030502012028 | 信息插座 (1)名称:单孔数据点(含六类非屏蔽面板) | 个/块 | 43 | 18.64 | 16.17 |  |  | 2.4 | 2.23 |  | 3.55 | 42.99 |  | 18.0808 | 15.6849 | 0 | 0 | 2.328 | 2.1631 | 0 | 3.4435 | 41.7003
36.1 | 30502056T | 单孔数据点(含六类非屏蔽面板) | 个 | 43 | 7.08 | 13.31 |  |  | 1.41 | 1.31 |  | 2.08 | 25.19 |  | 6.8676 | 12.9107 | 0 | 0 | 1.3677 | 1.2707 | 0 | 2.0176 | 24.4343
36.2 | 30502052 | 安装信息插座底盒(接线盒)(砖墙内) | 个 | 43 | 11.56 | 2.86 |  |  | 0.99 | 0.92 |  | 1.47 | 17.8 |  | 11.2132 | 2.7742 | 0 | 0 | 0.9603 | 0.8924 | 0 | 1.4259 | 17.266
37 | 030502009013 | 跳线 (1)名称:光纤跳线 | 条 | 10 | 11.79 | 2.97 |  |  | 1.02 | 0.95 |  | 1.51 | 18.24 |  | 11.4363 | 2.8809 | 0 | 0 | 0.9894 | 0.9215 | 0 | 1.4647 | 17.6928
37.1 | 30502038T | 光纤跳线 | 条 | 10 | 11.79 | 2.97 |  |  | 1.02 | 0.95 |  | 1.51 | 18.24 |  | 11.4363 | 2.8809 | 0 | 0 | 0.9894 | 0.9215 | 0 | 1.4647 | 17.6928
38 | 030502017006 | 线管理器 (1)名称:理线器 标准19英寸设计，高度 1U，适用任何标准 19 英寸机柜 | 个 | 16 | 11.79 | 48.64 |  |  | 4.17 | 3.88 |  | 6.16 | 74.64 |  | 11.4363 | 47.1808 | 0 | 0 | 4.0449 | 3.7636 | 0 | 5.9752 | 72.4008
38.1 | 30502074T | 理线器 标准19英寸设计，高度 1U，适用任何标准 19 英寸机柜 | 个 | 16 | 11.79 | 48.64 |  |  | 4.17 | 3.88 |  | 6.16 | 74.64 |  | 11.4363 | 47.1808 | 0 | 0 | 4.0449 | 3.7636 | 0 | 5.9752 | 72.4008
39 | 030904008125 | 模块(模块箱) (1)名称:千兆兆光模块 光模块-SFP-GE-单模模块-(1310nm,10km,LC) | 个/台 | 14 | 58.97 | 127.55 |  | 10.29 | 13.58 | 12.62 |  | 20.07 | 243.08 |  | 57.2009 | 123.7235 | 0 | 9.9813 | 13.1726 | 12.2414 | 0 | 19.4679 | 235.7876
39.1 | 30503198T | 千兆兆光模块 光模块-SFP-GE-单模模块-(1310nm,10km,LC) | 个 | 14 | 58.97 | 127.55 |  | 10.29 | 13.58 | 12.62 |  | 20.07 | 243.08 |  | 57.2009 | 123.7235 | 0 | 9.9813 | 13.1726 | 12.2414 | 0 | 19.4679 | 235.7876
一键报警（求助）语音对讲系统 | [13 empty] | 分项工程(17安装) | 0 | 0 | 0 | 0 | 0 | 0 | 0 | 0 | 0
40 | 030411001595 | 配管 (1)(1)名称:电气配管 (2)(2)材质:JDG (3)(3)规格:JDG25 (4)(4)配置形式:暗配 (5)(5)接地要求:防腐油漆，接地 (6)(6)配管刨沟 砖结构 | m | 500 | 5.73 | 5.37 |  |  | 0.77 | 0.71 |  | 1.13 | 13.71 |  | 5.5581 | 5.2089 | 0 | 0 | 0.7469 | 0.6887 | 0 | 1.0961 | 13.2987
40.1 | 30412009T | 套接紧定式镀锌钢导管 JDG25 | m | 500 | 5.73 | 5.37 |  |  | 0.77 | 0.71 |  | 1.13 | 13.71 |  | 5.5581 | 5.2089 | 0 | 0 | 0.7469 | 0.6887 | 0 | 1.0961 | 13.2987
分部分项工程量清单综合单价分析表 | [14 empty] | 0 | 0 | 0 | 0 | 0 | 0 | 0 | 0 | 0
[15 empty] | 0 | 0 | 0 | 0 | 0 | 0 | 0 | 0 | 0
工程名称：永春东农产品冷链物流园投建营一体化项目 | [11 empty] | 第6页 共27页 |  |  | 0 | 0 | 0 | 0 | 0 | 0 | 0 | #VALUE! | 0
序号 | 项目编码 | 项目名称及特征描述 | 单位 | 工程量 | 综合单价组成(元) | [7 empty] | 综合单价 (元) |  | #VALUE! | 0 | 0 | 0 | 0 | 0 | 0 | 0 | #VALUE!
[5 empty] | 人工费 | 材料费 | 其中： 设备费 | 施工机具使用费 | 企业管理费 | 利润 | 规费 | 税金 |  |  | #VALUE! | #VALUE! | #VALUE! | #VALUE! | #VALUE! | #VALUE! | #VALUE! | #VALUE! | 0
41 | 030411001596 | 配管 (1)(1)名称:金属软管 (2)(2)规格:金属软管DN25 | m | 20 | 35.2 | 5.08 |  |  | 2.78 | 2.58 |  | 4.11 | 49.75 |  | 34.144 | 4.9276 | 0 | 0 | 2.6966 | 2.5026 | 0 | 3.9867 | 48.2575
41.1 | 30412228 | 金属软管DN25 | m | 20 | 35.2 | 5.08 |  |  | 2.78 | 2.58 |  | 4.11 | 49.75 |  | 34.144 | 4.9276 | 0 | 0 | 2.6966 | 2.5026 | 0 | 3.9867 | 48.2575
42 | 030411004792 | 配线 (1)(1)名称:软导线 (2)(2)型号:[配线型号] (3)(3)规格:RYY2×1.0 (4)(4)配线部位:管内 | m | 4600 | 0.85 | 2.2 |  |  | 0.21 | 0.2 |  | 0.31 | 3.77 |  | 0.8245 | 2.134 | 0 | 0 | 0.2037 | 0.194 | 0 | 0.3007 | 3.6569
42.1 | 30413039T | 穿多芯软导线 RYY2×1.0 | m | 4600 | 0.85 | 2.2 |  |  | 0.21 | 0.2 |  | 0.31 | 3.77 |  | 0.8245 | 2.134 | 0 | 0 | 0.2037 | 0.194 | 0 | 0.3007 | 3.6569
43 | 030411006224 | 接线盒 (1)(1)名称:灯头接线盒 (2)(2)材质:钢制 (3)(3)安装形式:暗装 | 个 | 29 | 3.65 | 2.36 |  |  | 0.41 | 0.39 |  | 0.61 | 7.42 |  | 3.5405 | 2.2892 | 0 | 0 | 0.3977 | 0.3783 | 0 | 0.5917 | 7.1974
43.1 | 30413193 | 接线盒安装 暗装接线盒 | 个 | 29 | 3.65 | 2.36 |  |  | 0.41 | 0.39 |  | 0.61 | 7.42 |  | 3.5405 | 2.2892 | 0 | 0 | 0.3977 | 0.3783 | 0 | 0.5917 | 7.1974
44 | 030411006225 | 接线盒 (1)(1)名称:空白面板 (2)(2)材质:钢制 (3)(3)安装形式:暗装 | 个 | 29 | 1.59 | 1.4 |  |  | 0.21 | 0.19 |  | 0.31 | 3.7 |  | 1.5423 | 1.358 | 0 | 0 | 0.2037 | 0.1843 | 0 | 0.3007 | 3.589
44.1 | 30414290 | 普通开关、按钮安装（空白面板安装） | 套 | 29 | 1.59 | 1.4 |  |  | 0.21 | 0.19 |  | 0.31 | 3.7 |  | 1.5423 | 1.358 | 0 | 0 | 0.2037 | 0.1843 | 0 | 0.3007 | 3.589
45 | 030502005129 | 双绞线缆 (1)(1)名称:UTP5E (2)(2)敷设方式:管内 | m | 4500 | 1.53 | 2.01 |  | 0.03 | 0.25 | 0.23 |  | 0.36 | 4.41 |  | 1.4841 | 1.9497 | 0 | 0.0291 | 0.2425 | 0.2231 | 0 | 0.3492 | 4.2777
45.1 | 30502021T | 双绞线缆 管内穿放 UTP5E | m | 4500 | 1.53 | 2.01 |  | 0.03 | 0.25 | 0.23 |  | 0.36 | 4.41 |  | 1.4841 | 1.9497 | 0 | 0.0291 | 0.2425 | 0.2231 | 0 | 0.3492 | 4.2777
46 | 030506004005 | 背景音乐系统设备 (1)名称:IP广播主机(服务器)(含智能控制中心嵌入软件) | 台 | 1 | 88.46 | 23003.86 | 23000 | 3.25 | 6.59 | 6.13 |  | 2079.75 | 25188.04 |  | 85.8062 | 22313.7442 | 22310 | 3.1525 | 6.3923 | 5.9461 | 0 | 2017.3575 | 24432.3988
46.1 | 30506105T | IP广播主机(服务器)(含智能控制中心嵌入软件) | 台 | 1 | 88.46 | 23003.86 | 23000 | 3.25 | 6.59 | 6.13 |  | 2079.75 | 25188.04 |  | 85.8062 | 22313.7442 | 22310 | 3.1525 | 6.3923 | 5.9461 | 0 | 2017.3575 | 24432.3988
47 | 030502009014 | 跳线 (1)名称:UTP-6跳线 | 条 | 2 | 5.9 | 9.37 |  |  | 1.05 | 0.98 |  | 1.56 | 18.86 |  | 5.723 | 9.0889 | 0 | 0 | 1.0185 | 0.9506 | 0 | 1.5132 | 18.2942
47.1 | 30502037T | UTP-6跳线 | 条 | 2 | 5.9 | 9.37 |  |  | 1.05 | 0.98 |  | 1.56 | 18.86 |  | 5.723 | 9.0889 | 0 | 0 | 1.0185 | 0.9506 | 0 | 1.5132 | 18.2942
分部分项工程量清单综合单价分析表 | [14 empty] | 0 | 0 | 0 | 0 | 0 | 0 | 0 | 0 | 0
[15 empty] | 0 | 0 | 0 | 0 | 0 | 0 | 0 | 0 | 0
工程名称：永春东农产品冷链物流园投建营一体化项目 | [11 empty] | 第7页 共27页 |  |  | 0 | 0 | 0 | 0 | 0 | 0 | 0 | #VALUE! | 0
序号 | 项目编码 | 项目名称及特征描述 | 单位 | 工程量 | 综合单价组成(元) | [7 empty] | 综合单价 (元) |  | #VALUE! | 0 | 0 | 0 | 0 | 0 | 0 | 0 | #VALUE!
[5 empty] | 人工费 | 材料费 | 其中： 设备费 | 施工机具使用费 | 企业管理费 | 利润 | 规费 | 税金 |  |  | #VALUE! | #VALUE! | #VALUE! | #VALUE! | #VALUE! | #VALUE! | #VALUE! | #VALUE! | 0
48 | 030507001039 | 入侵探测设备 (1)名称:声光警号 | 套 | 1 | 11.79 | 103.86 |  | 0.3 | 8 | 7.44 |  | 11.83 | 143.22 |  | 11.4363 | 100.7442 | 0 | 0.291 | 7.76 | 7.2168 | 0 | 11.4751 | 138.9234
48.1 | 30507048T | 声光警号 | 套 | 1 | 11.79 | 103.86 |  | 0.3 | 8 | 7.44 |  | 11.83 | 143.22 |  | 11.4363 | 100.7442 | 0 | 0.291 | 7.76 | 7.2168 | 0 | 11.4751 | 138.9234
49 | 030507001040 | 入侵探测设备 (1)名称:一键报警(求助)语音对讲面板 | 套 | 29 | 17.69 | 1084.02 |  | 0.3 | 76.04 | 70.68 |  | 112.39 | 1361.12 |  | 17.1593 | 1051.4994 | 0 | 0.291 | 73.7588 | 68.5596 | 0 | 109.0183 | 1320.2864
49.1 | 30507005T | 一键报警(求助)语音对讲面板 | 套 | 29 | 17.69 | 1084.02 |  | 0.3 | 76.04 | 70.68 |  | 112.39 | 1361.12 |  | 17.1593 | 1051.4994 | 0 | 0.291 | 73.7588 | 68.5596 | 0 | 109.0183 | 1320.2864
50 | 030506004006 | 背景音乐系统设备 (1)名称:智能语音播控台 | 台 | 1 | 88.46 | 7003.86 | 7000 | 3.25 | 6.59 | 6.13 |  | 639.75 | 7748.04 |  | 85.8062 | 6793.7442 | 6790 | 3.1525 | 6.3923 | 5.9461 | 0 | 620.5575 | 7515.5988
50.1 | 30506105T | 智能语音播控台 | 台 | 1 | 88.46 | 7003.86 | 7000 | 3.25 | 6.59 | 6.13 |  | 639.75 | 7748.04 |  | 85.8062 | 6793.7442 | 6790 | 3.1525 | 6.3923 | 5.9461 | 0 | 620.5575 | 7515.5988
一卡通门禁及通道系统 | [13 empty] | 分项工程(17安装) | 0 | 0 | 0 | 0 | 0 | 0 | 0 | 0 | 0
51 | 030408001380 | 电力电缆 (1)(1)名称:电力电缆 (2)(2)型号:WDZ-YJY (3)(3)规格:3×2.5mm2 (4)(4)材质:铜芯 (5)(5)敷设方式、部位:管内、桥架 (6)(6)电压等级(kV):1KV | m | 450 | 2.76 | 13.93 |  | 1.03 | 1.22 | 1.14 |  | 1.81 | 21.89 |  | 2.6772 | 13.5121 | 0 | 0.9991 | 1.1834 | 1.1058 | 0 | 1.7557 | 21.2333
51.1 | 30409135T | 铜芯电力电缆敷设 WDZ-YJY-3×2.5 | m | 450 | 2.76 | 13.93 |  | 1.03 | 1.22 | 1.14 |  | 1.81 | 21.89 |  | 2.6772 | 13.5121 | 0 | 0.9991 | 1.1834 | 1.1058 | 0 | 1.7557 | 21.2333
52 | 030411001597 | 配管 (1)(1)名称:电气配管 (2)(2)材质:SC25 (3)(3)规格:SC25 (4)(4)配置形式:暗配 (5)(5)接地要求:防腐油漆，接地 (6)(6)配管刨沟 砖结构 | m | 200 | 6.96 | 10.37 |  | 0.32 | 1.22 | 1.13 |  | 1.8 | 21.8 |  | 6.7512 | 10.0589 | 0 | 0.3104 | 1.1834 | 1.0961 | 0 | 1.746 | 21.146
52.1 | 30412036 | 钢管敷设 (砖、混凝土结构暗配 公称直径≤25mm） | m | 200 | 6.96 | 10.37 |  | 0.32 | 1.22 | 1.13 |  | 1.8 | 21.8 |  | 6.7512 | 10.0589 | 0 | 0.3104 | 1.1834 | 1.0961 | 0 | 1.746 | 21.146
53 | 030411001598 | 配管 (1)(1)名称:电气配管 (2)(2)材质:JDG (3)(3)规格:JDG20 (4)(4)配置形式:暗配 | m | 200 | 4.76 | 3.43 |  |  | 0.57 | 0.53 |  | 0.84 | 10.13 |  | 4.6172 | 3.3271 | 0 | 0 | 0.5529 | 0.5141 | 0 | 0.8148 | 9.8261
分部分项工程量清单综合单价分析表 | [14 empty] | 0 | 0 | 0 | 0 | 0 | 0 | 0 | 0 | 0
[15 empty] | 0 | 0 | 0 | 0 | 0 | 0 | 0 | 0 | 0
工程名称：永春东农产品冷链物流园投建营一体化项目 | [11 empty] | 第8页 共27页 |  |  | 0 | 0 | 0 | 0 | 0 | 0 | 0 | #VALUE! | 0
序号 | 项目编码 | 项目名称及特征描述 | 单位 | 工程量 | 综合单价组成(元) | [7 empty] | 综合单价 (元) |  | #VALUE! | 0 | 0 | 0 | 0 | 0 | 0 | 0 | #VALUE!
[5 empty] | 人工费 | 材料费 | 其中： 设备费 | 施工机具使用费 | 企业管理费 | 利润 | 规费 | 税金 |  |  | #VALUE! | #VALUE! | #VALUE! | #VALUE! | #VALUE! | #VALUE! | #VALUE! | #VALUE! | 0
|  | (5)(5)接地要求:防腐油漆，接地 (6)(6)配管刨沟 砖结构 | [12 empty] | 0 | 0 | 0 | 0 | 0 | 0 | 0 | 0 | 0
53.1 | 30412008T | 套接紧定式镀锌钢导管 JDG20 | m | 200 | 4.76 | 3.43 |  |  | 0.57 | 0.53 |  | 0.84 | 10.13 |  | 4.6172 | 3.3271 | 0 | 0 | 0.5529 | 0.5141 | 0 | 0.8148 | 9.8261
54 | 030411001599 | 配管 (1)(1)名称:电气配管 (2)(2)材质:JDG (3)(3)规格:JDG25 (4)(4)配置形式:暗配 (5)(5)接地要求:防腐油漆，接地 (6)(6)配管刨沟 砖结构 | m | 150 | 5.73 | 5.37 |  |  | 0.77 | 0.71 |  | 1.13 | 13.71 |  | 5.5581 | 5.2089 | 0 | 0 | 0.7469 | 0.6887 | 0 | 1.0961 | 13.2987
54.1 | 30412009T | 套接紧定式镀锌钢导管 JDG25 | m | 150 | 5.73 | 5.37 |  |  | 0.77 | 0.71 |  | 1.13 | 13.71 |  | 5.5581 | 5.2089 | 0 | 0 | 0.7469 | 0.6887 | 0 | 1.0961 | 13.2987
55 | 030411001600 | 配管 (1)(1)名称:金属软管 (2)(2)规格:金属软管DN20 | m | 20 | 3.32 | 4.14 |  |  | 0.51 | 0.48 |  | 0.76 | 9.21 |  | 3.2204 | 4.0158 | 0 | 0 | 0.4947 | 0.4656 | 0 | 0.7372 | 8.9337
55.1 | 30412227T | 金属软管DN20 | m | 20 | 3.32 | 4.14 |  |  | 0.51 | 0.48 |  | 0.76 | 9.21 |  | 3.2204 | 4.0158 | 0 | 0 | 0.4947 | 0.4656 | 0 | 0.7372 | 8.9337
56 | 030411004796 | 配线 (1)(1)名称:软导线 (2)(2)型号:[配线型号] (3)(3)规格:RYY2×1.0 (4)(4)配线部位:管内 | m | 4300 | 0.85 | 2.2 |  |  | 0.21 | 0.2 |  | 0.31 | 3.77 |  | 0.8245 | 2.134 | 0 | 0 | 0.2037 | 0.194 | 0 | 0.3007 | 3.6569
56.1 | 30413039 | 穿多芯软导线 RYY2×1.0 | m | 4300 | 0.85 | 2.2 |  |  | 0.21 | 0.2 |  | 0.31 | 3.77 |  | 0.8245 | 2.134 | 0 | 0 | 0.2037 | 0.194 | 0 | 0.3007 | 3.6569
57 | 030411004800 | 配线 (1)(1)名称:软导线 (2)(2)型号:[配线型号] (3)(3)规格:RYY4×1.0 (4)(4)配线部位:管内 | m | 200 | 0.96 | 3.75 |  |  | 0.32 | 0.3 |  | 0.48 | 5.81 |  | 0.9312 | 3.6375 | 0 | 0 | 0.3104 | 0.291 | 0 | 0.4656 | 5.6357
57.1 | 30413044T | 穿多芯软导线 RYY4×1.0 | m | 200 | 0.96 | 3.75 |  |  | 0.32 | 0.3 |  | 0.48 | 5.81 |  | 0.9312 | 3.6375 | 0 | 0 | 0.3104 | 0.291 | 0 | 0.4656 | 5.6357
58 | 030411006226 | 接线盒 (1)(1)名称:灯头接线盒 (2)(2)材质:钢制 (3)(3)安装形式:暗装 | 个 | 20 | 3.65 | 2.36 |  |  | 0.41 | 0.39 |  | 0.61 | 7.42 |  | 3.5405 | 2.2892 | 0 | 0 | 0.3977 | 0.3783 | 0 | 0.5917 | 7.1974
58.1 | 30413193 | 接线盒安装 暗装接线盒 | 个 | 20 | 3.65 | 2.36 |  |  | 0.41 | 0.39 |  | 0.61 | 7.42 |  | 3.5405 | 2.2892 | 0 | 0 | 0.3977 | 0.3783 | 0 | 0.5917 | 7.1974
分部分项工程量清单综合单价分析表 | [14 empty] | 0 | 0 | 0 | 0 | 0 | 0 | 0 | 0 | 0
[15 empty] | 0 | 0 | 0 | 0 | 0 | 0 | 0 | 0 | 0
工程名称：永春东农产品冷链物流园投建营一体化项目 | [11 empty] | 第9页 共27页 |  |  | 0 | 0 | 0 | 0 | 0 | 0 | 0 | #VALUE! | 0
序号 | 项目编码 | 项目名称及特征描述 | 单位 | 工程量 | 综合单价组成(元) | [7 empty] | 综合单价 (元) |  | #VALUE! | 0 | 0 | 0 | 0 | 0 | 0 | 0 | #VALUE!
[5 empty] | 人工费 | 材料费 | 其中： 设备费 | 施工机具使用费 | 企业管理费 | 利润 | 规费 | 税金 |  |  | #VALUE! | #VALUE! | #VALUE! | #VALUE! | #VALUE! | #VALUE! | #VALUE! | #VALUE! | 0
59 | 030411006227 | 接线盒 (1)(1)名称:空白面板 (2)(2)材质:钢制 (3)(3)安装形式:暗装 | 个 | 20 | 1.59 | 1.4 |  |  | 0.21 | 0.19 |  | 0.31 | 3.7 |  | 1.5423 | 1.358 | 0 | 0 | 0.2037 | 0.1843 | 0 | 0.3007 | 3.589
59.1 | 30414290 | 普通开关、按钮安装（空白面板安装） | 套 | 20 | 1.59 | 1.4 |  |  | 0.21 | 0.19 |  | 0.31 | 3.7 |  | 1.5423 | 1.358 | 0 | 0 | 0.2037 | 0.1843 | 0 | 0.3007 | 3.589
60 | 030502005133 | 双绞线缆 (1)(1)名称:UTP5E (2)(2)敷设方式:管内 | m | 4000 | 1.53 | 2.01 |  | 0.03 | 0.25 | 0.23 |  | 0.36 | 4.41 |  | 1.4841 | 1.9497 | 0 | 0.0291 | 0.2425 | 0.2231 | 0 | 0.3492 | 4.2777
60.1 | 30502021T | 双绞线缆 管内穿放 UTP5E | m | 4000 | 1.53 | 2.01 |  | 0.03 | 0.25 | 0.23 |  | 0.36 | 4.41 |  | 1.4841 | 1.9497 | 0 | 0.0291 | 0.2425 | 0.2231 | 0 | 0.3492 | 4.2777
61 | 030502005137 | 双绞线缆 (1)(1)名称:UTP6 (2)(2)敷设方式:管内 | m | 100 | 1.53 | 2.01 |  | 0.03 | 0.25 | 0.23 |  | 0.36 | 4.41 |  | 1.4841 | 1.9497 | 0 | 0.0291 | 0.2425 | 0.2231 | 0 | 0.3492 | 4.2777
61.1 | 30502021T | 双绞线缆 管内穿放 UTP6 | m | 100 | 1.53 | 2.01 |  | 0.03 | 0.25 | 0.23 |  | 0.36 | 4.41 |  | 1.4841 | 1.9497 | 0 | 0.0291 | 0.2425 | 0.2231 | 0 | 0.3492 | 4.2777
62 | 030507005007 | 出入口目标识别设备 (1)名称:出门按钮 | 台 | 20 | 11.79 | 10 |  |  | 1.5 | 1.4 |  | 2.22 | 26.91 |  | 11.4363 | 9.7 | 0 | 0 | 1.455 | 1.358 | 0 | 2.1534 | 26.1027
62.1 | 30507068T | 出门按钮 | 台 | 20 | 11.79 | 10 |  |  | 1.5 | 1.4 |  | 2.22 | 26.91 |  | 11.4363 | 9.7 | 0 | 0 | 1.455 | 1.358 | 0 | 2.1534 | 26.1027
63 | 030507007020 | 出入口执行机构设备 (1)名称:单门磁力锁 | 台 | 5 | 41.28 | 254.58 |  | 0.18 | 20.43 | 18.99 |  | 30.19 | 365.65 |  | 40.0416 | 246.9426 | 0 | 0.1746 | 19.8171 | 18.4203 | 0 | 29.2843 | 354.6805
63.1 | 30507079T | 单门磁力锁 | 台 | 5 | 41.28 | 254.58 |  | 0.18 | 20.43 | 18.99 |  | 30.19 | 365.65 |  | 40.0416 | 246.9426 | 0 | 0.1746 | 19.8171 | 18.4203 | 0 | 29.2843 | 354.6805
64 | 030507005008 | 出入口目标识别设备 (1)名称:发卡器 卡片发行器 | 台 | 1 | 58.97 | 684.02 |  | 0.3 | 51.29 | 47.67 |  | 75.8 | 918.05 |  | 57.2009 | 663.4994 | 0 | 0.291 | 49.7513 | 46.2399 | 0 | 73.526 | 890.5085
64.1 | 30507065T | 发卡器 卡片发行器 | 台 | 1 | 58.97 | 684.02 |  | 0.3 | 51.29 | 47.67 |  | 75.8 | 918.05 |  | 57.2009 | 663.4994 | 0 | 0.291 | 49.7513 | 46.2399 | 0 | 73.526 | 890.5085
65 | 030507005009 | 出入口目标识别设备 (1)名称:发卡器 生物识别录入器 | 台 | 1 | 141.54 | 2104.02 |  | 0.3 | 154.96 | 144.05 |  | 229.04 | 2773.91 |  | 137.2938 | 2040.8994 | 0 | 0.291 | 150.3112 | 139.7285 | 0 | 222.1688 | 2690.6927
65.1 | 30507066T | 发卡器 生物识别录入器 | 台 | 1 | 141.54 | 2104.02 |  | 0.3 | 154.96 | 144.05 |  | 229.04 | 2773.91 |  | 137.2938 | 2040.8994 | 0 | 0.291 | 150.3112 | 139.7285 | 0 | 222.1688 | 2690.6927
66 | 030501013009 | 网络服务器 (1)名称:管理电脑(含门禁管理软件+幼儿园接送管理软件)(停车场、巡更系统、报警系统共用) | 台/套 | 1 | 35.38 | 9507.25 | 9500 |  | 2.94 | 2.73 |  | 859.35 | 10407.65 |  | 34.3186 | 9222.0325 | 9215 | 0 | 2.8518 | 2.6481 | 0 | 833.5695 | 10095.4205
66.1 | 30501101T | 管理电脑(含门禁管理软件+幼儿园接送管理软件)(停车场、巡更系统、报警系统共用) | 台 | 1 | 35.38 | 9507.25 | 9500 |  | 2.94 | 2.73 |  | 859.35 | 10407.65 |  | 34.3186 | 9222.0325 | 9215 | 0 | 2.8518 | 2.6481 | 0 | 833.5695 | 10095.4205
分部分项工程量清单综合单价分析表 | [14 empty] | 0 | 0 | 0 | 0 | 0 | 0 | 0 | 0 | 0
[15 empty] | 0 | 0 | 0 | 0 | 0 | 0 | 0 | 0 | 0
工程名称：永春东农产品冷链物流园投建营一体化项目 | [11 empty] | 第10页 共27页 |  |  | 0 | 0 | 0 | 0 | 0 | 0 | 0 | #VALUE! | 0
序号 | 项目编码 | 项目名称及特征描述 | 单位 | 工程量 | 综合单价组成(元) | [7 empty] | 综合单价 (元) |  | #VALUE! | 0 | 0 | 0 | 0 | 0 | 0 | 0 | #VALUE!
[5 empty] | 人工费 | 材料费 | 其中： 设备费 | 施工机具使用费 | 企业管理费 | 利润 | 规费 | 税金 |  |  | #VALUE! | #VALUE! | #VALUE! | #VALUE! | #VALUE! | #VALUE! | #VALUE! | #VALUE! | 0
67 | 030502009015 | 跳线 (1)名称:UTP-6跳线 | 条 | 20 | 5.9 | 9.37 |  |  | 1.05 | 0.98 |  | 1.56 | 18.86 |  | 5.723 | 9.0889 | 0 | 0 | 1.0185 | 0.9506 | 0 | 1.5132 | 18.2942
67.1 | 30502037T | UTP-6跳线 | 条 | 20 | 5.9 | 9.37 |  |  | 1.05 | 0.98 |  | 1.56 | 18.86 |  | 5.723 | 9.0889 | 0 | 0 | 1.0185 | 0.9506 | 0 | 1.5132 | 18.2942
68 | 030507006007 | 出入口控制设备 (1)名称:门禁一体机 | 台 | 20 | 147.43 | 450.99 | 445 | 1.81 | 10.71 | 9.96 |  | 55.88 | 676.78 |  | 143.0071 | 437.4603 | 431.65 | 1.7557 | 10.3887 | 9.6612 | 0 | 54.2036 | 656.4766
68.1 | 30507074T | 门禁一体机 | 台 | 20 | 147.43 | 450.99 | 445 | 1.81 | 10.71 | 9.96 |  | 55.88 | 676.78 |  | 143.0071 | 437.4603 | 431.65 | 1.7557 | 10.3887 | 9.6612 | 0 | 54.2036 | 656.4766
69 | 030507007021 | 出入口执行机构设备 (1)名称:人行摆闸 | 台 | 1 | 1179.46 | 30322.78 | 30200 | 6.03 | 90.27 | 83.91 |  | 2851.42 | 34533.87 |  | 1144.0762 | 29413.0966 | 29294 | 5.8491 | 87.5619 | 81.3927 | 0 | 2765.8774 | 33497.8539
69.1 | 30507083T | 人行摆闸 | 套 | 1 | 1179.46 | 30322.78 | 30200 | 6.03 | 90.27 | 83.91 |  | 2851.42 | 34533.87 |  | 1144.0762 | 29413.0966 | 29294 | 5.8491 | 87.5619 | 81.3927 | 0 | 2765.8774 | 33497.8539
70 | 030507007022 | 出入口执行机构设备 (1)名称:双门磁力锁 | 台 | 15 | 41.28 | 401.58 |  | 0.18 | 30.57 | 28.42 |  | 45.18 | 547.21 |  | 40.0416 | 389.5326 | 0 | 0.1746 | 29.6529 | 27.5674 | 0 | 43.8246 | 530.7937
70.1 | 30507079T | 双门磁力锁 | 台 | 15 | 41.28 | 401.58 |  | 0.18 | 30.57 | 28.42 |  | 45.18 | 547.21 |  | 40.0416 | 389.5326 | 0 | 0.1746 | 29.6529 | 27.5674 | 0 | 43.8246 | 530.7937
71 | 030507006008 | 出入口控制设备 (1)名称:一体式门禁主机(人脸识别) | 台 | 1 | 147.43 | 3665.99 | 3660 | 1.81 | 10.71 | 9.96 |  | 345.23 | 4181.13 |  | 143.0071 | 3556.0103 | 3550.2 | 1.7557 | 10.3887 | 9.6612 | 0 | 334.8731 | 4055.6961
71.1 | 30507074T | 一体式门禁主机(人脸识别) | 台 | 1 | 147.43 | 3665.99 | 3660 | 1.81 | 10.71 | 9.96 |  | 345.23 | 4181.13 |  | 143.0071 | 3556.0103 | 3550.2 | 1.7557 | 10.3887 | 9.6612 | 0 | 334.8731 | 4055.6961
视频监控 | [13 empty] | 分项工程(17安装) | 0 | 0 | 0 | 0 | 0 | 0 | 0 | 0 | 0
72 | 030411001601 | 配管 (1)(1)名称:电气配管 (2)(2)材质:JDG (3)(3)规格:JDG20 (4)(4)配置形式:暗配 (5)(5)接地要求:防腐油漆，接地 (6)(6)配管刨沟 砖结构 | m | 1000 | 4.76 | 3.43 |  |  | 0.57 | 0.53 |  | 0.84 | 10.13 |  | 4.6172 | 3.3271 | 0 | 0 | 0.5529 | 0.5141 | 0 | 0.8148 | 9.8261
72.1 | 30412008T | 套接紧定式镀锌钢导管（JDG）敷设（砖、混凝土结构暗配 外径≤20mm） | m | 1000 | 4.76 | 3.43 |  |  | 0.57 | 0.53 |  | 0.84 | 10.13 |  | 4.6172 | 3.3271 | 0 | 0 | 0.5529 | 0.5141 | 0 | 0.8148 | 9.8261
73 | 030411001602 | 配管 (1)(1)名称:金属软管 (2)(2)规格:金属软管DN20 | m | 200 | 3.32 | 4.14 |  |  | 0.51 | 0.48 |  | 0.76 | 9.21 |  | 3.2204 | 4.0158 | 0 | 0 | 0.4947 | 0.4656 | 0 | 0.7372 | 8.9337
73.1 | 30412227T | 金属软管DN20 | m | 200 | 3.32 | 4.14 |  |  | 0.51 | 0.48 |  | 0.76 | 9.21 |  | 3.2204 | 4.0158 | 0 | 0 | 0.4947 | 0.4656 | 0 | 0.7372 | 8.9337
74 | 030411004801 | 配线 (1)(1)名称:软导线 | m | 2100 | 0.85 | 2.2 |  |  | 0.21 | 0.2 |  | 0.31 | 3.77 |  | 0.8245 | 2.134 | 0 | 0 | 0.2037 | 0.194 | 0 | 0.3007 | 3.6569
分部分项工程量清单综合单价分析表 | [14 empty] | 0 | 0 | 0 | 0 | 0 | 0 | 0 | 0 | 0
[15 empty] | 0 | 0 | 0 | 0 | 0 | 0 | 0 | 0 | 0
工程名称：永春东农产品冷链物流园投建营一体化项目 | [11 empty] | 第11页 共27页 |  |  | 0 | 0 | 0 | 0 | 0 | 0 | 0 | #VALUE! | 0
序号 | 项目编码 | 项目名称及特征描述 | 单位 | 工程量 | 综合单价组成(元) | [7 empty] | 综合单价 (元) |  | #VALUE! | 0 | 0 | 0 | 0 | 0 | 0 | 0 | #VALUE!
[5 empty] | 人工费 | 材料费 | 其中： 设备费 | 施工机具使用费 | 企业管理费 | 利润 | 规费 | 税金 |  |  | #VALUE! | #VALUE! | #VALUE! | #VALUE! | #VALUE! | #VALUE! | #VALUE! | #VALUE! | 0
|  | (2)(2)型号:[配线型号] (3)(3)规格:RYY2×1.0 (4)(4)配线部位:管内 | [12 empty] | 0 | 0 | 0 | 0 | 0 | 0 | 0 | 0 | 0
74.1 | 30413039 | 穿多芯软导线 RYY2×1.0 | m | 2100 | 0.85 | 2.2 |  |  | 0.21 | 0.2 |  | 0.31 | 3.77 |  | 0.8245 | 2.134 | 0 | 0 | 0.2037 | 0.194 | 0 | 0.3007 | 3.6569
75 | 030411006228 | 接线盒 (1)(1)名称:空白面板 (2)(2)材质:钢制 (3)(3)安装形式:暗装 | 个 | 207 | 1.59 | 1.4 |  |  | 0.21 | 0.19 |  | 0.31 | 3.7 |  | 1.5423 | 1.358 | 0 | 0 | 0.2037 | 0.1843 | 0 | 0.3007 | 3.589
75.1 | 30414290 | 普通开关、按钮安装（空白面板安装） | 套 | 207 | 1.59 | 1.4 |  |  | 0.21 | 0.19 |  | 0.31 | 3.7 |  | 1.5423 | 1.358 | 0 | 0 | 0.2037 | 0.1843 | 0 | 0.3007 | 3.589
76 | 030502005138 | 双绞线缆 (1)(1)名称:UTP5E (2)(2)敷设方式:管内 | m | 9300 | 1.53 | 2.01 |  | 0.03 | 0.25 | 0.23 |  | 0.36 | 4.41 |  | 1.4841 | 1.9497 | 0 | 0.0291 | 0.2425 | 0.2231 | 0 | 0.3492 | 4.2777
76.1 | 30502021T | 双绞线缆 管内穿放 UTP5E | m | 9300 | 1.53 | 2.01 |  | 0.03 | 0.25 | 0.23 |  | 0.36 | 4.41 |  | 1.4841 | 1.9497 | 0 | 0.0291 | 0.2425 | 0.2231 | 0 | 0.3492 | 4.2777
77 | 030507012001 | 视频传输设备 (1)名称:12路高清解码器 | 台/套 | 1 | 94.36 | 20008.03 | 20000 | 5.3 | 7.43 | 6.91 |  | 1810.98 | 21933.01 |  | 91.5292 | 19407.7891 | 19400 | 5.141 | 7.2071 | 6.7027 | 0 | 1756.6506 | 21275.0197
77.1 | 30507128T | 12路高清解码器 | 台 | 1 | 94.36 | 20008.03 | 20000 | 5.3 | 7.43 | 6.91 |  | 1810.98 | 21933.01 |  | 91.5292 | 19407.7891 | 19400 | 5.141 | 7.2071 | 6.7027 | 0 | 1756.6506 | 21275.0197
78 | 030507008068 | 监控摄像设备 (1)名称:4.5米立杆（含C2混凝土基础） | 台 | 3 | 444.1 | 1021.37 |  | 381.27 | 127.43 | 118.45 |  | 188.34 | 2280.95 |  | 430.777 | 990.7289 | 0 | 369.8319 | 123.6071 | 114.8965 | 0 | 182.6898 | 2212.5215
78.1 | 30507113T | 4.5米立杆 | 根 | 1 | 401.36 | 907.57 |  | 376.38 | 116.29 | 108.1 |  | 171.87 | 2081.57 |  | 389.3192 | 880.3429 | 0 | 365.0886 | 112.8013 | 104.857 | 0 | 166.7139 | 2019.1229
78.2 | 40305004T | C25基础(预拌非泵送普通混凝土) | m3 | 0.1 | 50.97 | 372.47 |  |  | 29.22 | 27.16 |  | 43.18 | 523 |  | 49.4409 | 361.2959 | 0 | 0 | 28.3434 | 26.3452 | 0 | 41.8846 | 507.31
78.3 | 40906005 | 接地极（板）制作安装(圆钢接地极 普通土) | 根 | 1 | 27.17 | 35.62 |  | 4.15 | 4.62 | 4.29 |  | 6.83 | 82.68 |  | 26.3549 | 34.5514 | 0 | 4.0255 | 4.4814 | 4.1613 | 0 | 6.6251 | 80.1996
78.4 | 40304001 | 预制混凝土(圆钢筋 φ10以内) | t | 0.01 | 1047.18 | 4092.83 |  | 74.18 | 359.78 | 334.44 |  | 531.76 | 6440.17 |  | 1015.7646 | 3970.0451 | 0 | 71.9546 | 348.9866 | 324.4068 | 0 | 515.8072 | 6246.9649
79 | 030507014005 | 显示设备 (1)名称:55寸拼接屏 55寸，3.5拼缝(含壁装支架) | 台 | 12 | 271.27 | 4508.34 | 4000 | 5.12 | 54.14 | 50.33 |  | 440.03 | 5329.23 |  | 263.1319 | 4373.0898 | 3880 | 4.9664 | 52.5158 | 48.8201 | 0 | 426.8291 | 5169.3531
79.1 | 30506206T | 55寸拼接屏 55寸，3.5拼缝 | 套 | 12 | 235.89 | 4022.82 | 4000 | 5.12 | 18.2 | 16.92 |  | 386.91 | 4685.86 |  | 228.8133 | 3902.1354 | 3880 | 4.9664 | 17.654 | 16.4124 | 0 | 375.3027 | 4545.2842
79.2 | 30506207 | 拼接屏设备(拼接屏支架(个)) | 套 | 12 | 35.38 | 485.52 |  |  | 35.94 | 33.41 |  | 53.12 | 643.37 |  | 34.3186 | 470.9544 | 0 | 0 | 34.8618 | 32.4077 | 0 | 51.5264 | 624.0689
80 | 030507013005 | 录像设备 (1)名称:64路网络硬盘录像机 | 台/套 | 3 | 707.68 | 4814.99 | 4800 | 36.14 | 52.36 | 48.67 |  | 509.39 | 6169.23 |  | 686.4496 | 4670.5403 | 4656 | 35.0558 | 50.7892 | 47.2099 | 0 | 494.1083 | 5984.1531
80.1 | 30507139T | 64路网络硬盘录像机 | 台 | 3 | 707.68 | 4814.99 | 4800 | 36.14 | 52.36 | 48.67 |  | 509.39 | 6169.23 |  | 686.4496 | 4670.5403 | 4656 | 35.0558 | 50.7892 | 47.2099 | 0 | 494.1083 | 5984.1531
分部分项工程量清单综合单价分析表 | [14 empty] | 0 | 0 | 0 | 0 | 0 | 0 | 0 | 0 | 0
[15 empty] | 0 | 0 | 0 | 0 | 0 | 0 | 0 | 0 | 0
工程名称：永春东农产品冷链物流园投建营一体化项目 | [11 empty] | 第12页 共27页 |  |  | 0 | 0 | 0 | 0 | 0 | 0 | 0 | #VALUE! | 0
序号 | 项目编码 | 项目名称及特征描述 | 单位 | 工程量 | 综合单价组成(元) | [7 empty] | 综合单价 (元) |  | #VALUE! | 0 | 0 | 0 | 0 | 0 | 0 | 0 | #VALUE!
[5 empty] | 人工费 | 材料费 | 其中： 设备费 | 施工机具使用费 | 企业管理费 | 利润 | 规费 | 税金 |  |  | #VALUE! | #VALUE! | #VALUE! | #VALUE! | #VALUE! | #VALUE! | #VALUE! | #VALUE! | 0
81 | 030501004001 | 存储设备 (1)名称:6T视频监控硬盘 | 台 | 24 | 29.49 | 1054.74 | 1050 | 0.82 | 2.42 | 2.25 |  | 98.07 | 1187.79 |  | 28.6053 | 1023.0978 | 1018.5 | 0.7954 | 2.3474 | 2.1825 | 0 | 95.1279 | 1152.1563
81.1 | 30501038T | 6T视频监控硬盘 | 台 | 24 | 29.49 | 1054.74 | 1050 | 0.82 | 2.42 | 2.25 |  | 98.07 | 1187.79 |  | 28.6053 | 1023.0978 | 1018.5 | 0.7954 | 2.3474 | 2.1825 | 0 | 95.1279 | 1152.1563
82 | 030501013010 | 网络服务器 (1)名称:安防管理服务器(含平台软件) | 台/套 | 1 | 176.92 | 44018.84 | 44000 | 0.67 | 13.55 | 12.6 |  | 3980.03 | 48202.61 |  | 171.6124 | 42698.2748 | 42680 | 0.6499 | 13.1435 | 12.222 | 0 | 3860.6291 | 46756.5317
82.1 | 30501090T | 安防管理服务器(含平台软件) | 台 | 1 | 176.92 | 44018.84 | 44000 | 0.67 | 13.55 | 12.6 |  | 3980.03 | 48202.61 |  | 171.6124 | 42698.2748 | 42680 | 0.6499 | 13.1435 | 12.222 | 0 | 3860.6291 | 46756.5317
83 | 030507008069 | 监控摄像设备 (1)名称:彩色室内红外半球摄像机 | 台 | 3 | 99.07 | 289.1 | 285 | 0.79 | 7.17 | 6.67 |  | 36.25 | 439.05 |  | 96.0979 | 280.427 | 276.45 | 0.7663 | 6.9549 | 6.4699 | 0 | 35.1625 | 425.8785
83.1 | 30507088T | 彩色室内红外半球摄像机 | 台 | 3 | 99.07 | 289.1 | 285 | 0.79 | 7.17 | 6.67 |  | 36.25 | 439.05 |  | 96.0979 | 280.427 | 276.45 | 0.7663 | 6.9549 | 6.4699 | 0 | 35.1625 | 425.8785
84 | 030507008070 | 监控摄像设备 (1)名称:彩色室内红外枪型摄像机 | 台 | 60 | 165.13 | 203.18 | 150 | 1.28 | 15.15 | 14.08 |  | 35.89 | 434.71 |  | 160.1761 | 197.0846 | 145.5 | 1.2416 | 14.6955 | 13.6576 | 0 | 34.8133 | 421.6687
84.1 | 30507086T | 彩色室内红外枪型摄像机 | 台 | 60 | 117.95 | 153.95 | 150 | 1.28 | 8.5 | 7.9 |  | 26.06 | 315.64 |  | 114.4115 | 149.3315 | 145.5 | 1.2416 | 8.245 | 7.663 | 0 | 25.2782 | 306.1708
84.2 | 30507103T | 监控摄像设备(摄像机支架 壁式) | 套 | 60 | 47.18 | 49.23 |  |  | 6.65 | 6.18 |  | 9.83 | 119.07 |  | 45.7646 | 47.7531 | 0 | 0 | 6.4505 | 5.9946 | 0 | 9.5351 | 115.4979
85 | 030507008071 | 监控摄像设备 (1)名称:彩色室外红外枪型摄像机 | 台 | 85 | 165.13 | 203.18 | 150 | 1.28 | 15.15 | 14.08 |  | 35.89 | 434.71 |  | 160.1761 | 197.0846 | 145.5 | 1.2416 | 14.6955 | 13.6576 | 0 | 34.8133 | 421.6687
85.1 | 30507086T | 彩色室外红外枪型摄像机 | 台 | 85 | 117.95 | 153.95 | 150 | 1.28 | 8.5 | 7.9 |  | 26.06 | 315.64 |  | 114.4115 | 149.3315 | 145.5 | 1.2416 | 8.245 | 7.663 | 0 | 25.2782 | 306.1708
85.2 | 30507103T | 监控摄像设备(摄像机支架 壁式) | 套 | 85 | 47.18 | 49.23 |  |  | 6.65 | 6.18 |  | 9.83 | 119.07 |  | 45.7646 | 47.7531 | 0 | 0 | 6.4505 | 5.9946 | 0 | 9.5351 | 115.4979
86 | 030507008072 | 监控摄像设备 (1)名称:电梯专用摄像机 | 台 | 10 | 99.07 | 534.1 | 530 | 0.79 | 7.17 | 6.67 |  | 58.3 | 706.1 |  | 96.0979 | 518.077 | 514.1 | 0.7663 | 6.9549 | 6.4699 | 0 | 56.551 | 684.917
86.1 | 30507088T | 电梯专用摄像机 | 台 | 10 | 99.07 | 534.1 | 530 | 0.79 | 7.17 | 6.67 |  | 58.3 | 706.1 |  | 96.0979 | 518.077 | 514.1 | 0.7663 | 6.9549 | 6.4699 | 0 | 56.551 | 684.917
87 | 030507013006 | 录像设备 (1)名称:操作键盘 | 台/套 | 1 | 94.36 | 3600 | 3600 |  | 6.51 | 6.05 |  | 333.62 | 4040.54 |  | 91.5292 | 3492 | 3492 | 0 | 6.3147 | 5.8685 | 0 | 323.6114 | 3919.3238
87.1 | 30507137T | 操作键盘 | 台 | 1 | 94.36 | 3600 | 3600 |  | 6.51 | 6.05 |  | 333.62 | 4040.54 |  | 91.5292 | 3492 | 3492 | 0 | 6.3147 | 5.8685 | 0 | 323.6114 | 3919.3238
88 | 030501013011 | 网络服务器 (1)名称:视频监控工作站 | 台/套 | 1 | 392.97 | 3300 | 3300 | 2.05 | 27.26 | 25.34 |  | 337.29 | 4084.91 |  | 381.1809 | 3201 | 3201 | 1.9885 | 26.4422 | 24.5798 | 0 | 327.1713 | 3962.3627
88.1 | 30501123T | 视频监控工作站 | 套 | 1 | 392.97 | 3300 | 3300 | 2.05 | 27.26 | 25.34 |  | 337.29 | 4084.91 |  | 381.1809 | 3201 | 3201 | 1.9885 | 26.4422 | 24.5798 | 0 | 327.1713 | 3962.3627
89 | 01BC001 | 视频跳线 HDMI-30M (1)视频专用线(DVI/HDMI信号成品专用线 每根≤40m) | 条 | 12 | 117.95 | 251.68 |  | 0.12 | 25.51 | 23.72 |  | 37.71 | 456.69 |  | 114.4115 | 244.1296 | 0 | 0.1164 | 24.7447 | 23.0084 | 0 | 36.5787 | 442.9893
分部分项工程量清单综合单价分析表 | [14 empty] | 0 | 0 | 0 | 0 | 0 | 0 | 0 | 0 | 0
[15 empty] | 0 | 0 | 0 | 0 | 0 | 0 | 0 | 0 | 0
工程名称：永春东农产品冷链物流园投建营一体化项目 | [11 empty] | 第13页 共27页 |  |  | 0 | 0 | 0 | 0 | 0 | 0 | 0 | #VALUE! | 0
序号 | 项目编码 | 项目名称及特征描述 | 单位 | 工程量 | 综合单价组成(元) | [7 empty] | 综合单价 (元) |  | #VALUE! | 0 | 0 | 0 | 0 | 0 | 0 | 0 | #VALUE!
[5 empty] | 人工费 | 材料费 | 其中： 设备费 | 施工机具使用费 | 企业管理费 | 利润 | 规费 | 税金 |  |  | #VALUE! | #VALUE! | #VALUE! | #VALUE! | #VALUE! | #VALUE! | #VALUE! | #VALUE! | 0
89.1 | 30506175T | 视频专用线(DVI/HDMI信号成品专用线 每根≤40m) | 根 | 12 | 117.95 | 251.68 |  | 0.12 | 25.51 | 23.72 |  | 37.71 | 456.69 |  | 114.4115 | 244.1296 | 0 | 0.1164 | 24.7447 | 23.0084 | 0 | 36.5787 | 442.9893
90 | 030507008073 | 监控摄像设备 (1)名称:室外一体化红外球机 | 台 | 8 | 165.12 | 1903.95 | 1900 | 2.75 | 11.86 | 11.02 |  | 188.52 | 2283.22 |  | 160.1664 | 1846.8315 | 1843 | 2.6675 | 11.5042 | 10.6894 | 0 | 182.8644 | 2214.7234
90.1 | 30507090T | 室外一体化红外球机 | 台 | 8 | 165.12 | 1903.95 | 1900 | 2.75 | 11.86 | 11.02 |  | 188.52 | 2283.22 |  | 160.1664 | 1846.8315 | 1843 | 2.6675 | 11.5042 | 10.6894 | 0 | 182.8644 | 2214.7234
91 | 030409010005 | 浪涌保护器 (1)名称:网络POE防雷器 | 个 | 34 | 40.1 | 117.16 | 115 | 6.37 | 3.36 | 3.12 |  | 15.31 | 185.42 |  | 38.897 | 113.6452 | 111.55 | 6.1789 | 3.2592 | 3.0264 | 0 | 14.8507 | 179.8574
91.1 | 31110044T | 网络POE防雷器 | 个 | 34 | 40.1 | 117.16 | 115 | 6.37 | 3.36 | 3.12 |  | 15.31 | 185.42 |  | 38.897 | 113.6452 | 111.55 | 6.1789 | 3.2592 | 3.0264 | 0 | 14.8507 | 179.8574
92 | 030501013012 | 网络服务器 (1)名称:无线网桥 | 台/套 | 20 | 412.81 | 108.19 | 90 |  | 29.74 | 27.64 |  | 52.05 | 630.43 |  | 400.4257 | 104.9443 | 87.3 | 0 | 28.8478 | 26.8108 | 0 | 50.4885 | 611.5171
92.1 | 30501089T | 无线网桥 | 台 | 20 | 412.81 | 108.19 | 90 |  | 29.74 | 27.64 |  | 52.05 | 630.43 |  | 400.4257 | 104.9443 | 87.3 | 0 | 28.8478 | 26.8108 | 0 | 50.4885 | 611.5171
93 | 030411006230 | 接线盒 (1)(1)名称:灯头接线盒 (2)(2)材质:钢制 (3)(3)安装形式:暗装 | 个 | 207 | 3.65 | 2.36 |  |  | 0.41 | 0.39 |  | 0.61 | 7.42 |  | 3.5405 | 2.2892 | 0 | 0 | 0.3977 | 0.3783 | 0 | 0.5917 | 7.1974
93.1 | 30413193 | 接线盒安装(暗装接线盒) | 个 | 207 | 3.65 | 2.36 |  |  | 0.41 | 0.39 |  | 0.61 | 7.42 |  | 3.5405 | 2.2892 | 0 | 0 | 0.3977 | 0.3783 | 0 | 0.5917 | 7.1974
UPS不间断电源 | [13 empty] | 分项工程(17安装) | 0 | 0 | 0 | 0 | 0 | 0 | 0 | 0 | 0
94 | 030404017457 | 配电箱 (1)(1)名称:UPS输出配电箱 (2)(2)型号:PE-DG (3)(3)安装方式:挂嵌入式 | 台 | 1 | 120.66 | 1667.33 |  |  | 123.37 | 114.68 |  | 182.34 | 2208.38 |  | 117.0402 | 1617.3101 | 0 | 0 | 119.6689 | 111.2396 | 0 | 176.8698 | 2142.1286
94.1 | 30402076T | 成套配电箱安装 UPS输出配电箱PE-DG | 台 | 1 | 120.66 | 1667.33 |  |  | 123.37 | 114.68 |  | 182.34 | 2208.38 |  | 117.0402 | 1617.3101 | 0 | 0 | 119.6689 | 111.2396 | 0 | 176.8698 | 2142.1286
95 | 030404017458 | 配电箱 (1)(1)名称:UPS输出配电箱 (2)(2)型号:PE-LD-1# (3)(3)安装方式:挂嵌入式 | 台 | 1 | 120.66 | 1667.33 |  |  | 123.37 | 114.68 |  | 182.34 | 2208.38 |  | 117.0402 | 1617.3101 | 0 | 0 | 119.6689 | 111.2396 | 0 | 176.8698 | 2142.1286
95.1 | 30402076T | 成套配电箱安装 UPS输出配电箱PE-LD-1# | 台 | 1 | 120.66 | 1667.33 |  |  | 123.37 | 114.68 |  | 182.34 | 2208.38 |  | 117.0402 | 1617.3101 | 0 | 0 | 119.6689 | 111.2396 | 0 | 176.8698 | 2142.1286
96 | 030404017459 | 配电箱 (1)(1)名称:UPS输出配电箱 (2)(2)型号:PE-LD-2# (3)(3)安装方式:挂嵌入式 | 台 | 1 | 120.66 | 1667.33 |  |  | 123.37 | 114.68 |  | 182.34 | 2208.38 |  | 117.0402 | 1617.3101 | 0 | 0 | 119.6689 | 111.2396 | 0 | 176.8698 | 2142.1286
分部分项工程量清单综合单价分析表 | [14 empty] | 0 | 0 | 0 | 0 | 0 | 0 | 0 | 0 | 0
[15 empty] | 0 | 0 | 0 | 0 | 0 | 0 | 0 | 0 | 0
工程名称：永春东农产品冷链物流园投建营一体化项目 | [11 empty] | 第14页 共27页 |  |  | 0 | 0 | 0 | 0 | 0 | 0 | 0 | #VALUE! | 0
序号 | 项目编码 | 项目名称及特征描述 | 单位 | 工程量 | 综合单价组成(元) | [7 empty] | 综合单价 (元) |  | #VALUE! | 0 | 0 | 0 | 0 | 0 | 0 | 0 | #VALUE!
[5 empty] | 人工费 | 材料费 | 其中： 设备费 | 施工机具使用费 | 企业管理费 | 利润 | 规费 | 税金 |  |  | #VALUE! | #VALUE! | #VALUE! | #VALUE! | #VALUE! | #VALUE! | #VALUE! | #VALUE! | 0
96.1 | 30402076T | 成套配电箱安装 UPS输出配电箱PE-LD-2# | 台 | 1 | 120.66 | 1667.33 |  |  | 123.37 | 114.68 |  | 182.34 | 2208.38 |  | 117.0402 | 1617.3101 | 0 | 0 | 119.6689 | 111.2396 | 0 | 176.8698 | 2142.1286
97 | 030404017460 | 配电箱 (1)(1)名称:UPS输出配电箱 (2)(2)型号:PE-LK-1# (3)(3)安装方式:挂嵌入式 | 台 | 1 | 120.66 | 1667.33 |  |  | 123.37 | 114.68 |  | 182.34 | 2208.38 |  | 117.0402 | 1617.3101 | 0 | 0 | 119.6689 | 111.2396 | 0 | 176.8698 | 2142.1286
97.1 | 30402076T | 成套配电箱安装 UPS输出配电箱PE-LK-1# | 台 | 1 | 120.66 | 1667.33 |  |  | 123.37 | 114.68 |  | 182.34 | 2208.38 |  | 117.0402 | 1617.3101 | 0 | 0 | 119.6689 | 111.2396 | 0 | 176.8698 | 2142.1286
98 | 030404017461 | 配电箱 (1)(1)名称:UPS输出配电箱 (2)(2)型号:PE-LK-2# (3)(3)安装方式:挂嵌入式 | 台 | 1 | 120.66 | 1667.33 |  |  | 123.37 | 114.68 |  | 182.34 | 2208.38 |  | 117.0402 | 1617.3101 | 0 | 0 | 119.6689 | 111.2396 | 0 | 176.8698 | 2142.1286
98.1 | 30402076T | 成套配电箱安装 UPS输出配电箱PE-LK-2# | 台 | 1 | 120.66 | 1667.33 |  |  | 123.37 | 114.68 |  | 182.34 | 2208.38 |  | 117.0402 | 1617.3101 | 0 | 0 | 119.6689 | 111.2396 | 0 | 176.8698 | 2142.1286
99 | 030404017462 | 配电箱 (1)(1)名称:UPS输出配电箱 (2)(2)型号:PE-NCP (3)(3)安装方式:挂嵌入式 | 台 | 1 | 120.66 | 1667.33 |  |  | 123.37 | 114.68 |  | 182.34 | 2208.38 |  | 117.0402 | 1617.3101 | 0 | 0 | 119.6689 | 111.2396 | 0 | 176.8698 | 2142.1286
99.1 | 30402076T | 成套配电箱安装 UPS输出配电箱PE-NCP | 台 | 1 | 120.66 | 1667.33 |  |  | 123.37 | 114.68 |  | 182.34 | 2208.38 |  | 117.0402 | 1617.3101 | 0 | 0 | 119.6689 | 111.2396 | 0 | 176.8698 | 2142.1286
100 | 030404017463 | 配电箱 (1)(1)名称:UPS输出配电箱 (2)(2)型号:PE-XK (3)(3)安装方式:挂嵌入式 | 台 | 1 | 120.66 | 1667.33 |  |  | 123.37 | 114.68 |  | 182.34 | 2208.38 |  | 117.0402 | 1617.3101 | 0 | 0 | 119.6689 | 111.2396 | 0 | 176.8698 | 2142.1286
100.1 | 30402076T | 成套配电箱安装 UPS输出配电箱PE-XK | 台 | 1 | 120.66 | 1667.33 |  |  | 123.37 | 114.68 |  | 182.34 | 2208.38 |  | 117.0402 | 1617.3101 | 0 | 0 | 119.6689 | 111.2396 | 0 | 176.8698 | 2142.1286
101 | 030408001381 | 电力电缆 (1)(1)名称:电力电缆 (2)(2)型号:WDZ-YJY (3)(3)规格:3×10mm2 (4)(4)材质:铜芯 (5)(5)敷设方式、部位:管内、桥架 (6)(6)电压等级(kV):1KV | m | 550 | 2.76 | 30.89 |  | 1.03 | 2.39 | 2.22 |  | 3.54 | 42.83 |  | 2.6772 | 29.9633 | 0 | 0.9991 | 2.3183 | 2.1534 | 0 | 3.4338 | 41.5451
101.1 | 30409135T | 铜芯电力电缆敷设 WDZ-YJY-3×10 | m | 550 | 2.76 | 30.89 |  | 1.03 | 2.39 | 2.22 |  | 3.54 | 42.83 |  | 2.6772 | 29.9633 | 0 | 0.9991 | 2.3183 | 2.1534 | 0 | 3.4338 | 41.5451
102 | 030408001383 | 电力电缆 (1)(1)名称:电力电缆 (2)(2)型号:WDZ | m | 2300 | 2.76 | 9.45 |  | 1.03 | 0.91 | 0.85 |  | 1.35 | 16.35 |  | 2.6772 | 9.1665 | 0 | 0.9991 | 0.8827 | 0.8245 | 0 | 1.3095 | 15.8595
分部分项工程量清单综合单价分析表 | [14 empty] | 0 | 0 | 0 | 0 | 0 | 0 | 0 | 0 | 0
[15 empty] | 0 | 0 | 0 | 0 | 0 | 0 | 0 | 0 | 0
工程名称：永春东农产品冷链物流园投建营一体化项目 | [11 empty] | 第15页 共27页 |  |  | 0 | 0 | 0 | 0 | 0 | 0 | 0 | #VALUE! | 0
序号 | 项目编码 | 项目名称及特征描述 | 单位 | 工程量 | 综合单价组成(元) | [7 empty] | 综合单价 (元) |  | #VALUE! | 0 | 0 | 0 | 0 | 0 | 0 | 0 | #VALUE!
[5 empty] | 人工费 | 材料费 | 其中： 设备费 | 施工机具使用费 | 企业管理费 | 利润 | 规费 | 税金 |  |  | #VALUE! | #VALUE! | #VALUE! | #VALUE! | #VALUE! | #VALUE! | #VALUE! | #VALUE! | 0
|  | (3)(3)规格:YJY3×2.5mm2 (4)(4)材质:铜芯 (5)(5)敷设方式、部位:管内、桥架 (6)(6)电压等级(kV):1KV | [12 empty] | 0 | 0 | 0 | 0 | 0 | 0 | 0 | 0 | 0
102.1 | 30409135T | 铜芯电力电缆敷设 WDZ-YJY3×2.5 | m | 2300 | 2.76 | 9.45 |  | 1.03 | 0.91 | 0.85 |  | 1.35 | 16.35 |  | 2.6772 | 9.1665 | 0 | 0.9991 | 0.8827 | 0.8245 | 0 | 1.3095 | 15.8595
103 | 030408001385 | 电力电缆 (1)(1)名称:电力电缆 (2)(2)型号:WDZ-YJY (3)(3)规格:3×25mm2 (4)(4)材质:铜芯 (5)(5)敷设方式、部位:管内、桥架 (6)(6)电压等级(kV):1KV | m | 15 | 4.98 | 75.08 |  | 1.03 | 5.6 | 5.2 |  | 8.27 | 100.16 |  | 4.8306 | 72.8276 | 0 | 0.9991 | 5.432 | 5.044 | 0 | 8.0219 | 97.1552
103.1 | 30409137T | 铜芯电力电缆敷设 WDZ-YJY-3×25 | m | 15 | 4.98 | 75.08 |  | 1.03 | 5.6 | 5.2 |  | 8.27 | 100.16 |  | 4.8306 | 72.8276 | 0 | 0.9991 | 5.432 | 5.044 | 0 | 8.0219 | 97.1552
104 | 030408001386 | 电力电缆 (1)(1)名称:电力电缆 (2)(2)型号:WDZ-YJY (3)(3)规格:3×4mm2 (4)(4)材质:铜芯 (5)(5)敷设方式、部位:管内、桥架 (6)(6)电压等级(kV):1KV | m | 650 | 2.76 | 13.9 |  | 1.03 | 1.22 | 1.13 |  | 1.8 | 21.84 |  | 2.6772 | 13.483 | 0 | 0.9991 | 1.1834 | 1.0961 | 0 | 1.746 | 21.1848
104.1 | 30409135T | 铜芯电力电缆敷设 WDZ-YJY-3×4 | m | 650 | 2.76 | 13.9 |  | 1.03 | 1.22 | 1.13 |  | 1.8 | 21.84 |  | 2.6772 | 13.483 | 0 | 0.9991 | 1.1834 | 1.0961 | 0 | 1.746 | 21.1848
105 | 030408001388 | 电力电缆 (1)(1)名称:电力电缆 (2)(2)型号:WDZ-YJY (3)(3)规格:3×6mm2 (4)(4)材质:铜芯 (5)(5)敷设方式、部位:管内、桥架 (6)(6)电压等级(kV):1KV | m | 350 | 2.76 | 19.84 |  | 1.03 | 1.63 | 1.52 |  | 2.41 | 29.19 |  | 2.6772 | 19.2448 | 0 | 0.9991 | 1.5811 | 1.4744 | 0 | 2.3377 | 28.3143
105.1 | 30409135T | 铜芯电力电缆敷设 WDZ-YJY-3×6 | m | 350 | 2.76 | 19.84 |  | 1.03 | 1.63 | 1.52 |  | 2.41 | 29.19 |  | 2.6772 | 19.2448 | 0 | 0.9991 | 1.5811 | 1.4744 | 0 | 2.3377 | 28.3143
106 | 030408001390 | 电力电缆 (1)(1)名称:电力电缆 (2)(2)型号:WDZ-YJY (3)(3)规格:5×16(CT)mm2 (4)(4)材质:铜芯 | m | 60 | 3.6 | 84.39 |  | 1.03 | 6.14 | 5.71 |  | 9.08 | 109.95 |  | 3.492 | 81.8583 | 0 | 0.9991 | 5.9558 | 5.5387 | 0 | 8.8076 | 106.6515
分部分项工程量清单综合单价分析表 | [14 empty] | 0 | 0 | 0 | 0 | 0 | 0 | 0 | 0 | 0
[15 empty] | 0 | 0 | 0 | 0 | 0 | 0 | 0 | 0 | 0
工程名称：永春东农产品冷链物流园投建营一体化项目 | [11 empty] | 第16页 共27页 |  |  | 0 | 0 | 0 | 0 | 0 | 0 | 0 | #VALUE! | 0
序号 | 项目编码 | 项目名称及特征描述 | 单位 | 工程量 | 综合单价组成(元) | [7 empty] | 综合单价 (元) |  | #VALUE! | 0 | 0 | 0 | 0 | 0 | 0 | 0 | #VALUE!
[5 empty] | 人工费 | 材料费 | 其中： 设备费 | 施工机具使用费 | 企业管理费 | 利润 | 规费 | 税金 |  |  | #VALUE! | #VALUE! | #VALUE! | #VALUE! | #VALUE! | #VALUE! | #VALUE! | #VALUE! | 0
|  | (5)(5)敷设方式、部位:管内、桥架 (6)(6)电压等级(kV):1KV | [12 empty] | 0 | 0 | 0 | 0 | 0 | 0 | 0 | 0 | 0
106.1 | 30409136T | 铜芯电力电缆敷设 WDZ-YJY-5×16 | m | 60 | 3.6 | 84.39 |  | 1.03 | 6.14 | 5.71 |  | 9.08 | 109.95 |  | 3.492 | 81.8583 | 0 | 0.9991 | 5.9558 | 5.5387 | 0 | 8.8076 | 106.6515
107 | 030408006247 | 电力电缆头 (1)(1)名称:干包终端头 (2)(2)型号:WDZ-YJY (3)(3)规格:3×10mm2 (4)(4)材质、类型:铜芯 (5)(5)电压等级(kV):1KV | 个 | 4 | 22.06 | 45.23 |  |  | 4.64 | 4.32 |  | 6.86 | 83.11 |  | 21.3982 | 43.8731 | 0 | 0 | 4.5008 | 4.1904 | 0 | 6.6542 | 80.6167
107.1 | 30409221 | 1kv以下室内干包式铜芯电力电缆终端头制作安装 电缆截面(≤10mm2) | 个 | 4 | 22.06 | 45.23 |  |  | 4.64 | 4.32 |  | 6.86 | 83.11 |  | 21.3982 | 43.8731 | 0 | 0 | 4.5008 | 4.1904 | 0 | 6.6542 | 80.6167
108 | 030408006248 | 电力电缆头 (1)(1)名称:干包终端头 (2)(2)型号:WDZ-YJY (3)(3)规格:3×2.5mm2 (4)(4)材质、类型:铜芯 (5)(5)电压等级(kV):1KV | 个 | 21 | 22.06 | 45.23 |  |  | 4.64 | 4.32 |  | 6.86 | 83.11 |  | 21.3982 | 43.8731 | 0 | 0 | 4.5008 | 4.1904 | 0 | 6.6542 | 80.6167
108.1 | 30409221 | 1kv以下室内干包式铜芯电力电缆终端头制作安装 电缆截面(≤10mm2) | 个 | 21 | 22.06 | 45.23 |  |  | 4.64 | 4.32 |  | 6.86 | 83.11 |  | 21.3982 | 43.8731 | 0 | 0 | 4.5008 | 4.1904 | 0 | 6.6542 | 80.6167
109 | 030408006249 | 电力电缆头 (1)(1)名称:干包终端头 (2)(2)型号:WDZ-YJY (3)(3)规格:3×2.5室外mm2 (4)(4)材质、类型:铜芯 (5)(5)电压等级(kV):1KV | 个 | 7 | 22.06 | 45.23 |  |  | 4.64 | 4.32 |  | 6.86 | 83.11 |  | 21.3982 | 43.8731 | 0 | 0 | 4.5008 | 4.1904 | 0 | 6.6542 | 80.6167
109.1 | 30409221 | 1kv以下室内干包式铜芯电力电缆终端头制作安装 电缆截面(≤10mm2) | 个 | 7 | 22.06 | 45.23 |  |  | 4.64 | 4.32 |  | 6.86 | 83.11 |  | 21.3982 | 43.8731 | 0 | 0 | 4.5008 | 4.1904 | 0 | 6.6542 | 80.6167
110 | 030408006250 | 电力电缆头 (1)(1)名称:干包终端头 (2)(2)型号:WDZ-YJY (3)(3)规格:3×4mm2 (4)(4)材质、类型:铜芯 (5)(5)电压等级(kV):1KV | 个 | 1 | 22.06 | 45.23 |  |  | 4.64 | 4.32 |  | 6.86 | 83.11 |  | 21.3982 | 43.8731 | 0 | 0 | 4.5008 | 4.1904 | 0 | 6.6542 | 80.6167
分部分项工程量清单综合单价分析表 | [14 empty] | 0 | 0 | 0 | 0 | 0 | 0 | 0 | 0 | 0
[15 empty] | 0 | 0 | 0 | 0 | 0 | 0 | 0 | 0 | 0
工程名称：永春东农产品冷链物流园投建营一体化项目 | [11 empty] | 第17页 共27页 |  |  | 0 | 0 | 0 | 0 | 0 | 0 | 0 | #VALUE! | 0
序号 | 项目编码 | 项目名称及特征描述 | 单位 | 工程量 | 综合单价组成(元) | [7 empty] | 综合单价 (元) |  | #VALUE! | 0 | 0 | 0 | 0 | 0 | 0 | 0 | #VALUE!
[5 empty] | 人工费 | 材料费 | 其中： 设备费 | 施工机具使用费 | 企业管理费 | 利润 | 规费 | 税金 |  |  | #VALUE! | #VALUE! | #VALUE! | #VALUE! | #VALUE! | #VALUE! | #VALUE! | #VALUE! | 0
110.1 | 30409221 | 1kv以下室内干包式铜芯电力电缆终端头制作安装 电缆截面(≤10mm2) | 个 | 1 | 22.06 | 45.23 |  |  | 4.64 | 4.32 |  | 6.86 | 83.11 |  | 21.3982 | 43.8731 | 0 | 0 | 4.5008 | 4.1904 | 0 | 6.6542 | 80.6167
111 | 030408006251 | 电力电缆头 (1)(1)名称:干包终端头 (2)(2)型号:WDZ-YJY (3)(3)规格:3×4室外mm2 (4)(4)材质、类型:铜芯 (5)(5)电压等级(kV):1KV | 个 | 1 | 22.06 | 45.23 |  |  | 4.64 | 4.32 |  | 6.86 | 83.11 |  | 21.3982 | 43.8731 | 0 | 0 | 4.5008 | 4.1904 | 0 | 6.6542 | 80.6167
111.1 | 30409221 | 1kv以下室内干包式铜芯电力电缆终端头制作安装 电缆截面(≤10mm2) | 个 | 1 | 22.06 | 45.23 |  |  | 4.64 | 4.32 |  | 6.86 | 83.11 |  | 21.3982 | 43.8731 | 0 | 0 | 4.5008 | 4.1904 | 0 | 6.6542 | 80.6167
112 | 030408006252 | 电力电缆头 (1)(1)名称:干包终端头 (2)(2)型号:WDZ-YJY (3)(3)规格:3×6mm2 (4)(4)材质、类型:铜芯 (5)(5)电压等级(kV):1KV | 个 | 1 | 22.06 | 45.23 |  |  | 4.64 | 4.32 |  | 6.86 | 83.11 |  | 21.3982 | 43.8731 | 0 | 0 | 4.5008 | 4.1904 | 0 | 6.6542 | 80.6167
112.1 | 30409221 | 1kv以下室内干包式铜芯电力电缆终端头制作安装 电缆截面(≤10mm2) | 个 | 1 | 22.06 | 45.23 |  |  | 4.64 | 4.32 |  | 6.86 | 83.11 |  | 21.3982 | 43.8731 | 0 | 0 | 4.5008 | 4.1904 | 0 | 6.6542 | 80.6167
113 | 030408006253 | 电力电缆头 (1)(1)名称:干包终端头 (2)(2)型号:WDZ-YJY (3)(3)规格:3×6室外mm2 (4)(4)材质、类型:铜芯 (5)(5)电压等级(kV):1KV | 个 | 1 | 22.06 | 45.23 |  |  | 4.64 | 4.32 |  | 6.86 | 83.11 |  | 21.3982 | 43.8731 | 0 | 0 | 4.5008 | 4.1904 | 0 | 6.6542 | 80.6167
113.1 | 30409221 | 1kv以下室内干包式铜芯电力电缆终端头制作安装 电缆截面(≤10mm2) | 个 | 1 | 22.06 | 45.23 |  |  | 4.64 | 4.32 |  | 6.86 | 83.11 |  | 21.3982 | 43.8731 | 0 | 0 | 4.5008 | 4.1904 | 0 | 6.6542 | 80.6167
114 | 030411001603 | 配管 (1)(1)名称:电气配管 (2)(2)材质:JDG (3)(3)规格:JDG20 (4)(4)配置形式:暗配 (5)(5)接地要求:防腐油漆，接地 (6)(6)配管刨沟 砖结构 | m | 100 | 4.76 | 3.43 |  |  | 0.57 | 0.53 |  | 0.84 | 10.13 |  | 4.6172 | 3.3271 | 0 | 0 | 0.5529 | 0.5141 | 0 | 0.8148 | 9.8261
114.1 | 30412008T | 套接紧定式镀锌钢导管 JDG20 | m | 100 | 4.76 | 3.43 |  |  | 0.57 | 0.53 |  | 0.84 | 10.13 |  | 4.6172 | 3.3271 | 0 | 0 | 0.5529 | 0.5141 | 0 | 0.8148 | 9.8261
分部分项工程量清单综合单价分析表 | [14 empty] | 0 | 0 | 0 | 0 | 0 | 0 | 0 | 0 | 0
[15 empty] | 0 | 0 | 0 | 0 | 0 | 0 | 0 | 0 | 0
工程名称：永春东农产品冷链物流园投建营一体化项目 | [11 empty] | 第18页 共27页 |  |  | 0 | 0 | 0 | 0 | 0 | 0 | 0 | #VALUE! | 0
序号 | 项目编码 | 项目名称及特征描述 | 单位 | 工程量 | 综合单价组成(元) | [7 empty] | 综合单价 (元) |  | #VALUE! | 0 | 0 | 0 | 0 | 0 | 0 | 0 | #VALUE!
[5 empty] | 人工费 | 材料费 | 其中： 设备费 | 施工机具使用费 | 企业管理费 | 利润 | 规费 | 税金 |  |  | #VALUE! | #VALUE! | #VALUE! | #VALUE! | #VALUE! | #VALUE! | #VALUE! | #VALUE! | 0
115 | 030411001604 | 配管 (1)(1)名称:电气配管 (2)(2)材质:JDG (3)(3)规格:JDG32 (4)(4)配置形式:暗配 (5)(5)接地要求:防腐油漆，接地 (6)(6)配管刨沟 砖结构 | m | 10 | 6.11 | 9.59 |  |  | 1.08 | 1.01 |  | 1.6 | 19.39 |  | 5.9267 | 9.3023 | 0 | 0 | 1.0476 | 0.9797 | 0 | 1.552 | 18.8083
115.1 | 30412010 | 套接紧定式镀锌钢导管 JDG32 | m | 10 | 6.11 | 9.59 |  |  | 1.08 | 1.01 |  | 1.6 | 19.39 |  | 5.9267 | 9.3023 | 0 | 0 | 1.0476 | 0.9797 | 0 | 1.552 | 18.8083
116 | 030411004805 | 配线 (1)(1)名称:电气配线 (2)(2)型号:WDZ-BJY (3)(3)规格:2.5mm2 (4)(4)材质:铜芯 (5)(5)配线部位:管内 | m | 250 | 0.96 | 5.57 |  |  | 0.45 | 0.42 |  | 0.67 | 8.07 |  | 0.9312 | 5.4029 | 0 | 0 | 0.4365 | 0.4074 | 0 | 0.6499 | 7.8279
116.1 | 30413005T | 穿照明线 铜芯 WDZ-BJY-2.5 | m单线 | 250 | 0.96 | 5.57 |  |  | 0.45 | 0.42 |  | 0.67 | 8.07 |  | 0.9312 | 5.4029 | 0 | 0 | 0.4365 | 0.4074 | 0 | 0.6499 | 7.8279
117 | 030411004806 | 配线 (1)(1)名称:电气配线 (2)(2)型号:WDZ-BJY (3)(3)规格:4mm2 (4)(4)材质:铜芯 (5)(5)配线部位:桥架 | m | 10 | 0.96 | 7.43 |  |  | 0.58 | 0.54 |  | 0.86 | 10.37 |  | 0.9312 | 7.2071 | 0 | 0 | 0.5626 | 0.5238 | 0 | 0.8342 | 10.0589
117.1 | 30413096T | 线槽配线 WDZ-BJY-4 | 单线 | 10 | 0.96 | 7.43 |  |  | 0.58 | 0.54 |  | 0.86 | 10.37 |  | 0.9312 | 7.2071 | 0 | 0 | 0.5626 | 0.5238 | 0 | 0.8342 | 10.0589
118 | 031101007009 | 不间断电源设备 (1)型号:UPS安装(30kV·A以下单相不间断电源) UPS/10KVA | 套 | 2 | 654.35 | 25471.84 | 25410 | 432.44 | 79.26 | 73.67 |  | 2404.04 | 29115.6 |  | 634.7195 | 24707.6848 | 24647.7 | 419.4668 | 76.8822 | 71.4599 | 0 | 2331.9188 | 28242.132
118.1 | 30405049T | UPS安装(30kV·A以下单相不间断电源) UPS/10KVA | 台 | 2 | 338.26 | 25460.55 | 25410 | 21.89 | 28.34 | 26.34 |  | 2328.78 | 28204.16 |  | 328.1122 | 24696.7335 | 24647.7 | 21.2333 | 27.4898 | 25.5498 | 0 | 2258.9166 | 27358.0352
118.2 | 30417056 | 保安电源系统调试(不间断电源 容量≤10kV·A) | 台 | 2 | 316.09 | 11.29 |  | 410.55 | 50.92 | 47.33 |  | 75.26 | 911.44 |  | 306.6073 | 10.9513 | 0 | 398.2335 | 49.3924 | 45.9101 | 0 | 73.0022 | 884.0968
119 | 031101007010 | 不间断电源设备 (1)型号:UPS安装(30kV·A以下单相不间断电源) UPS/20KVA | 套 | 1 | 869.02 | 67864.09 | 67800 | 516.07 | 100 | 92.95 |  | 6249.79 | 75691.92 |  | 842.9494 | 65828.1673 | 65766 | 500.5879 | 97 | 90.1615 | 0 | 6062.2963 | 73421.1624
分部分项工程量清单综合单价分析表 | [14 empty] | 0 | 0 | 0 | 0 | 0 | 0 | 0 | 0 | 0
[15 empty] | 0 | 0 | 0 | 0 | 0 | 0 | 0 | 0 | 0
工程名称：永春东农产品冷链物流园投建营一体化项目 | [11 empty] | 第19页 共27页 |  |  | 0 | 0 | 0 | 0 | 0 | 0 | 0 | #VALUE! | 0
序号 | 项目编码 | 项目名称及特征描述 | 单位 | 工程量 | 综合单价组成(元) | [7 empty] | 综合单价 (元) |  | #VALUE! | 0 | 0 | 0 | 0 | 0 | 0 | 0 | #VALUE!
[5 empty] | 人工费 | 材料费 | 其中： 设备费 | 施工机具使用费 | 企业管理费 | 利润 | 规费 | 税金 |  |  | #VALUE! | #VALUE! | #VALUE! | #VALUE! | #VALUE! | #VALUE! | #VALUE! | #VALUE! | 0
119.1 | 30405049T | UPS安装(30kV·A以下单相不间断电源) UPS/20KVA | 台 | 1 | 338.26 | 67850.55 | 67800 | 21.89 | 28.34 | 26.34 |  | 6143.88 | 74409.26 |  | 328.1122 | 65815.0335 | 65766 | 21.2333 | 27.4898 | 25.5498 | 0 | 5959.5636 | 72176.9822
119.2 | 30417057 | 保安电源系统调试(不间断电源 容量≤30kV·A) | 台 | 1 | 530.76 | 13.54 |  | 494.18 | 71.66 | 66.61 |  | 105.91 | 1282.66 |  | 514.8372 | 13.1338 | 0 | 479.3546 | 69.5102 | 64.6117 | 0 | 102.7327 | 1244.1802
120 | 031101007011 | 不间断电源设备 (1)型号:UPS安装(30kV·A以下单相不间断电源) UPS/3KVA | 套 | 5 | 654.35 | 9653.84 | 9592 | 432.44 | 79.26 | 73.67 |  | 980.42 | 11873.98 |  | 634.7195 | 9364.2248 | 9304.24 | 419.4668 | 76.8822 | 71.4599 | 0 | 951.0074 | 11517.7606
120.1 | 30405049T | UPS安装(30kV·A以下单相不间断电源) UPS/3KVA | 台 | 5 | 338.26 | 9642.55 | 9592 | 21.89 | 28.34 | 26.34 |  | 905.16 | 10962.54 |  | 328.1122 | 9353.2735 | 9304.24 | 21.2333 | 27.4898 | 25.5498 | 0 | 878.0052 | 10633.6638
120.2 | 30417056 | 保安电源系统调试(不间断电源 容量≤10kV·A) | 台 | 5 | 316.09 | 11.29 |  | 410.55 | 50.92 | 47.33 |  | 75.26 | 911.44 |  | 306.6073 | 10.9513 | 0 | 398.2335 | 49.3924 | 45.9101 | 0 | 73.0022 | 884.0968
121 | 030502001015 | 机柜、机架 (1)名称:安装机柜、机架(落地式) UPS/B01柜 | 台 | 1 | 353.84 | 3245.83 |  | 91.5 | 254.69 | 236.75 |  | 376.44 | 4559.05 |  | 343.2248 | 3148.4551 | 0 | 88.755 | 247.0493 | 229.6475 | 0 | 365.1468 | 4422.2785
121.1 | 30502001T | 安装机柜、机架(落地式) UPS/B01柜 | 台 | 1 | 235.89 | 3198.17 |  | 91.5 | 243.26 | 226.13 |  | 359.55 | 4354.5 |  | 228.8133 | 3102.2249 | 0 | 88.755 | 235.9622 | 219.3461 | 0 | 348.7635 | 4223.865
121.2 | 30502004 | 机柜、机架(安装抗震底座) | 台 | 1 | 117.95 | 47.66 |  |  | 11.43 | 10.62 |  | 16.89 | 204.55 |  | 114.4115 | 46.2302 | 0 | 0 | 11.0871 | 10.3014 | 0 | 16.3833 | 198.4135
光缆系统 | [13 empty] | 分项工程(17安装) | 0 | 0 | 0 | 0 | 0 | 0 | 0 | 0 | 0
122 | 030411001605 | 配管 (1)(1)名称:电气配管 (2)(2)材质:JDG (3)(3)规格:JDG20 (4)(4)配置形式:暗配 (5)(5)接地要求:防腐油漆，接地 (6)(6)配管刨沟 砖结构 | m | 800 | 4.76 | 3.43 |  |  | 0.57 | 0.53 |  | 0.84 | 10.13 |  | 4.6172 | 3.3271 | 0 | 0 | 0.5529 | 0.5141 | 0 | 0.8148 | 9.8261
122.1 | 30412008T | 套接紧定式镀锌钢导管 JDG20 | m | 800 | 4.76 | 3.43 |  |  | 0.57 | 0.53 |  | 0.84 | 10.13 |  | 4.6172 | 3.3271 | 0 | 0 | 0.5529 | 0.5141 | 0 | 0.8148 | 9.8261
123 | 030411001606 | 配管 (1)(1)名称:金属软管 (2)(2)规格:金属软管DN20 | m | 100 | 3.32 | 4.14 |  |  | 0.51 | 0.48 |  | 0.76 | 9.21 |  | 3.2204 | 4.0158 | 0 | 0 | 0.4947 | 0.4656 | 0 | 0.7372 | 8.9337
123.1 | 30412227T | 金属软管DN20 | m | 100 | 3.32 | 4.14 |  |  | 0.51 | 0.48 |  | 0.76 | 9.21 |  | 3.2204 | 4.0158 | 0 | 0 | 0.4947 | 0.4656 | 0 | 0.7372 | 8.9337
124 | 030411006231 | 接线盒 (1)(1)名称:灯头接线盒 (2)(2)材质:钢制 | 个 | 27 | 3.65 | 2.36 |  |  | 0.41 | 0.39 |  | 0.61 | 7.42 |  | 3.5405 | 2.2892 | 0 | 0 | 0.3977 | 0.3783 | 0 | 0.5917 | 7.1974
分部分项工程量清单综合单价分析表 | [14 empty] | 0 | 0 | 0 | 0 | 0 | 0 | 0 | 0 | 0
[15 empty] | 0 | 0 | 0 | 0 | 0 | 0 | 0 | 0 | 0
工程名称：永春东农产品冷链物流园投建营一体化项目 | [11 empty] | 第20页 共27页 |  |  | 0 | 0 | 0 | 0 | 0 | 0 | 0 | #VALUE! | 0
序号 | 项目编码 | 项目名称及特征描述 | 单位 | 工程量 | 综合单价组成(元) | [7 empty] | 综合单价 (元) |  | #VALUE! | 0 | 0 | 0 | 0 | 0 | 0 | 0 | #VALUE!
[5 empty] | 人工费 | 材料费 | 其中： 设备费 | 施工机具使用费 | 企业管理费 | 利润 | 规费 | 税金 |  |  | #VALUE! | #VALUE! | #VALUE! | #VALUE! | #VALUE! | #VALUE! | #VALUE! | #VALUE! | 0
|  | (3)(3)安装形式:暗装 | [12 empty] | 0 | 0 | 0 | 0 | 0 | 0 | 0 | 0 | 0
124.1 | 30413193 | 接线盒安装 暗装接线盒 | 个 | 27 | 3.65 | 2.36 |  |  | 0.41 | 0.39 |  | 0.61 | 7.42 |  | 3.5405 | 2.2892 | 0 | 0 | 0.3977 | 0.3783 | 0 | 0.5917 | 7.1974
125 | 030411006232 | 接线盒 (1)(1)名称:空白面板 (2)(2)材质:钢制 (3)(3)安装形式:暗装 | 个 | 27 | 1.59 | 1.4 |  |  | 0.21 | 0.19 |  | 0.31 | 3.7 |  | 1.5423 | 1.358 | 0 | 0 | 0.2037 | 0.1843 | 0 | 0.3007 | 3.589
125.1 | 30414290 | 普通开关、按钮安装（空白面板安装） | 套 | 27 | 1.59 | 1.4 |  |  | 0.21 | 0.19 |  | 0.31 | 3.7 |  | 1.5423 | 1.358 | 0 | 0 | 0.2037 | 0.1843 | 0 | 0.3007 | 3.589
126 | 030502005143 | 双绞线缆 (1)(1)名称:UTP6E (2)(2)敷设方式:管内 | m | 2000 | 1.53 | 2.01 |  | 0.03 | 0.25 | 0.23 |  | 0.36 | 4.41 |  | 1.4841 | 1.9497 | 0 | 0.0291 | 0.2425 | 0.2231 | 0 | 0.3492 | 4.2777
126.1 | 30502021 | 双绞线缆 管内穿放 UTP6E | m | 2000 | 1.53 | 2.01 |  | 0.03 | 0.25 | 0.23 |  | 0.36 | 4.41 |  | 1.4841 | 1.9497 | 0 | 0.0291 | 0.2425 | 0.2231 | 0 | 0.3492 | 4.2777
127 | 030502007036 | 光缆 (1)(1)名称:12芯室外管道铠装光缆(通信) (2)(2)敷设方式:管内 | m | 3000 | 1.42 | 1.55 |  | 0.03 | 0.21 | 0.19 |  | 0.31 | 3.71 |  | 1.3774 | 1.5035 | 0 | 0.0291 | 0.2037 | 0.1843 | 0 | 0.3007 | 3.5987
127.1 | 30502024T | 光线 管内穿放 12芯室外管道铠装光缆(通信) | m | 3000 | 1.42 | 1.55 |  | 0.03 | 0.21 | 0.19 |  | 0.31 | 3.71 |  | 1.3774 | 1.5035 | 0 | 0.0291 | 0.2037 | 0.1843 | 0 | 0.3007 | 3.5987
128 | 030502007040 | 光缆 (1)(1)名称:24芯室外管道铠装光缆(通信)(CT) (2)(2)敷设方式:线槽 | m | 600 | 3.53 | 3.2 |  | 0.03 | 0.47 | 0.43 |  | 0.69 | 8.35 |  | 3.4241 | 3.104 | 0 | 0.0291 | 0.4559 | 0.4171 | 0 | 0.6693 | 8.0995
128.1 | 30502029T | 光线 线槽内布放 24芯室外管道铠装光缆(通信)(CT) | m | 600 | 3.53 | 3.2 |  | 0.03 | 0.47 | 0.43 |  | 0.69 | 8.35 |  | 3.4241 | 3.104 | 0 | 0.0291 | 0.4559 | 0.4171 | 0 | 0.6693 | 8.0995
129 | 030502007042 | 光缆 (1)(1)名称:2芯室内皮线光缆 (2)(2)敷设方式:管内 | m | 5100 | 1.42 | 0.78 |  | 0.03 | 0.15 | 0.14 |  | 0.23 | 2.75 |  | 1.3774 | 0.7566 | 0 | 0.0291 | 0.1455 | 0.1358 | 0 | 0.2231 | 2.6675
129.1 | 30502024T | 光线 管内穿放 2芯室内皮线光缆 | m | 5100 | 1.42 | 0.78 |  | 0.03 | 0.15 | 0.14 |  | 0.23 | 2.75 |  | 1.3774 | 0.7566 | 0 | 0.0291 | 0.1455 | 0.1358 | 0 | 0.2231 | 2.6675
130 | 030502007046 | 光缆 (1)(1)名称:36芯室外管道铠装光缆(通信) (2)(2)敷设方式:管内 | m | 2800 | 2.36 | 4.2 |  | 0.04 | 0.46 | 0.42 |  | 0.67 | 8.15 |  | 2.2892 | 4.074 | 0 | 0.0388 | 0.4462 | 0.4074 | 0 | 0.6499 | 7.9055
130.1 | 30502025T | 光线 管内穿放 36芯室外管道铠装光缆(通信) | m | 2800 | 2.36 | 4.2 |  | 0.04 | 0.46 | 0.42 |  | 0.67 | 8.15 |  | 2.2892 | 4.074 | 0 | 0.0388 | 0.4462 | 0.4074 | 0 | 0.6499 | 7.9055
分部分项工程量清单综合单价分析表 | [14 empty] | 0 | 0 | 0 | 0 | 0 | 0 | 0 | 0 | 0
[15 empty] | 0 | 0 | 0 | 0 | 0 | 0 | 0 | 0 | 0
工程名称：永春东农产品冷链物流园投建营一体化项目 | [11 empty] | 第21页 共27页 |  |  | 0 | 0 | 0 | 0 | 0 | 0 | 0 | #VALUE! | 0
序号 | 项目编码 | 项目名称及特征描述 | 单位 | 工程量 | 综合单价组成(元) | [7 empty] | 综合单价 (元) |  | #VALUE! | 0 | 0 | 0 | 0 | 0 | 0 | 0 | #VALUE!
[5 empty] | 人工费 | 材料费 | 其中： 设备费 | 施工机具使用费 | 企业管理费 | 利润 | 规费 | 税金 |  |  | #VALUE! | #VALUE! | #VALUE! | #VALUE! | #VALUE! | #VALUE! | #VALUE! | #VALUE! | 0
131 | 030502015009 | 光缆终端盒 (1)安装光缆终端盒(≤12芯) 12芯光纤箱 | 个 | 12 | 58.97 | 352.04 |  | 2.3 | 28.52 | 26.51 |  | 42.15 | 510.49 |  | 57.2009 | 341.4788 | 0 | 2.231 | 27.6644 | 25.7147 | 0 | 40.8855 | 495.1753
131.1 | 30502068T | 安装光缆终端盒(≤12芯) 12芯光纤箱 | 个 | 12 | 58.97 | 352.04 |  | 2.3 | 28.52 | 26.51 |  | 42.15 | 510.49 |  | 57.2009 | 341.4788 | 0 | 2.231 | 27.6644 | 25.7147 | 0 | 40.8855 | 495.1753
132 | 030502015010 | 光缆终端盒 (1)光缆芯数:安装光缆终端盒(≤12芯) 12芯熔接箱 | 个 | 2 | 58.97 | 357.04 |  | 2.3 | 28.86 | 26.83 |  | 42.66 | 516.66 |  | 57.2009 | 346.3288 | 0 | 2.231 | 27.9942 | 26.0251 | 0 | 41.3802 | 501.1602
132.1 | 30502068T | 安装光缆终端盒(≤12芯) 12芯熔接箱 | 个 | 2 | 58.97 | 357.04 |  | 2.3 | 28.86 | 26.83 |  | 42.66 | 516.66 |  | 57.2009 | 346.3288 | 0 | 2.231 | 27.9942 | 26.0251 | 0 | 41.3802 | 501.1602
133 | 030502015011 | 光缆终端盒 (1)光缆芯数:安装光缆终端盒(≤24芯) 24芯熔接箱 | 个 | 2 | 66.05 | 422.04 |  | 2.57 | 33.86 | 31.47 |  | 50.04 | 606.03 |  | 64.0685 | 409.3788 | 0 | 2.4929 | 32.8442 | 30.5259 | 0 | 48.5388 | 587.8491
133.1 | 30502069T | 安装光缆终端盒(≤24芯) 24芯熔接箱 | 个 | 2 | 66.05 | 422.04 |  | 2.57 | 33.86 | 31.47 |  | 50.04 | 606.03 |  | 64.0685 | 409.3788 | 0 | 2.4929 | 32.8442 | 30.5259 | 0 | 48.5388 | 587.8491
134 | 030502015012 | 光缆终端盒 (1)光缆芯数:安装光缆终端盒(≤48芯) 36芯熔接箱 | 个 | 2 | 113.23 | 452.04 |  | 4.41 | 39.31 | 36.54 |  | 58.1 | 703.63 |  | 109.8331 | 438.4788 | 0 | 4.2777 | 38.1307 | 35.4438 | 0 | 56.357 | 682.5211
134.1 | 30502070T | 安装光缆终端盒(≤48芯) 36芯熔接箱 | 个 | 2 | 113.23 | 452.04 |  | 4.41 | 39.31 | 36.54 |  | 58.1 | 703.63 |  | 109.8331 | 438.4788 | 0 | 4.2777 | 38.1307 | 35.4438 | 0 | 56.357 | 682.5211
135 | 030411006233 | 接线盒 (1)名称:接线盒安装(暗装接线盒) | 个 | 26 | 3.65 | 2.36 |  |  | 0.41 | 0.39 |  | 0.61 | 7.42 |  | 3.5405 | 2.2892 | 0 | 0 | 0.3977 | 0.3783 | 0 | 0.5917 | 7.1974
135.1 | 30413193 | 接线盒安装(暗装接线盒) | 个 | 26 | 3.65 | 2.36 |  |  | 0.41 | 0.39 |  | 0.61 | 7.42 |  | 3.5405 | 2.2892 | 0 | 0 | 0.3977 | 0.3783 | 0 | 0.5917 | 7.1974
136 | 030502012029 | 信息插座 (1)2孔SC光纤面板(含耦合器)+底盒 | 个/块 | 27 | 22.17 | 16.31 |  |  | 2.65 | 2.46 |  | 3.92 | 47.51 |  | 21.5049 | 15.8207 | 0 | 0 | 2.5705 | 2.3862 | 0 | 3.8024 | 46.0847
136.1 | 30502057T | 2孔SC光纤面板(含耦合器) | 个 | 27 | 10.61 | 13.45 |  |  | 1.66 | 1.54 |  | 2.45 | 29.71 |  | 10.2917 | 13.0465 | 0 | 0 | 1.6102 | 1.4938 | 0 | 2.3765 | 28.8187
136.2 | 30502052 | 安装信息插座底盒(接线盒)(砖墙内) | 个 | 27 | 11.56 | 2.86 |  |  | 0.99 | 0.92 |  | 1.47 | 17.8 |  | 11.2132 | 2.7742 | 0 | 0 | 0.9603 | 0.8924 | 0 | 1.4259 | 17.266
137 | 030411004808 | 配线 (1)(1)名称:电气配线 (2)(2)型号:WDZC-BJY (3)(3)规格:2.5mm2 (4)(4)材质:铜芯 (5)(5)配线部位:管内 | m | 600 | 0.96 | 2.91 |  |  | 0.27 | 0.25 |  | 0.4 | 4.79 |  | 0.9312 | 2.8227 | 0 | 0 | 0.2619 | 0.2425 | 0 | 0.388 | 4.6463
137.1 | 30413005 | 穿照明线 铜芯 WDZC-BYJ-2.5 | m单线 | 600 | 0.96 | 2.91 |  |  | 0.27 | 0.25 |  | 0.4 | 4.79 |  | 0.9312 | 2.8227 | 0 | 0 | 0.2619 | 0.2425 | 0 | 0.388 | 4.6463
138 | 030508001001 | 家居控制系统设备安装 | 台 | 26 | 58.97 | 201.37 |  |  | 17.96 | 16.7 |  | 26.55 | 321.55 |  | 57.2009 | 195.3289 | 0 | 0 | 17.4212 | 16.199 | 0 | 25.7535 | 311.9035
分部分项工程量清单综合单价分析表 | [14 empty] | 0 | 0 | 0 | 0 | 0 | 0 | 0 | 0 | 0
[15 empty] | 0 | 0 | 0 | 0 | 0 | 0 | 0 | 0 | 0
工程名称：永春东农产品冷链物流园投建营一体化项目 | [11 empty] | 第22页 共27页 |  |  | 0 | 0 | 0 | 0 | 0 | 0 | 0 | #VALUE! | 0
序号 | 项目编码 | 项目名称及特征描述 | 单位 | 工程量 | 综合单价组成(元) | [7 empty] | 综合单价 (元) |  | #VALUE! | 0 | 0 | 0 | 0 | 0 | 0 | 0 | #VALUE!
[5 empty] | 人工费 | 材料费 | 其中： 设备费 | 施工机具使用费 | 企业管理费 | 利润 | 规费 | 税金 |  |  | #VALUE! | #VALUE! | #VALUE! | #VALUE! | #VALUE! | #VALUE! | #VALUE! | #VALUE! | 0
|  | (1)名称:家居多媒体布线箱(310×200×110) | [12 empty] | 0 | 0 | 0 | 0 | 0 | 0 | 0 | 0 | 0
138.1 | 30508007T | 家居多媒体布线箱(310×200×110) | 台 | 26 | 58.97 | 201.37 |  |  | 17.96 | 16.7 |  | 26.55 | 321.55 |  | 57.2009 | 195.3289 | 0 | 0 | 17.4212 | 16.199 | 0 | 25.7535 | 311.9035
139 | 030502001016 | 机柜、机架 (1)名称:用户机柜 | 台 | 1 | 353.84 | 2105.83 |  | 91.5 | 176.03 | 163.63 |  | 260.18 | 3151.01 |  | 343.2248 | 2042.6551 | 0 | 88.755 | 170.7491 | 158.7211 | 0 | 252.3746 | 3056.4797
139.1 | 30502001T | 用户机柜 | 台 | 1 | 235.89 | 2058.17 |  | 91.5 | 164.6 | 153.01 |  | 243.29 | 2946.46 |  | 228.8133 | 1996.4249 | 0 | 88.755 | 159.662 | 148.4197 | 0 | 235.9913 | 2858.0662
139.2 | 30502004 | 机柜、机架(安装抗震底座) | 台 | 1 | 117.95 | 47.66 |  |  | 11.43 | 10.62 |  | 16.89 | 204.55 |  | 114.4115 | 46.2302 | 0 | 0 | 11.0871 | 10.3014 | 0 | 16.3833 | 198.4135
140 | 030502014006 | 光纤连接 (1)光纤连接（含尾纤、耦合器） (2)(熔接法 单模) | 芯/端口 | 480 | 3.54 | 8.31 |  | 12.31 | 1.67 | 1.55 |  | 2.46 | 29.84 |  | 3.4338 | 8.0607 | 0 | 11.9407 | 1.6199 | 1.5035 | 0 | 2.3862 | 28.9448
140.1 | 30502064T | 光纤连接(熔接法 单模) | 芯 | 480 | 3.54 | 8.31 |  | 12.31 | 1.67 | 1.55 |  | 2.46 | 29.84 |  | 3.4338 | 8.0607 | 0 | 11.9407 | 1.6199 | 1.5035 | 0 | 2.3862 | 28.9448
141 | 030507006009 | 出入口控制设备 (1)名称:门禁系统 | 台 | 2 | 147.43 | 4205.99 | 4200 | 1.81 | 10.71 | 9.96 |  | 393.83 | 4769.73 |  | 143.0071 | 4079.8103 | 4074 | 1.7557 | 10.3887 | 9.6612 | 0 | 382.0151 | 4626.6381
141.1 | 30507074T | 门禁系统 | 台 | 2 | 147.43 | 4205.99 | 4200 | 1.81 | 10.71 | 9.96 |  | 393.83 | 4769.73 |  | 143.0071 | 4079.8103 | 4074 | 1.7557 | 10.3887 | 9.6612 | 0 | 382.0151 | 4626.6381
LED显示系统 | [13 empty] | 分项工程(17安装) | 0 | 0 | 0 | 0 | 0 | 0 | 0 | 0 | 0
142 | 030408001391 | 电力电缆 (1)(1)名称:电力电缆 (2)(2)型号:WDZ-YJY (3)(3)规格:3×6mm2 (4)(4)材质:铜芯 (5)(5)敷设方式、部位:管内、桥架 (6)(6)电压等级(kV):1KV | m | 100 | 2.76 | 19.87 |  | 1.03 | 1.63 | 1.52 |  | 2.41 | 29.22 |  | 2.6772 | 19.2739 | 0 | 0.9991 | 1.5811 | 1.4744 | 0 | 2.3377 | 28.3434
142.1 | 30409135T | 铜芯电力电缆敷设 WDZ-YJY-3×6 | m | 100 | 2.76 | 19.87 |  | 1.03 | 1.63 | 1.52 |  | 2.41 | 29.22 |  | 2.6772 | 19.2739 | 0 | 0.9991 | 1.5811 | 1.4744 | 0 | 2.3377 | 28.3434
143 | 030411001607 | 配管 (1)(1)名称:电气配管 (2)(2)材质:JDG (3)(3)规格:JDG20 (4)(4)配置形式:暗配 (5)(5)接地要求:防腐油漆，接地 (6)(6)配管刨沟 砖结构 | m | 70 | 4.76 | 3.43 |  |  | 0.57 | 0.53 |  | 0.84 | 10.13 |  | 4.6172 | 3.3271 | 0 | 0 | 0.5529 | 0.5141 | 0 | 0.8148 | 9.8261
143.1 | 30412008T | 套接紧定式镀锌钢导管 JDG20 | m | 70 | 4.76 | 3.43 |  |  | 0.57 | 0.53 |  | 0.84 | 10.13 |  | 4.6172 | 3.3271 | 0 | 0 | 0.5529 | 0.5141 | 0 | 0.8148 | 9.8261
144 | 030411001608 | 配管 | m | 10 | 3.32 | 4.14 |  |  | 0.51 | 0.48 |  | 0.76 | 9.21 |  | 3.2204 | 4.0158 | 0 | 0 | 0.4947 | 0.4656 | 0 | 0.7372 | 8.9337
分部分项工程量清单综合单价分析表 | [14 empty] | 0 | 0 | 0 | 0 | 0 | 0 | 0 | 0 | 0
[15 empty] | 0 | 0 | 0 | 0 | 0 | 0 | 0 | 0 | 0
工程名称：永春东农产品冷链物流园投建营一体化项目 | [11 empty] | 第23页 共27页 |  |  | 0 | 0 | 0 | 0 | 0 | 0 | 0 | #VALUE! | 0
序号 | 项目编码 | 项目名称及特征描述 | 单位 | 工程量 | 综合单价组成(元) | [7 empty] | 综合单价 (元) |  | #VALUE! | 0 | 0 | 0 | 0 | 0 | 0 | 0 | #VALUE!
[5 empty] | 人工费 | 材料费 | 其中： 设备费 | 施工机具使用费 | 企业管理费 | 利润 | 规费 | 税金 |  |  | #VALUE! | #VALUE! | #VALUE! | #VALUE! | #VALUE! | #VALUE! | #VALUE! | #VALUE! | 0
|  | (1)(1)名称:金属软管 (2)(2)规格:金属软管DN20 | [12 empty] | 0 | 0 | 0 | 0 | 0 | 0 | 0 | 0 | 0
144.1 | 30412227T | 金属软管DN20 | m | 10 | 3.32 | 4.14 |  |  | 0.51 | 0.48 |  | 0.76 | 9.21 |  | 3.2204 | 4.0158 | 0 | 0 | 0.4947 | 0.4656 | 0 | 0.7372 | 8.9337
145 | 030411006234 | 接线盒 (1)(1)名称:空白面板 (2)(2)材质:钢制 (3)(3)安装形式:暗装 | 个 | 2 | 1.59 | 1.4 |  |  | 0.21 | 0.19 |  | 0.31 | 3.7 |  | 1.5423 | 1.358 | 0 | 0 | 0.2037 | 0.1843 | 0 | 0.3007 | 3.589
145.1 | 30414290 | 普通开关、按钮安装（空白面板安装） | 套 | 2 | 1.59 | 1.4 |  |  | 0.21 | 0.19 |  | 0.31 | 3.7 |  | 1.5423 | 1.358 | 0 | 0 | 0.2037 | 0.1843 | 0 | 0.3007 | 3.589
146 | 030502005145 | 双绞线缆 (1)(1)名称:UTP6 (2)(2)敷设方式:管内 | m | 100 | 1.69 | 2.01 |  | 0.03 | 0.26 | 0.24 |  | 0.38 | 4.61 |  | 1.6393 | 1.9497 | 0 | 0.0291 | 0.2522 | 0.2328 | 0 | 0.3686 | 4.4717
146.1 | 30502021T | 双绞线缆 管内穿放 UTP6 高于超五类非屏蔽 | m | 100 | 1.69 | 2.01 |  | 0.03 | 0.26 | 0.24 |  | 0.38 | 4.61 |  | 1.6393 | 1.9497 | 0 | 0.0291 | 0.2522 | 0.2328 | 0 | 0.3686 | 4.4717
147 | 030411006235 | 接线盒 (1)名称:接线盒安装(暗装接线盒) | 个 | 4 | 3.65 | 2.36 |  |  | 0.41 | 0.39 |  | 0.61 | 7.42 |  | 3.5405 | 2.2892 | 0 | 0 | 0.3977 | 0.3783 | 0 | 0.5917 | 7.1974
147.1 | 30413193 | 接线盒安装(暗装接线盒) | 个 | 4 | 3.65 | 2.36 |  |  | 0.41 | 0.39 |  | 0.61 | 7.42 |  | 3.5405 | 2.2892 | 0 | 0 | 0.3977 | 0.3783 | 0 | 0.5917 | 7.1974
148 | 030404022005 | 控制器 (1)名称:视频控制器 | 台 | 2 | 58.97 | 3123.61 | 3100 | 106.47 | 13.04 | 12.13 |  | 298.28 | 3612.5 |  | 57.2009 | 3029.9017 | 3007 | 103.2759 | 12.6488 | 11.7661 | 0 | 289.3316 | 3504.125
148.1 | 30503009T | 视频控制器 | 个 | 2 | 58.97 | 3123.61 | 3100 | 106.47 | 13.04 | 12.13 |  | 298.28 | 3612.5 |  | 57.2009 | 3029.9017 | 3007 | 103.2759 | 12.6488 | 11.7661 | 0 | 289.3316 | 3504.125
149 | 030507014006 | 显示设备 (1)名称:室外P4全彩LED，显示尺寸：3.2米×1.8米(LED控制器(发送卡+接收卡))（含支架） | m2 | 11.52 | 353.84 | 5507.77 | 5480 | 22.14 | 27.86 | 25.9 |  | 534.38 | 6471.89 |  | 343.2248 | 5342.5369 | 5315.6 | 21.4758 | 27.0242 | 25.123 | 0 | 518.3486 | 6277.7333
149.1 | 30506210T | 室外P4全彩LED，显示尺寸：3.2米×1.8米(LED控制器(发送卡+接收卡))（含支架） | m2 | 11.52 | 353.84 | 5507.77 | 5480 | 22.14 | 27.86 | 25.9 |  | 534.38 | 6471.89 |  | 343.2248 | 5342.5369 | 5315.6 | 21.4758 | 27.0242 | 25.123 | 0 | 518.3486 | 6277.7333
150 | 030502007048 | 光缆 (1)名称:光缆(管内穿放 ≤12芯) 四芯室外管道铠装光缆 | m | 100 | 1.42 | 1.15 |  | 0.03 | 0.18 | 0.17 |  | 0.27 | 3.22 |  | 1.3774 | 1.1155 | 0 | 0.0291 | 0.1746 | 0.1649 | 0 | 0.2619 | 3.1234
150.1 | 30502024T | 光缆(管内穿放 ≤12芯) 四芯室外管道铠装光缆 | m | 100 | 1.42 | 1.15 |  | 0.03 | 0.18 | 0.17 |  | 0.27 | 3.22 |  | 1.3774 | 1.1155 | 0 | 0.0291 | 0.1746 | 0.1649 | 0 | 0.2619 | 3.1234
151 | 030404022006 | 控制器 | 台 | 2 | 58.97 | 12363.61 | 12340 | 106.47 | 13.04 | 12.13 |  | 1129.88 | 13684.1 |  | 57.2009 | 11992.7017 | 11969.8 | 103.2759 | 12.6488 | 11.7661 | 0 | 1095.9836 | 13273.577
分部分项工程量清单综合单价分析表 | [14 empty] | 0 | 0 | 0 | 0 | 0 | 0 | 0 | 0 | 0
[15 empty] | 0 | 0 | 0 | 0 | 0 | 0 | 0 | 0 | 0
工程名称：永春东农产品冷链物流园投建营一体化项目 | [11 empty] | 第24页 共27页 |  |  | 0 | 0 | 0 | 0 | 0 | 0 | 0 | #VALUE! | 0
序号 | 项目编码 | 项目名称及特征描述 | 单位 | 工程量 | 综合单价组成(元) | [7 empty] | 综合单价 (元) |  | #VALUE! | 0 | 0 | 0 | 0 | 0 | 0 | 0 | #VALUE!
[5 empty] | 人工费 | 材料费 | 其中： 设备费 | 施工机具使用费 | 企业管理费 | 利润 | 规费 | 税金 |  |  | #VALUE! | #VALUE! | #VALUE! | #VALUE! | #VALUE! | #VALUE! | #VALUE! | #VALUE! | 0
|  | (1)名称:网络控制器 | [12 empty] | 0 | 0 | 0 | 0 | 0 | 0 | 0 | 0 | 0
151.1 | 30503009T | 网络控制器 | 个 | 2 | 58.97 | 12363.61 | 12340 | 106.47 | 13.04 | 12.13 |  | 1129.88 | 13684.1 |  | 57.2009 | 11992.7017 | 11969.8 | 103.2759 | 12.6488 | 11.7661 | 0 | 1095.9836 | 13273.577
电子巡更系统 | [13 empty] | 分项工程(17安装) | 0 | 0 | 0 | 0 | 0 | 0 | 0 | 0 | 0
152 | 030507001041 | 入侵探测设备 (1)名称:感应通讯座 | 套 | 1 | 176.92 | 410 |  | 0.3 | 40.52 | 37.66 |  | 59.89 | 725.29 |  | 171.6124 | 397.7 | 0 | 0.291 | 39.3044 | 36.5302 | 0 | 58.0933 | 703.5313
152.1 | 30507085T | 感应通讯座 | 套 | 1 | 176.92 | 410 |  | 0.3 | 40.52 | 37.66 |  | 59.89 | 725.29 |  | 171.6124 | 397.7 | 0 | 0.291 | 39.3044 | 36.5302 | 0 | 58.0933 | 703.5313
153 | 030507001042 | 入侵探测设备 (1)人员卡 | 套 | 20 | 11.79 | 3 |  |  | 1.02 | 0.95 |  | 1.51 | 18.27 |  | 11.4363 | 2.91 | 0 | 0 | 0.9894 | 0.9215 | 0 | 1.4647 | 17.7219
153.1 | 30507084T | 人员卡 | 套 | 20 | 11.79 | 3 |  |  | 1.02 | 0.95 |  | 1.51 | 18.27 |  | 11.4363 | 2.91 | 0 | 0 | 0.9894 | 0.9215 | 0 | 1.4647 | 17.7219
154 | 030507001043 | 入侵探测设备 (1)名称:巡更棒 | 套 | 5 | 11.79 | 358 |  |  | 25.52 | 23.72 |  | 37.71 | 456.74 |  | 11.4363 | 347.26 | 0 | 0 | 24.7544 | 23.0084 | 0 | 36.5787 | 443.0378
154.1 | 30507084T | 巡更棒 | 套 | 5 | 11.79 | 358 |  |  | 25.52 | 23.72 |  | 37.71 | 456.74 |  | 11.4363 | 347.26 | 0 | 0 | 24.7544 | 23.0084 | 0 | 36.5787 | 443.0378
155 | 030507001044 | 入侵探测设备 (1)名称:标识牌(含夜光标签) | 套 | 300 | 11.79 | 13 |  |  | 1.71 | 1.59 |  | 2.53 | 30.62 |  | 11.4363 | 12.61 | 0 | 0 | 1.6587 | 1.5423 | 0 | 2.4541 | 29.7014
155.1 | 30507084T | 标识牌(含夜光标签) | 套 | 300 | 11.79 | 13 |  |  | 1.71 | 1.59 |  | 2.53 | 30.62 |  | 11.4363 | 12.61 | 0 | 0 | 1.6587 | 1.5423 | 0 | 2.4541 | 29.7014
156 | 030507017012 | 安全防范分系统调试 (1)安全防范分系统调试(电子巡更) | 系统 | 1 | 5756.97 |  |  | 12.08 | 398.08 | 370.01 |  | 588.35 | 7125.49 |  | 5584.2609 | 0 | 0 | 11.7176 | 386.1376 | 358.9097 | 0 | 570.6995 | 6911.7253
156.1 | 30507187T | 安全防范分系统调试(电子巡更 ≤50个点) | 系统 | 1 | 3300.92 |  |  | 6.03 | 228.18 | 212.11 |  | 337.25 | 4084.49 |  | 3201.8924 | 0 | 0 | 5.8491 | 221.3346 | 205.7467 | 0 | 327.1325 | 3961.9553
156.2 | 30507188 | 安全防范分系统调试(电子巡更 ＞50个点，每增50个点) | 系统 | 5 | 491.21 |  |  | 1.21 | 33.98 | 31.58 |  | 50.22 | 608.2 |  | 476.4737 | 0 | 0 | 1.1737 | 32.9606 | 30.6326 | 0 | 48.7134 | 589.954
监控中心配套 | [13 empty] | 分项工程(17安装) | 0 | 0 | 0 | 0 | 0 | 0 | 0 | 0 | 0
157 | 030505004001 | 电视墙 (1)名称:操作台2400×820×750mm，含椅子 | 套 | 1 | 141.54 | 2626.17 |  | 54.82 | 194.75 | 181.04 |  | 287.85 | 3486.17 |  | 137.2938 | 2547.3849 | 0 | 53.1754 | 188.9075 | 175.6088 | 0 | 279.2145 | 3381.5849
157.1 | 30505004T | 操作台2400×820×750mm，含椅子 | 套 | 1 | 141.54 | 2626.17 |  | 54.82 | 194.75 | 181.04 |  | 287.85 | 3486.17 |  | 137.2938 | 2547.3849 | 0 | 53.1754 | 188.9075 | 175.6088 | 0 | 279.2145 | 3381.5849
158 | 030502001017 | 机柜、机架 (1)名称:服务器机柜600×800×2000 | 台 | 2 | 429.78 | 1937.13 |  | 98.84 | 170.13 | 158.13 |  | 251.49 | 3045.49 |  | 416.8866 | 1879.0161 | 0 | 95.8748 | 165.0261 | 153.3861 | 0 | 243.9453 | 2954.1253
158.1 | 30502001T | 服务器机柜600×800×2000 | 台 | 2 | 235.89 | 1768.17 |  | 91.5 | 144.59 | 134.41 |  | 213.71 | 2588.27 |  | 228.8133 | 1715.1249 | 0 | 88.755 | 140.2523 | 130.3777 | 0 | 207.2987 | 2510.6219
158.2 | 30502004 | 机柜、机架(安装抗震底座) | 台 | 2 | 117.95 | 47.66 |  |  | 11.43 | 10.62 |  | 16.89 | 204.55 |  | 114.4115 | 46.2302 | 0 | 0 | 11.0871 | 10.3014 | 0 | 16.3833 | 198.4135
158.3 | 30407001 | 基础槽钢制作、安装 | m | 11.2 | 13.56 | 21.66 |  | 1.31 | 2.52 | 2.34 |  | 3.73 | 45.12 |  | 13.1532 | 21.0102 | 0 | 1.2707 | 2.4444 | 2.2698 | 0 | 3.6181 | 43.7664
分部分项工程量清单综合单价分析表 | [14 empty] | 0 | 0 | 0 | 0 | 0 | 0 | 0 | 0 | 0
[15 empty] | 0 | 0 | 0 | 0 | 0 | 0 | 0 | 0 | 0
工程名称：永春东农产品冷链物流园投建营一体化项目 | [11 empty] | 第25页 共27页 |  |  | 0 | 0 | 0 | 0 | 0 | 0 | 0 | #VALUE! | 0
序号 | 项目编码 | 项目名称及特征描述 | 单位 | 工程量 | 综合单价组成(元) | [7 empty] | 综合单价 (元) |  | #VALUE! | 0 | 0 | 0 | 0 | 0 | 0 | 0 | #VALUE!
[5 empty] | 人工费 | 材料费 | 其中： 设备费 | 施工机具使用费 | 企业管理费 | 利润 | 规费 | 税金 |  |  | #VALUE! | #VALUE! | #VALUE! | #VALUE! | #VALUE! | #VALUE! | #VALUE! | #VALUE! | 0
159 | 030411001609 | 配管 (1)(1)名称:电气配管 (2)(2)材质:JDG (3)(3)规格:JDG20 (4)(4)配置形式:暗配 (5)(5)接地要求:防腐油漆，接地 (6)(6)配管刨沟 砖结构 | m | 100 | 4.76 | 3.43 |  |  | 0.57 | 0.53 |  | 0.84 | 10.13 |  | 4.6172 | 3.3271 | 0 | 0 | 0.5529 | 0.5141 | 0 | 0.8148 | 9.8261
159.1 | 30412008T | 套接紧定式镀锌钢导管 JDG20 | m | 100 | 4.76 | 3.43 |  |  | 0.57 | 0.53 |  | 0.84 | 10.13 |  | 4.6172 | 3.3271 | 0 | 0 | 0.5529 | 0.5141 | 0 | 0.8148 | 9.8261
160 | 030404035062 | 插座 (1)名称:5孔10A含底盒插座 | 个 | 4 | 8.02 | 50.57 |  |  | 4.04 | 3.76 |  | 5.98 | 72.37 |  | 7.7794 | 49.0529 | 0 | 0 | 3.9188 | 3.6472 | 0 | 5.8006 | 70.1989
160.1 | 30414307T | 5孔10A含底盒插座 | 套 | 4 | 8.02 | 50.57 |  |  | 4.04 | 3.76 |  | 5.98 | 72.37 |  | 7.7794 | 49.0529 | 0 | 0 | 3.9188 | 3.6472 | 0 | 5.8006 | 70.1989
161 | 030404035063 | 插座 (1)名称:UPS电源插座 | 个 | 6 | 8.02 | 50.57 |  |  | 4.04 | 3.76 |  | 5.98 | 72.37 |  | 7.7794 | 49.0529 | 0 | 0 | 3.9188 | 3.6472 | 0 | 5.8006 | 70.1989
161.1 | 30414307T | UPS电源插座 | 套 | 6 | 8.02 | 50.57 |  |  | 4.04 | 3.76 |  | 5.98 | 72.37 |  | 7.7794 | 49.0529 | 0 | 0 | 3.9188 | 3.6472 | 0 | 5.8006 | 70.1989
162 | 030404035064 | 插座 (1)名称:6位排插 | 个 | 4 | 15.93 | 48.33 |  |  | 4.43 | 4.12 |  | 6.55 | 79.36 |  | 15.4521 | 46.8801 | 0 | 0 | 4.2971 | 3.9964 | 0 | 6.3535 | 76.9792
162.1 | 30414320T | 6位排插 | 套 | 4 | 15.93 | 48.33 |  |  | 4.43 | 4.12 |  | 6.55 | 79.36 |  | 15.4521 | 46.8801 | 0 | 0 | 4.2971 | 3.9964 | 0 | 6.3535 | 76.9792
163 | 030404035065 | 插座 (1)名称:PDU插座 | 个 | 6 | 15.93 | 315.33 |  |  | 22.86 | 21.25 |  | 33.78 | 409.15 |  | 15.4521 | 305.8701 | 0 | 0 | 22.1742 | 20.6125 | 0 | 32.7666 | 396.8755
163.1 | 30414320T | PDU插座 | 套 | 6 | 15.93 | 315.33 |  |  | 22.86 | 21.25 |  | 33.78 | 409.15 |  | 15.4521 | 305.8701 | 0 | 0 | 22.1742 | 20.6125 | 0 | 32.7666 | 396.8755
164 | 030409008045 | 等电位端子箱、测试板 (1)名称:LED等电位箱 | 台/块 | 1 | 8.49 | 211.04 |  |  | 15.15 | 14.08 |  | 22.39 | 271.15 |  | 8.2353 | 204.7088 | 0 | 0 | 14.6955 | 13.6576 | 0 | 21.7183 | 263.0155
164.1 | 30410082T | LED等电位箱 | 套 | 1 | 8.49 | 211.04 |  |  | 15.15 | 14.08 |  | 22.39 | 271.15 |  | 8.2353 | 204.7088 | 0 | 0 | 14.6955 | 13.6576 | 0 | 21.7183 | 263.0155
165 | 030411004809 | 配线 (1)(1)名称:电气配线 (2)(2)型号:WDZ-BJY (3)(3)规格:2.5mm2 (4)(4)材质:铜芯 (5)(5)配线部位:管内 | m | 250 | 0.96 | 2.56 |  |  | 0.24 | 0.23 |  | 0.36 | 4.35 |  | 0.9312 | 2.4832 | 0 | 0 | 0.2328 | 0.2231 | 0 | 0.3492 | 4.2195
165.1 | 30413005T | 穿照明线 铜芯 WDZ-BYJ-2.5 | m单线 | 250 | 0.96 | 2.56 |  |  | 0.24 | 0.23 |  | 0.36 | 4.35 |  | 0.9312 | 2.4832 | 0 | 0 | 0.2328 | 0.2231 | 0 | 0.3492 | 4.2195
分部分项工程量清单综合单价分析表 | [14 empty] | 0 | 0 | 0 | 0 | 0 | 0 | 0 | 0 | 0
[15 empty] | 0 | 0 | 0 | 0 | 0 | 0 | 0 | 0 | 0
工程名称：永春东农产品冷链物流园投建营一体化项目 | [11 empty] | 第26页 共27页 |  |  | 0 | 0 | 0 | 0 | 0 | 0 | 0 | #VALUE! | 0
序号 | 项目编码 | 项目名称及特征描述 | 单位 | 工程量 | 综合单价组成(元) | [7 empty] | 综合单价 (元) |  | #VALUE! | 0 | 0 | 0 | 0 | 0 | 0 | 0 | #VALUE!
[5 empty] | 人工费 | 材料费 | 其中： 设备费 | 施工机具使用费 | 企业管理费 | 利润 | 规费 | 税金 |  |  | #VALUE! | #VALUE! | #VALUE! | #VALUE! | #VALUE! | #VALUE! | #VALUE! | #VALUE! | 0
166 | 030411004810 | 配线 (1)(1)名称:电气配线 (2)(2)型号:BVR (3)(3)规格:35mm2 (4)(4)材质:铜芯 (5)(5)配线部位:管内 | m | 20 | 1.17 | 32.53 |  |  | 2.33 | 2.16 |  | 3.44 | 41.63 |  | 1.1349 | 31.5541 | 0 | 0 | 2.2601 | 2.0952 | 0 | 3.3368 | 40.3811
166.1 | 30413030T | 穿动力线 BVR35 | 单线 | 20 | 1.17 | 32.53 |  |  | 2.33 | 2.16 |  | 3.44 | 41.63 |  | 1.1349 | 31.5541 | 0 | 0 | 2.2601 | 2.0952 | 0 | 3.3368 | 40.3811
167 | 030411004811 | 配线 (1)(1)名称:电气配线 (2)(2)型号:BVR (3)(3)规格:6mm2 (4)(4)材质:铜芯 (5)(5)配线部位:管内 | m | 50 | 0.85 | 8.98 |  |  | 0.68 | 0.63 |  | 1 | 12.14
167.1 | 30413026T | 穿动力线 BVR6 | 单线 | 50 | 0.85 | 8.98 |  |  | 0.68 | 0.63 |  | 1 | 12.14
168 | 030409002064 | 接地母线 (1)材质:等电位连接排：40×4mm (2)名称:接地母线敷设(铜接地母线 明敷设) | m | 26 | 11.95 | 62.47 |  |  | 5.13 | 4.77 |  | 7.59 | 91.91
168.1 | 30410062T | 接地母线敷设(铜接地母线 明敷设) 等电位连接排：40×4mm | m | 26 | 11.95 | 62.47 |  |  | 5.13 | 4.77 |  | 7.59 | 91.91
通讯机房 | [13 empty] | 分项工程(17安装)
169 | 030404017464 | 配电箱 (1)(1)名称:AC-PDB交流配电箱(配置空开即可) (2)(2)型号:AC-PDB交流配电箱(配置空开即可) (3)(3)安装方式:挂嵌入式 | 台 | 4 | 120.66 | 935.33 |  |  | 72.86 | 67.73 |  | 107.69 | 1304.27
169.1 | 30402076T | 成套配电箱安装 AC-PDB交流配电箱(配置空开即可) | 台 | 4 | 120.66 | 935.33 |  |  | 72.86 | 67.73 |  | 107.69 | 1304.27
170 | 030411001610 | 配管 (1)材质:刚性阻燃管 (2)规格: PVC20 (3)名称:配管 | m | 600 | 3.56 | 1.75 |  |  | 0.37 | 0.34 |  | 0.54 | 6.56
170.1 | 30412186T | 砖、混凝土结构暗配(外径≤20mm) PVC20 | m | 600 | 3.56 | 1.75 |  |  | 0.37 | 0.34 |  | 0.54 | 6.56
分部分项工程量清单综合单价分析表
工程名称：永春东农产品冷链物流园投建营一体化项目 | [11 empty] | 第27页 共27页
序号 | 项目编码 | 项目名称及特征描述 | 单位 | 工程量 | 综合单价组成(元) | [7 empty] | 综合单价 (元)
[5 empty] | 人工费 | 材料费 | 其中： 设备费 | 施工机具使用费 | 企业管理费 | 利润 | 规费 | 税金
171 | 030404034086 | 照明开关 (1)名称:双联单控开关 | 个 | 1 | 6.73 | 30.17 |  |  | 2.55 | 2.37 |  | 3.76 | 45.58
171.1 | 30414284T | 双联单控开关 | 套 | 1 | 6.73 | 30.17 |  |  | 2.55 | 2.37 |  | 3.76 | 45.58
172 | 030409002065 | 接地母线 (1)规格: 镀锌接地铜排300x10x100mm (2)名称:接地母线敷设(铜接地母线 明敷设) | m | 8 | 11.95 | 47.25 |  |  | 4.08 | 3.8 |  | 6.04 | 73.12
172.1 | 30410062T | 接地母线敷设(铜接地母线 明敷设) 镀锌接地铜排300x10x100mm | m | 8 | 11.95 | 47.25 |  |  | 4.08 | 3.8 |  | 6.04 | 73.12
173 | 030409002066 | 接地母线 (1)规格:镀锌扁钢5×05 (2)名称:接地母线敷设(户内接地母线敷设) | m | 75 | 9.68 | 63.57 |  | 0.54 | 5.09 | 4.73 |  | 7.52 | 91.13
173.1 | 30410058T | 接地母线敷设(户内接地母线敷设) 镀锌扁钢5×05 | m | 75 | 9.68 | 63.57 |  | 0.54 | 5.09 | 4.73 |  | 7.52 | 91.13
174 | 030411004812 | 配线 (1)材质:铜芯 (2)规格:ZR-BV-2.5 (3)名称:配线 (4)配线形式:管内穿线 | m | 300 | 0.96 | 2.48 |  |  | 0.24 | 0.22 |  | 0.35 | 4.25
174.1 | 30413005T | 穿照明线 ZR-BV-2.5 | 单线 | 300 | 0.96 | 2.48 |  |  | 0.24 | 0.22 |  | 0.35 | 4.25

## 单价措施项目清单综合单价分析表 (hidden)
单价措施项目清单综合单价分析表
工程名称：永春东农产品冷链物流园投建营一体化项目 | [11 empty] | 第1页 共2页
序号 | 项目编码 | 项目名称及特征描述 | 单位 | 工程量 | 综合单价组成(元) | [7 empty] | 综合单价 (元)
[5 empty] | 人工费 | 材料费 | 施工机具使用费 | 企业管理费 | 利润 | 规费 | 税金
智能化工程 | [13 empty] | 单项工程(17房屋建筑与装饰)
安装工程 | [13 empty] | 单位工程(17安装)
智能化专网 | [13 empty] | 分项工程(17安装)
计算机及综合布线 | [13 empty] | 分项工程(17安装)
1 | 031301017287 | 脚手架搭拆 | 项 | 1 | 48.52 | 90.11 |  | 9.7 | 8.32 |  | 13.86 |  | 170.51
1.1 | BJ-4 | 电气设备安装工程脚手架搭拆费 | 元 | 138.627 | 0.35 | 0.65 |  | 0.07 | 0.06 |  | 0.1 |  | 1.23
一键报警（求助）语音对讲系统 | [13 empty] | 分项工程(17安装)
2 | 031301017288 | 脚手架搭拆 | 项 | 1 | 133.91 | 248.69 |  | 26.78 | 22.96 |  | 38.26 |  | 470.59
2.1 | BJ-4 | 电气设备安装工程脚手架搭拆费 | 元 | 382.594 | 0.35 | 0.65 |  | 0.07 | 0.06 |  | 0.1 |  | 1.23
一卡通门禁及通道系统 | [13 empty] | 分项工程(17安装)
3 | 031301017289 | 脚手架搭拆 | 项 | 1 | 148.46 | 275.72 |  | 29.69 | 25.45 |  | 42.42 |  | 521.74
3.1 | BJ-4 | 电气设备安装工程脚手架搭拆费 | 元 | 424.181 | 0.35 | 0.65 |  | 0.07 | 0.06 |  | 0.1 |  | 1.23
视频监控 | [13 empty] | 分项工程(17安装)
4 | 031301017290 | 脚手架搭拆 | 项 | 1 | 178.74 | 331.95 |  | 35.75 | 30.64 |  | 51.07 |  | 628.15
4.1 | BJ-4 | 电气设备安装工程脚手架搭拆费 | 元 | 415.254 | 0.35 | 0.65 |  | 0.07 | 0.06 |  | 0.1 |  | 1.23
4.2 | BJ-1101 | 刷油、防腐工程脚手架搭拆费 | 元 | 95.436 | 0.35 | 0.65 |  | 0.07 | 0.06 |  | 0.1 |  | 1.23
UPS不间断电源 | [13 empty] | 分项工程(17安装)
5 | 031301017291 | 脚手架搭拆 | 项 | 1 | 280.95 | 521.76 |  | 56.19 | 48.16 |  | 80.27 |  | 987.33
5.1 | BJ-4 | 电气设备安装工程脚手架搭拆费 | 元 | 802.705 | 0.35 | 0.65 |  | 0.07 | 0.06 |  | 0.1 |  | 1.23
光缆系统 | [13 empty] | 分项工程(17安装)
6 | 031301017292 | 脚手架搭拆 | 项 | 1 | 86.69 | 161 |  | 17.34 | 14.86 |  | 24.77 |  | 304.67
6.1 | BJ-4 | 电气设备安装工程脚手架搭拆费 | 元 | 247.697 | 0.35 | 0.65 |  | 0.07 | 0.06 |  | 0.1 |  | 1.23
LED显示系统 | [13 empty] | 分项工程(17安装)
7 | 031301017293 | 脚手架搭拆 | 项 | 1 | 11.56 | 21.47 |  | 2.31 | 1.98 |  | 3.3 |  | 40.62
7.1 | BJ-4 | 电气设备安装工程脚手架搭拆费 | 元 | 33.024 | 0.35 | 0.65 |  | 0.07 | 0.06 |  | 0.1 |  | 1.23
电子巡更系统 | [13 empty] | 分项工程(17安装)
单价措施项目清单综合单价分析表
工程名称：永春东农产品冷链物流园投建营一体化项目 | [11 empty] | 第2页 共2页
序号 | 项目编码 | 项目名称及特征描述 | 单位 | 工程量 | 综合单价组成(元) | [7 empty] | 综合单价 (元)
[5 empty] | 人工费 | 材料费 | 施工机具使用费 | 企业管理费 | 利润 | 规费 | 税金
监控中心配套 | [13 empty] | 分项工程(17安装)
8 | 031301017294 | 脚手架搭拆 | 项 | 1 | 26.12 | 48.51 |  | 5.22 | 4.48 |  | 7.46 |  | 91.8
8.1 | BJ-4 | 电气设备安装工程脚手架搭拆费 | 元 | 74.631 | 0.35 | 0.65 |  | 0.07 | 0.06 |  | 0.1 |  | 1.23
通讯机房 | [13 empty] | 分项工程(17安装)
9 | 031301017295 | 脚手架搭拆 | 项 | 1 | 65.39 | 121.43 |  | 13.08 | 11.21 |  | 18.68 |  | 229.78
9.1 | BJ-4 | 电气设备安装工程脚手架搭拆费 | 元 | 186.816 | 0.35 | 0.65 |  | 0.07 | 0.06 |  | 0.1 |  | 1.23

## 承包人提供的主要材料和设备清单(招标) (hidden)
承包人提供的主要材料和设备清单
(招标阶段)
工程名称：永春东农产品冷链物流园投建营一体化项目 |  |  |  | 标段： |  |  | 第1页 共1页
序号 | 名称、规格、型号 | 单位 | 数量 | 基准单价 （元） | 风险承包幅度(%) | 招标控制价(或施工图预算)中的单价 (元) | 金额 （元） | 比例 （%）
累计比例： | [7 empty] | 0