## 采购控制价
林浦食堂(二期)装修装饰工程
采 购 控 制 价
采购控制价(小写): |  | 2428093元
(大写): | 贰佰肆拾贰万捌仟零玖拾叁元整

## 表1总说明
总说明
工程名称：林浦食堂(二期)装修装饰工程 | 第1页 共1页

## 表2工程项目造价汇总表
工程项目造价汇总表
工程名称:林浦食堂(二期)装修装饰工程 |  |  | 第1页 共1页
序号 | 单项工程名称 | 金额(元) | 其中
安全文明施工费(元)
1 | 1号楼北侧区域（含快递柜） | 391162 | 1633
2 | 烘焙房改造 | 181373 | 788
3 | 2#、5#楼屋面发光字体 | 222312
4 | 西点餐区(含冷柜、屏风) | 134096 | 432
5 | 一层餐区增加空调集中控制系统 | 102662 | 40
6 | 一层厨房增加一批设备 | 132662 | 3
7 | 一层餐区增加吊扇 | 80668 | 414
8 | 消防电气火灾监控系统 | 20640 | 82
9 | 厨房增加视频监控系统设备 | 68555 | 220
10 | 1#楼一层台阶下方室外铺装、室内防水 | 280669 | 1440
11 | 一层食堂内更衣间增加柜子 | 63227 | 325
12 | 1#楼一层电梯厅 | 61168 | 341
13 | 1#楼一层管理用房增加网络、室外排污 | 86064 | 298
14 | 1#楼通往食堂过道增加空调系统、灯具 | 83616 | 174
15 | 1#与2#楼连廊增加-空调、喷淋 | 156500 | 584
16 | 2#楼一层大堂、电梯厅增加墙面骨架、石材 | 136946 | 703
17 | 2#楼一层大堂、电梯厅空调 | 70774 | 161
18 | 一层男女更衣室 | 34278 | 174
19 | 暂列金 | 50000
20 | 安全生产费 | 70721
合 计 |  | 2428093 | 7812

## 表3单项工程造价汇总表
单项工程造价汇总表
工程名称：林浦食堂(二期)装修装饰工程 1号楼北侧区域（含快递柜） |  |  | 第1页 共20页
序号 | 单位工程名称 | 金额(元) | 其中
安全文明施工费(元)
1 | 1号楼北侧区域（含快递柜）-装修 | 185511 | 951
2 | 1号楼北侧区域（含快递柜）-安装 | 205651 | 682
合 计 |  | 391162 | 1633
单项工程造价汇总表
工程名称：林浦食堂(二期)装修装饰工程 烘焙房改造 |  |  | 第2页 共20页
序号 | 单位工程名称 | 金额(元) | 其中
安全文明施工费(元)
1 | 烘焙房改造-装修 | 85637 | 439
2 | 烘焙房改造-安装 | 95736 | 349
合 计 |  | 181373 | 788
单项工程造价汇总表
工程名称：林浦食堂(二期)装修装饰工程 2#、5#楼屋面发光字体 |  |  | 第3页 共20页
序号 | 单位工程名称 | 金额(元) | 其中
安全文明施工费(元)
1 | 2#、5#楼屋面发光字体 | 222312
合 计 |  | 222312
单项工程造价汇总表
工程名称：林浦食堂(二期)装修装饰工程 西点餐区(含冷柜、屏风) |  |  | 第4页 共20页
序号 | 单位工程名称 | 金额(元) | 其中
安全文明施工费(元)
1 | 西点餐区-装修 | 74834 | 282
2 | 西点餐区（咖啡厅）-安装 | 59262 | 150
合 计 |  | 134096 | 432
单项工程造价汇总表
工程名称：林浦食堂(二期)装修装饰工程 一层餐区增加空调集中控制系统 |  |  | 第5页 共20页
序号 | 单位工程名称 | 金额(元) | 其中
安全文明施工费(元)
1 | 一层餐区增加空调集中控制系统 | 102662 | 40
合 计 |  | 102662 | 40
单项工程造价汇总表
工程名称：林浦食堂(二期)装修装饰工程 一层厨房增加一批设备 |  |  | 第6页 共20页
序号 | 单位工程名称 | 金额(元) | 其中
安全文明施工费(元)
1 | 一层厨房增加一批设备 | 132662 | 3
合 计 |  | 132662 | 3
单项工程造价汇总表
工程名称：林浦食堂(二期)装修装饰工程 一层餐区增加吊扇 |  |  | 第7页 共20页
序号 | 单位工程名称 | 金额(元) | 其中
安全文明施工费(元)
1 | 一层餐区增加吊扇 | 80668 | 414
合 计 |  | 80668 | 414
单项工程造价汇总表
工程名称：林浦食堂(二期)装修装饰工程 消防电气火灾监控系统 |  |  | 第8页 共20页
序号 | 单位工程名称 | 金额(元) | 其中
安全文明施工费(元)
1 | 消防电气火灾监控系统 | 20640 | 82
合 计 |  | 20640 | 82
单项工程造价汇总表
工程名称：林浦食堂(二期)装修装饰工程 厨房增加视频监控系统设备 |  |  | 第9页 共20页
序号 | 单位工程名称 | 金额(元) | 其中
安全文明施工费(元)
1 | 厨房增加视频监控系统 | 68555 | 220
合 计 |  | 68555 | 220
单项工程造价汇总表
工程名称：林浦食堂(二期)装修装饰工程 1#楼一层台阶下方室外铺装、室内防水 |  |  | 第10页 共20页
序号 | 单位工程名称 | 金额(元) | 其中
安全文明施工费(元)
1 | 1#楼一层台阶下方室外铺装、室内防水 | 280669 | 1440
合 计 |  | 280669 | 1440
单项工程造价汇总表
工程名称：林浦食堂(二期)装修装饰工程 一层食堂内更衣间增加柜子 |  |  | 第11页 共20页
序号 | 单位工程名称 | 金额(元) | 其中
安全文明施工费(元)
1 | 一层食堂内更衣间增加柜子 | 9650 | 50
2 | 一层男女更衣 | 53577 | 275
合 计 |  | 63227 | 325
单项工程造价汇总表
工程名称：林浦食堂(二期)装修装饰工程 1#楼一层电梯厅 |  |  | 第12页 共20页
序号 | 单位工程名称 | 金额(元) | 其中
安全文明施工费(元)
1 | 1#楼一层电梯厅-装修 | 50805 | 261
2 | 1#楼一层电梯厅-（安装） | 10363 | 80
合 计 |  | 61168 | 341
单项工程造价汇总表
工程名称：林浦食堂(二期)装修装饰工程 1#楼一层管理用房增加网络、室外排污 |  |  | 第13页 共20页
序号 | 单位工程名称 | 金额(元) | 其中
安全文明施工费(元)
1 | 1#楼一层管理用房增加网络、排污 | 86064 | 298
合 计 |  | 86064 | 298
单项工程造价汇总表
工程名称：林浦食堂(二期)装修装饰工程 1#楼通往食堂过道增加空调系统、灯具 |  |  | 第14页 共20页
序号 | 单位工程名称 | 金额(元) | 其中
安全文明施工费(元)
1 | 1#楼通往食堂过道增加空调系统、灯具 | 83616 | 174
合 计 |  | 83616 | 174
单项工程造价汇总表
工程名称：林浦食堂(二期)装修装饰工程 1#与2#楼连廊增加-空调、喷淋 |  |  | 第15页 共20页
序号 | 单位工程名称 | 金额(元) | 其中
安全文明施工费(元)
1 | 一层男女卫生间和更衣室-安装 | 32744 | 360
2 | 一层管理用房增加通风空调、喷淋 | 123756 | 224
合 计 |  | 156500 | 584
单项工程造价汇总表
工程名称：林浦食堂(二期)装修装饰工程 2#楼一层大堂、电梯厅增加墙面骨架、石材 |  |  | 第16页 共20页
序号 | 单位工程名称 | 金额(元) | 其中
安全文明施工费(元)
1 | 2#楼一层大堂、电梯厅增加墙面骨架、石材 | 136946 | 703
合 计 |  | 136946 | 703
单项工程造价汇总表
工程名称：林浦食堂(二期)装修装饰工程 2#楼一层大堂、电梯厅空调 |  |  | 第17页 共20页
序号 | 单位工程名称 | 金额(元) | 其中
安全文明施工费(元)
1 | 2#楼一层大堂、电梯厅空调 | 70774 | 161
合 计 |  | 70774 | 161
单项工程造价汇总表
工程名称：林浦食堂(二期)装修装饰工程 一层男女更衣室 |  |  | 第18页 共20页
序号 | 单位工程名称 | 金额(元) | 其中
安全文明施工费(元)
1 | 一层男女更衣室-安装 | 34278 | 174
合 计 |  | 34278 | 174
单项工程造价汇总表
工程名称：林浦食堂(二期)装修装饰工程 暂列金 |  |  | 第19页 共20页
序号 | 单位工程名称 | 金额(元) | 其中
安全文明施工费(元)
1 | 暂列金 | 50000
合 计 |  | 50000
单项工程造价汇总表
工程名称：林浦食堂(二期)装修装饰工程 安全生产费 |  |  | 第20页 共20页
序号 | 单位工程名称 | 金额(元) | 其中
安全文明施工费(元)
1 | 安全生产费 | 70721
合 计 |  | 70721

## 表4单位工程造价汇总表
单位工程造价汇总表
工程名称：林浦食堂(二期)装修装饰工程 1号楼北侧区域（含快递柜） 1号楼北侧区域（含快递柜）-装修 |  | 第1页 共26页
序号 | 汇 总 内 容 | 金 额(元)
1 | 分部分项工程费 | 181228
1.1 | 楼地面工程 | 75255
1.2 | 内墙柱面工程 | 6105
1.3 | 天棚工程 | 86018
1.4 | 拆除工程 | 13850
2 | 措施项目费 | 4283
2.1 | 总价措施项目费 | 1087
2.1.1 | 安全文明施工费 | 885
2.1.2 | 其他总价措施费 | 204
2.2 | 单价措施项目费 | 3195
3 | 其他项目费
3.1 | 暂列金额
3.2 | 专业工程暂估价
3.3 | 总承包服务费
合 计=1+2+3 |  | 185511
单位工程造价汇总表
工程名称：林浦食堂(二期)装修装饰工程 1号楼北侧区域（含快递柜） 1号楼北侧区域（含快递柜）-安装 |  | 第2页 共26页
序号 | 汇 总 内 容 | 金 额(元)
1 | 分部分项工程费 | 204846
1.1 | 母线槽、电缆与桥架工程 | 1322
1.2 | 配管配线工程 | 21120
1.3 | 电气照明器具工程（含灯具与开关插座） | 10838
1.4 | 应急照明 | 8062
1.5 | 空调 | 109456
1.6 | 冷媒水 | 23725
1.7 | 冷凝水 | 1056
1.8 | 消火栓系统 | 3702
1.9 | 喷淋、喷雾系统 | 14507
1.10 | 火灾报警 | 4155
1.11 | 综合布线 | 6903
2 | 措施项目费 | 805
2.1 | 总价措施项目费 | 780
2.1.1 | 安全文明施工费 | 635
2.1.2 | 其他总价措施费 | 145
2.2 | 单价措施项目费 | 25
3 | 其他项目费
3.1 | 暂列金额
3.2 | 专业工程暂估价
3.3 | 总承包服务费
合 计=1+2+3 |  | 205651
单位工程造价汇总表
工程名称：林浦食堂(二期)装修装饰工程 烘焙房改造 烘焙房改造-装修 |  | 第3页 共26页
序号 | 汇 总 内 容 | 金 额(元)
1 | 分部分项工程费 | 83992
1.1 | 拆除工程 | 5652
1.2 | 砌筑工程 | 2904
1.3 | 楼地面工程 | 13336
1.4 | 内墙柱面工程 | 41086
1.5 | 天棚工程 | 17159
1.6 | 门窗工程 | 3855
2 | 措施项目费 | 1645
2.1 | 总价措施项目费 | 504
2.1.1 | 安全文明施工费 | 408
2.1.2 | 其他总价措施费 | 97
2.2 | 单价措施项目费 | 1141
3 | 其他项目费
3.1 | 暂列金额
3.2 | 专业工程暂估价
3.3 | 总承包服务费
合 计=1+2+3 |  | 85637
单位工程造价汇总表
工程名称：林浦食堂(二期)装修装饰工程 烘焙房改造 烘焙房改造-安装 |  | 第4页 共26页
序号 | 汇 总 内 容 | 金 额(元)
1 | 分部分项工程费 | 95336
1.1 | 配电箱安装工程 | 5796
1.2 | 配管配线工程 | 13561
1.3 | 电气照明器具工程（含灯具与开关插座） | 4659
1.4 | 应急照明 | 2318
1.5 | 空调 | 33223
1.6 | 冷媒 | 14828
1.7 | 冷凝 | 985
1.8 | 给排水系统 | 6158
1.9 | 喷淋、喷雾系统 | 3128
1.10 | 火灾自动报警 | 3643
1.11 | 门禁系统 | 2182
1.12 | 综合布线 | 4855
2 | 措施项目费 | 400
2.1 | 总价措施项目费 | 400
2.1.1 | 安全文明施工费 | 325
2.1.2 | 其他总价措施费 | 78
2.2 | 单价措施项目费
3 | 其他项目费
3.1 | 暂列金额
3.2 | 专业工程暂估价
3.3 | 总承包服务费
合 计=1+2+3 |  | 95736
单位工程造价汇总表
工程名称：林浦食堂(二期)装修装饰工程 2#、5#楼屋面发光字体 2#、5#楼屋面发光字体 |  | 第5页 共26页
序号 | 汇 总 内 容 | 金 额(元)
1 | 分部分项工程费 | 222312
1.1 | 其他装饰工程 | 222312
2 | 措施项目费
2.1 | 总价措施项目费
2.1.1 | 安全文明施工费
2.1.2 | 其他总价措施费
2.2 | 单价措施项目费
3 | 其他项目费
3.1 | 暂列金额
3.2 | 专业工程暂估价
3.3 | 总承包服务费
合 计=1+2+3 |  | 222312
单位工程造价汇总表
工程名称：林浦食堂(二期)装修装饰工程 西点餐区(含冷柜、屏风) 西点餐区-装修 |  | 第6页 共26页
序号 | 汇 总 内 容 | 金 额(元)
1 | 分部分项工程费 | 74511
1.1 | 咖啡厅 | 74511
2 | 措施项目费 | 323
2.1 | 总价措施项目费 | 323
2.1.1 | 安全文明施工费 | 262
2.1.2 | 其他总价措施费 | 60
2.2 | 单价措施项目费
3 | 其他项目费
3.1 | 暂列金额
3.2 | 专业工程暂估价
3.3 | 总承包服务费
合 计=1+2+3 |  | 74834
单位工程造价汇总表
工程名称：林浦食堂(二期)装修装饰工程 西点餐区(含冷柜、屏风) 西点餐区（咖啡厅）-安装 |  | 第7页 共26页
序号 | 汇 总 内 容 | 金 额(元)
1 | 分部分项工程费 | 59098
1.1 | 配电箱安装工程 | 2346
1.2 | 母线槽、电缆与桥架工程 | 1309
1.3 | 配管配线工程 | 7822
1.4 | 电气照明器具工程（含灯具与开关插座） | 3004
1.5 | 给水系统 | 910
1.6 | 排水系统 | 906
1.7 | 综合布线 | 391
1.8 | 咖啡厅设备 | 42410
2 | 措施项目费 | 164
2.1 | 总价措施项目费 | 164
2.1.1 | 安全文明施工费 | 141
2.1.2 | 其他总价措施费 | 24
2.2 | 单价措施项目费
3 | 其他项目费
3.1 | 暂列金额
3.2 | 专业工程暂估价
3.3 | 总承包服务费
合 计=1+2+3 |  | 59262
单位工程造价汇总表
工程名称：林浦食堂(二期)装修装饰工程 一层餐区增加空调集中控制系统 一层餐区增加空调集中控制系统 |  | 第8页 共26页
序号 | 汇 总 内 容 | 金 额(元)
1 | 分部分项工程费 | 102616
1.1 | 空调集中控制系统 | 102616
2 | 措施项目费 | 46
2.1 | 总价措施项目费 | 46
2.1.1 | 安全文明施工费 | 37
2.1.2 | 其他总价措施费 | 8
2.2 | 单价措施项目费
3 | 其他项目费
3.1 | 暂列金额
3.2 | 专业工程暂估价
3.3 | 总承包服务费
合 计=1+2+3 |  | 102662
单位工程造价汇总表
工程名称：林浦食堂(二期)装修装饰工程 一层厨房增加一批设备 一层厨房增加一批设备 |  | 第9页 共26页
序号 | 汇 总 内 容 | 金 额(元)
1 | 分部分项工程费 | 132658
1.1 | 一层厨房增加一批设备 | 132658
2 | 措施项目费 | 4
2.1 | 总价措施项目费 | 4
2.1.1 | 安全文明施工费 | 3
2.1.2 | 其他总价措施费 | 1
2.2 | 单价措施项目费
3 | 其他项目费
3.1 | 暂列金额
3.2 | 专业工程暂估价
3.3 | 总承包服务费
合 计=1+2+3 |  | 132662
单位工程造价汇总表
工程名称：林浦食堂(二期)装修装饰工程 一层餐区增加吊扇 一层餐区增加吊扇 |  | 第10页 共26页
序号 | 汇 总 内 容 | 金 额(元)
1 | 分部分项工程费 | 80195
1.1 | 一层餐区增加吊扇0 | 80195
2 | 措施项目费 | 473
2.1 | 总价措施项目费 | 473
2.1.1 | 安全文明施工费 | 385
2.1.2 | 其他总价措施费 | 88
2.2 | 单价措施项目费
3 | 其他项目费
3.1 | 暂列金额
3.2 | 专业工程暂估价
3.3 | 总承包服务费
合 计=1+2+3 |  | 80668
单位工程造价汇总表
工程名称：林浦食堂(二期)装修装饰工程 消防电气火灾监控系统 消防电气火灾监控系统 |  | 第11页 共26页
序号 | 汇 总 内 容 | 金 额(元)
1 | 分部分项工程费 | 20546
1.1 | 消防电气火灾监控系统 | 20546
2 | 措施项目费 | 94
2.1 | 总价措施项目费 | 94
2.1.1 | 安全文明施工费 | 76
2.1.2 | 其他总价措施费 | 18
2.2 | 单价措施项目费
3 | 其他项目费
3.1 | 暂列金额
3.2 | 专业工程暂估价
3.3 | 总承包服务费
合 计=1+2+3 |  | 20640
单位工程造价汇总表
工程名称：林浦食堂(二期)装修装饰工程 厨房增加视频监控系统设备 厨房增加视频监控系统 |  | 第12页 共26页
序号 | 汇 总 内 容 | 金 额(元)
1 | 分部分项工程费 | 68304
1.1 | 配管配线 | 26171
1.2 | 机柜、机架、交换机、录像硬盘 | 42133
2 | 措施项目费 | 251
2.1 | 总价措施项目费 | 251
2.1.1 | 安全文明施工费 | 205
2.1.2 | 其他总价措施费 | 47
2.2 | 单价措施项目费
3 | 其他项目费
3.1 | 暂列金额
3.2 | 专业工程暂估价
3.3 | 总承包服务费
合 计=1+2+3 |  | 68555
单位工程造价汇总表
工程名称：林浦食堂(二期)装修装饰工程 1#楼一层台阶下方室外铺装、室内防水 1#楼一层台阶下方室外铺装、室内防水 |  | 第13页 共26页
序号 | 汇 总 内 容 | 金 额(元)
1 | 分部分项工程费 | 268221
1.1 | 一层管理用房通道室外铺装、室内防水 | 81823
1.2 | 海丝图文中心室内防水 | 15294
1.3 | 结构顶板漏水补漏、通道铝单板吊顶拆装
1.4 | 图文中心地面回填 | 129813
1.5 | 图文中心墙面装饰板 | 41291
2 | 措施项目费 | 12448
2.1 | 总价措施项目费 | 1646
2.1.1 | 安全文明施工费 | 1339
2.1.2 | 其他总价措施费 | 306
2.1.3 | 防尘喷雾措施费
2.1.4 | 疫情常态化防控措施费
2.2 | 单价措施项目费 | 10802
3 | 其他项目费
3.1 | 暂列金额
3.2 | 专业工程暂估价
3.3 | 总承包服务费
合 计=1+2+3 |  | 280669
单位工程造价汇总表
工程名称：林浦食堂(二期)装修装饰工程 一层食堂内更衣间增加柜子 一层食堂内更衣间增加柜子 |  | 第14页 共26页
序号 | 汇 总 内 容 | 金 额(元)
1 | 分部分项工程费 | 9593
1.1 | 一层男女更衣 | 9593
2 | 措施项目费 | 57
2.1 | 总价措施项目费 | 57
2.1.1 | 安全文明施工费 | 47
2.1.2 | 其他总价措施费 | 10
2.2 | 单价措施项目费
3 | 其他项目费
3.1 | 暂列金额
3.2 | 专业工程暂估价
3.3 | 总承包服务费
合 计=1+2+3 |  | 9650
单位工程造价汇总表
工程名称：林浦食堂(二期)装修装饰工程 一层食堂内更衣间增加柜子 一层男女更衣 |  | 第15页 共26页
序号 | 汇 总 内 容 | 金 额(元)
1 | 分部分项工程费 | 52850
1.1 | 一层男女更衣 | 52850
2 | 措施项目费 | 727
2.1 | 总价措施项目费 | 314
2.1.1 | 安全文明施工费 | 256
2.1.2 | 其他总价措施费 | 59
2.2 | 单价措施项目费 | 413
3 | 其他项目费
3.1 | 暂列金额
3.2 | 专业工程暂估价
3.3 | 总承包服务费
合 计=1+2+3 |  | 53577
单位工程造价汇总表
工程名称：林浦食堂(二期)装修装饰工程 1#楼一层电梯厅 1#楼一层电梯厅-装修 |  | 第16页 共26页
序号 | 汇 总 内 容 | 金 额(元)
1 | 分部分项工程费 | 50270
1.1 | 电梯厅 | 50270
2 | 措施项目费 | 535
2.1 | 总价措施项目费 | 299
2.1.1 | 安全文明施工费 | 243
2.1.2 | 其他总价措施费 | 56
2.2 | 单价措施项目费 | 236
3 | 其他项目费
3.1 | 暂列金额
3.2 | 专业工程暂估价
3.3 | 总承包服务费
合 计=1+2+3 |  | 50805
单位工程造价汇总表
工程名称：林浦食堂(二期)装修装饰工程 1#楼一层电梯厅 1#楼一层电梯厅-（安装） |  | 第17页 共26页
序号 | 汇 总 内 容 | 金 额(元)
1 | 分部分项工程费 | 10243
1.1 | 配管配线工程 | 2337
1.2 | 母线槽、电缆与桥架工程 | 2079
1.3 | 电气照明器具工程（含灯具与开关插座） | 1539
1.4 | 应急照明 | 1773
1.5 | 火灾报警 | 1798
1.6 | 喷淋、喷雾系统 | 717
2 | 措施项目费 | 120
2.1 | 总价措施项目费 | 85
2.1.1 | 安全文明施工费 | 73
2.1.2 | 其他总价措施费 | 12
2.2 | 单价措施项目费 | 35
3 | 其他项目费
3.1 | 暂列金额
3.2 | 专业工程暂估价
3.3 | 总承包服务费
合 计=1+2+3 |  | 10363
单位工程造价汇总表
工程名称：林浦食堂(二期)装修装饰工程 1#楼一层管理用房增加网络、室外排污 1#楼一层管理用房增加网络、排污 |  | 第18页 共26页
序号 | 汇 总 内 容 | 金 额(元)
1 | 分部分项工程费 | 85723
1.1 | 室外排水系统 | 18077
1.2 | 综合布线 | 29550
1.3 | 综合布线增加设备 | 38096
2 | 措施项目费 | 341
2.1 | 总价措施项目费 | 341
2.1.1 | 安全文明施工费 | 277
2.1.2 | 其他总价措施费 | 64
2.2 | 单价措施项目费
3 | 其他项目费
3.1 | 暂列金额
3.2 | 专业工程暂估价
3.3 | 总承包服务费
合 计=1+2+3 |  | 86064
单位工程造价汇总表
工程名称：林浦食堂(二期)装修装饰工程 1#楼通往食堂过道增加空调系统、灯具 1#楼通往食堂过道增加空调系统、灯具 |  | 第19页 共26页
序号 | 汇 总 内 容 | 金 额(元)
1 | 分部分项工程费 | 83263
1.1 | 配电箱安装工程 | 2004
1.2 | 母线槽、电缆与桥架工程 | 2686
1.3 | 配管配线工程 | 12942
1.4 | 电气照明器具工程（含灯具与开关插座） | 2240
1.5 | 火灾报警 | 2108
1.6 | 空调 | 57352
1.7 | 冷媒水 | 3294
1.8 | 冷凝水 | 637
2 | 措施项目费 | 353
2.1 | 总价措施项目费 | 199
2.1.1 | 安全文明施工费 | 161
2.1.2 | 其他总价措施费 | 37
2.2 | 单价措施项目费 | 156
3 | 其他项目费
3.1 | 暂列金额
3.2 | 专业工程暂估价
3.3 | 总承包服务费
合 计=1+2+3 |  | 83616
单位工程造价汇总表
工程名称：林浦食堂(二期)装修装饰工程 1#与2#楼连廊增加-空调、喷淋 一层男女卫生间和更衣室-安装 |  | 第20页 共26页
序号 | 汇 总 内 容 | 金 额(元)
1 | 分部分项工程费 | 31891
1.1 | 空调 | 22081
1.2 | 冷媒水 | 2397
1.3 | 冷凝水 | 495
1.4 | 喷淋、喷雾系统 | 6918
2 | 措施项目费 | 853
2.1 | 总价措施项目费 | 358
2.1.1 | 安全文明施工费 | 335
2.1.2 | 其他总价措施费 | 22
2.2 | 单价措施项目费 | 496
3 | 其他项目费
3.1 | 暂列金额
3.2 | 专业工程暂估价
3.3 | 总承包服务费
合 计=1+2+3 |  | 32744
单位工程造价汇总表
工程名称：林浦食堂(二期)装修装饰工程 1#与2#楼连廊增加-空调、喷淋 一层管理用房增加通风空调、喷淋 |  | 第21页 共26页
序号 | 汇 总 内 容 | 金 额(元)
1 | 分部分项工程费 | 122603
1.1 | 空调 | 99984
1.2 | 冷媒水 | 14782
1.3 | 冷凝水 | 2742
1.4 | 喷淋、喷雾系统 | 5095
2 | 措施项目费 | 1153
2.1 | 总价措施项目费 | 256
2.1.1 | 安全文明施工费 | 209
2.1.2 | 其他总价措施费 | 48
2.2 | 单价措施项目费 | 898
3 | 其他项目费
3.1 | 暂列金额
3.2 | 专业工程暂估价
3.3 | 总承包服务费
合 计=1+2+3 |  | 123756
单位工程造价汇总表
工程名称：林浦食堂(二期)装修装饰工程 2#楼一层大堂、电梯厅增加墙面骨架、石材 2#楼一层大堂、电梯厅增加墙面骨架、石材 |  | 第22页 共26页
序号 | 汇 总 内 容 | 金 额(元)
1 | 分部分项工程费 | 136143
1.1 | 门厅 | 116645
1.2 | 新增门厅 | 19498
2 | 措施项目费 | 803
2.1 | 总价措施项目费 | 803
2.1.1 | 安全文明施工费 | 654
2.1.2 | 其他总价措施费 | 149
2.2 | 单价措施项目费
3 | 其他项目费
3.1 | 暂列金额
3.2 | 专业工程暂估价
3.3 | 总承包服务费
合 计=1+2+3 |  | 136946
单位工程造价汇总表
工程名称：林浦食堂(二期)装修装饰工程 2#楼一层大堂、电梯厅空调 2#楼一层大堂、电梯厅空调 |  | 第23页 共26页
序号 | 汇 总 内 容 | 金 额(元)
1 | 分部分项工程费 | 70144
1.1 | 空调 | 53333
1.2 | 冷媒水 | 16094
1.3 | 冷凝水 | 717
2 | 措施项目费 | 630
2.1 | 总价措施项目费 | 184
2.1.1 | 安全文明施工费 | 150
2.1.2 | 其他总价措施费 | 34
2.2 | 单价措施项目费 | 447
3 | 其他项目费
3.1 | 暂列金额
3.2 | 专业工程暂估价
3.3 | 总承包服务费
合 计=1+2+3 |  | 70774
单位工程造价汇总表
工程名称：林浦食堂(二期)装修装饰工程 一层男女更衣室 一层男女更衣室-安装 |  | 第24页 共26页
序号 | 汇 总 内 容 | 金 额(元)
1 | 分部分项工程费 | 33779
1.1 | 配管配线工程 | 6372
1.2 | 给水系统 | 1339
1.3 | 排水系统 | 7411
1.4 | 卫生洁具 | 15065
1.5 | 通风 | 1807
1.6 | 电气照明器具工程（含灯具与开关插座） | 1785
2 | 措施项目费 | 499
2.1 | 总价措施项目费 | 199
2.1.1 | 安全文明施工费 | 163
2.1.2 | 其他总价措施费 | 38
2.1.3 | 防尘喷雾措施费
2.1.4 | 疫情常态化防控措施费
2.2 | 单价措施项目费 | 298
3 | 其他项目费
3.1 | 暂列金额
3.2 | 专业工程暂估价
3.3 | 总承包服务费
合 计=1+2+3 |  | 34278
单位工程造价汇总表
工程名称：林浦食堂(二期)装修装饰工程 暂列金 暂列金 |  | 第25页 共26页
序号 | 汇 总 内 容 | 金 额(元)
1 | 分部分项工程费
1.1 | 暂列金
2 | 措施项目费
2.1 | 总价措施项目费
2.1.1 | 安全文明施工费
2.1.2 | 其他总价措施费
2.2 | 单价措施项目费
3 | 其他项目费 | 50000
3.1 | 暂列金额 | 50000
3.2 | 专业工程暂估价
3.3 | 总承包服务费
合 计=1+2+3 |  | 50000
单位工程造价汇总表
工程名称：林浦食堂(二期)装修装饰工程 安全生产费 安全生产费 |  | 第26页 共26页
序号 | 汇 总 内 容 | 金 额(元)
1 | 分部分项工程费 | 70721
2 | 措施项目费
2.1 | 总价措施项目费
2.1.1 | 安全文明施工费
2.1.2 | 其他总价措施费
2.2 | 单价措施项目费
3 | 其他项目费
3.1 | 暂列金额
3.2 | 专业工程暂估价
3.3 | 总承包服务费
合 计=1+2+3 |  | 70721

## 表5分部分项工程量清单与计价表
分部分项工程量清单与计价表
工程名称：林浦食堂(二期)装修装饰工程 | [6 empty] | 第1页 共67页
序号 | 项目编码 | 项目名称 | 项目特征描述 | 计量单位 | 工程量 | 金 额(元)
[6 empty] | 综合单价 |  | 合价
1号楼北侧区域（含快递柜） | [8 empty] | 单项工程(17房屋建筑与装饰)
1号楼北侧区域（含快递柜）-装修 | [8 empty] | 单位工程(17房屋建筑与装饰)
楼地面工程 | [8 empty] | 分项工程(17房屋建筑与装饰)
1 | 011101006001 | 平面砂浆找平层 | (1)30mm厚1:3干硬性水泥砂浆找平层 | m2 | 275.772 | 36.29 |  | 10007.77
|  | 分部小计 |  |  | 275.772 |  |  | 10007.77
2 | 011102003001 | 块料楼地面 | (1)4厚A型益胶泥 (2)CT-02 800*800*11 仿大理石瓷砖（灰色） (3)地面砖防滑处理 (4)1.5mm美缝处理 (5)节点TY-01\13 地面地砖大样图 | m2 | 275.772 | 215.61 |  | 59459.2
|  | 分部小计 |  |  | 275.772 |  |  | 59459.2
3 | 011105006001 | 金属踢脚线 | (1)60mm高（实际展开高度为70mm） (2)基层材料种类、规格:15厚阻燃板 (3)面层材料品种、规格、颜色:MT-01 1.5mm厚深灰色拉丝不锈钢 (4)节点TY-01\14 不锈钢脚线 | m | 16.012 | 43.39 |  | 694.76
4 | 010501001001 | 垫层 | (1)做70mm厚C20细石砼 | m3 | 19.304 | 557.23 |  | 10756.77
内墙柱面工程 | [8 empty] | 分项工程(17房屋建筑与装饰)
5 | 011201004001 | 立面砂浆找平层 | (1)砖砌墙体 (2)涂刷强固界面剂 (3)10厚1:2.5水泥砂浆保护层 | m2 | 63.728 | 41.77 |  | 2661.92
6 | 010607005001 | 砌块墙钢丝网加固 | (1)砌块墙界面剂上铺玻纤网整墙满铺 | m2 | 63.728 | 12.63 |  | 804.88
7 | 011406001003 | 抹灰面油漆涂料 | (1)墙面 PT-01 (2)抹灰面 (3)3遍专用腻子 (4)白色无机涂料2遍 (5)详2021.07.21图纸答疑设计回复1第29点 | m2 | 63.728 | 48.62 |  | 3098.46
天棚工程 | [8 empty] | 分项工程(17房屋建筑与装饰)
8 | 011302001001 | 天棚吊顶 | (1)吊顶形式、吊杆规格、高度:φ8全丝杆 M10膨胀螺栓固定 600mm×600mm 跌级 (2)龙骨材料种类、规格、中距:50主龙@600+50副龙@400mm系列轻钢龙骨吊顶 (3)基层材料种类、规格:18mm厘阻燃板 (4)面层材料品种、规格:6mm厚双层硅酸钙板面层 | m2 | 225.026 | 254.4 |  | 57246.61
分部分项工程量清单与计价表
工程名称：林浦食堂(二期)装修装饰工程 | [6 empty] | 第2页 共67页
序号 | 项目编码 | 项目名称 | 项目特征描述 | 计量单位 | 工程量 | 金 额(元)
[6 empty] | 综合单价 |  | 合价
(5)大样DS-01\03
9 | 011406001004 | 抹灰面油漆涂料 | (1)部位:天棚、窗帘盒、灯带槽处 (2)基层类型:硅酸钙板面板 (3)腻子种类、遍数:3遍专用腻子 (4)油漆涂料品种、遍数（或厚度）:白色无机涂料2遍 | m2 | 225.026 | 54.27 |  | 12212.16
10 | 011304003001 | 天棚开孔 | (1)天棚开孔(灯光孔、风口，每个面积在0.02m2以内) | 个 | 61 | 9.1 |  | 555.1
11 | 011304002001 | 风口 | (1)风口 | 个 | 3 | 408.85 |  | 1226.55
12 | 011304001001 | 灯带槽 | (1)悬挑式灯槽 120mm+60mm (2)18厘阻燃板+6厚硅酸钙板 (3)节点详DS-02\12 | m2 | 9.626 | 284.84 |  | 2741.87
13 | 011209001003 | 带骨架幕墙 | (1)天棚DS02-12节点 新增3mm厚铝板 | m2 | 16.283 | 460.56 |  | 7499.3
14 | 010606012001 | 钢支架 | (1)风管新增吊杆支架 (2)50*100*4镀锌方钢@1200mm (3)L50*5镀锌角钢吊杆支撑 | t | 0.886 | 10275.5 |  | 9104.09
15 | 010516002001 | 预埋铁件 | (1)200*200*5钢板预埋 (2)M10膨胀螺栓 | t | 0.17 | 11219.36 |  | 1907.29
拆除工程 | [8 empty] | 分项工程(17房屋建筑与装饰)
16 | 011609002001 | 隔断隔墙拆除 | (1)拆除玻璃幕墙 | m2 | 39.9 | 74.48 |  | 2971.75
17 | 011209001004 | 带骨架幕墙 | (1)新增幕墙 | m2 | 23.485 | 507.62 |  | 11921.46
1号楼北侧区域（含快递柜）-安装 | [8 empty] | 单位工程(17安装)
母线槽、电缆与桥架工程 | [8 empty] | 分项工程(17安装)
18 | 030408002010 | 控制电缆 | (1)型号:WDZB1-KVV (2)规格:7*1.5 (3)材质:铜芯 (4)名称:室内铜芯电力电缆敷设 (5)电压等级(kV):0.6/1KV | m | 48.28 | 29.44 |  | 1421.36
配管配线工程 | [8 empty] | 分项工程(17安装)
19 | 030411001209 | 配管 | (1)材质:套接紧定式镀锌钢导管 (2)规格:JDG20 (3)名称:电气配管 (4)接地要求:按设计要求 (5)配置形式:暗敷 | m | 205.39 | 14.1 |  | 2896
20 | 030411001210 | 配管 | (1)材质:套接紧定式镀锌钢导管 (2)规格:JDG20 | m | 320.47 | 20.06 |  | 6428.63
分部分项工程量清单与计价表
工程名称：林浦食堂(二期)装修装饰工程 | [6 empty] | 第3页 共67页
序号 | 项目编码 | 项目名称 | 项目特征描述 | 计量单位 | 工程量 | 金 额(元)
[6 empty] | 综合单价 |  | 合价
(3)名称:电气配管 (4)接地要求:按设计要求 (5)配置形式:明敷
21 | 030411001211 | 配管 | (1)材质:焊接钢管 (2)规格:SC32 (3)名称:电气配管 (4)接地要求:按设计要求 (5)配置形式:明敷 | m | 42.1 | 39.94 |  | 1681.47
22 | 030411001212 | 配管 | (1)规格:DN20 每根长≤1m (2)名称:金属软管 (3)接地要求:按设计要求 | m | 35.3 | 37.72 |  | 1331.52
23 | 030411001213 | 配管 | (1)规格:DN32 (2)名称:金属软管 (3)接地要求:按设计要求 | m
24 | 030413001055 | 铁构件 | (1)材质:碳钢 (2)名称:明敷电气管道支架制作、暗装 | kg | 45.37 | 20.26 |  | 919.2
25 | 030413002021 | 凿(压)槽 | (1)规格:宽mm×深mm70×70 (2)名称:凿槽 (3)填充(恢复)方式:水泥砂浆 | m | 20.7 | 26.01 |  | 538.41
26 | 030411004147 | 配线 | (1)材质:铜芯 (2)规格:2.5mm2 (3)名称:电气配线 (4)型号:WDZB1-BYJ(F) (5)配线形式:管内 (6)配线部位:室内 | m | 814.32 | 5.19 |  | 4226.32
27 | 030411004148 | 配线 | (1)材质:铜芯 (2)规格:4mm2 (3)名称:电气配线 (4)型号:WDZB1-BYJ(F) (5)配线形式:管内 (6)配线部位:室内 | m | 487.62 | 6.56 |  | 3198.79
28 | 030411004149 | 配线 | (1)材质:铜芯 (2)规格:4*1.0 (3)名称:多芯软导线 (4)型号:RYSP (5)配线形式:管内穿线 (6)配线部位:室内 | m | 108.88 | 13.68 |  | 1489.48
电气照明器具工程（含灯具与开关插座） | [8 empty] | 分项工程(17安装)
29 | 030412001033 | 普通灯具 | (1)规格:1X3.5W (2)类型:3寸LED筒灯(防眩光型) (3)型号:MTD0700412 | 套 | 17 | 93.98 |  | 1597.66
30 | 030412001034 | 普通灯具 | (1)规格:13W/m (2)类型:LED灯带 | m | 53.49 | 46.13 |  | 2467.49
31 | 030412001035 | 普通灯具 | (1)规格:10W | 套 | 8 | 82.34 |  | 658.72
分部分项工程量清单与计价表
工程名称：林浦食堂(二期)装修装饰工程 | [6 empty] | 第4页 共67页
序号 | 项目编码 | 项目名称 | 项目特征描述 | 计量单位 | 工程量 | 金 额(元)
[6 empty] | 综合单价 |  | 合价
(2)类型:LED射灯 (3)型号:LTH01010009
32 | 030404035021 | 插座 | (1)规格:二、三极插座(安全型) 250V 10A (2)名称:普通插座 (3)安装方式:按设计说明 | 个 | 14 | 23.64 |  | 330.96
33 | 030404034014 | 照明开关 | (1)规格:250V 10A (2)名称:二位单控暗开关 | 个 | 1 | 27.08 |  | 27.08
34 | 030411006081 | 接线盒 | (1)材质:钢制 (2)规格:86型 (3)名称:接线盒 (4)安装形式:暗装 | 个 | 2 | 6.31 |  | 12.62
35 | 030411006082 | 接线盒 | (1)材质:钢制 (2)规格:86型 (3)名称:开关插座盒 (4)安装形式:暗装 | 个 | 21 | 7.02 |  | 147.42
36 | 030411006083 | 接线盒 | (1)材质:钢制 (2)规格:86型 (3)名称:灯头盒 (4)安装形式:暗装 | 个 | 27 | 6.85 |  | 184.95
37 | 030412004016 | 装饰灯 | (1)LED造型吸顶灯1200×600，三档调光 | 套 | 2 | 3113.36 |  | 6226.72
应急照明 | [8 empty] | 分项工程(17安装)
38 | 030411001214 | 配管 | (1)材质:焊接钢管 (2)规格:SC20 (3)名称:电气配管 (4)接地要求:按设计要求 (5)配置形式:暗敷 | m | 2.7 | 24.61 |  | 66.45
39 | 030411001301 | 配管 | (1)材质:焊接钢管 (2)规格:SC20 (3)名称:电气配管 (4)接地要求:按设计要求 (5)配置形式:暗敷 | m | 68.27 | 24.87 |  | 1697.87
40 | 030411001215 | 配管 | (1)规格:DN20 (2)名称:金属软管 (3)接地要求:按设计要求 | m | 9 | 48.84 |  | 439.56
41 | 030413002022 | 凿(压)槽 | (1)规格:宽mm×深mm70×70 (2)名称:凿槽 (3)填充(恢复)方式:水泥砂浆 | m | 12 | 26.01 |  | 312.12
42 | 030411004150 | 配线 | (1)材质:铜芯 (2)规格:2*1.5 (3)名称:多芯软导线 (4)型号:WDZB1N-RYS (5)配线形式:管内穿线 | m | 70.97 | 9.79 |  | 694.8
43 | 030412001036 | 普通灯具 | (1)规格:5W (2)名称:消防应急照明灯具 | 套 | 7 | 525.18 |  | 3676.26
分部分项工程量清单与计价表
工程名称：林浦食堂(二期)装修装饰工程 | [6 empty] | 第5页 共67页
序号 | 项目编码 | 项目名称 | 项目特征描述 | 计量单位 | 工程量 | 金 额(元)
[6 empty] | 综合单价 |  | 合价
(3)型号:DC36V (4)安装方式:吸顶 (5)品牌需经甲方认可
44 | 030412004017 | 装饰灯 | (1)名称:消防应急标志灯具-单面左右向(中型) (2)型号:DC36V (3)规格:1W (4)安装形式:底距地0.5m挂装 (5)品牌需经甲方认可 | 套 | 2 | 491.84 |  | 983.68
45 | 030411006084 | 接线盒 | (1)材质:钢制 (2)规格:86型 (3)名称:灯头盒 (4)安装形式:暗装 | 个 | 9 | 6.85 |  | 61.65
46 | 030411004151 | 配线 | (1)材质:铜芯 (2)规格:2.5mm2 (3)名称:电气配线 (4)型号:WDZB1-BYJ(F) (5)配线形式:管内 (6)配线部位:室内 | m | 141.94 | 5.19 |  | 736.67
空调 | [8 empty] | 分项工程(17安装)
47 | 030701003061 | 空调器 | (1)名称:标准型风管天井式 (2)型号:FG-090 (3)规格:制冷量9KW,制热量10(kW)额定功率236(W)电力供应220(V)风量1390(m3/h) (4)含温控器 (5)含冷媒剂 | 台 | 6 | 4358.48 |  | 26150.88
48 | 030701003062 | 空调器 | (1)名称:新风交换机1-XF-9~10 (2)型号:XF600 (3)规格:送风量(m /h)：600，排风量(m /h)：600，机外余压(Pa)：87，焓回收率(%)：制冷59-制热61，噪声dB(A)：39，额定 电压（V）：220，电机功率（KW）：0.2 (4)弹性吊架 (5)含温控器 | 台 | 2 | 7524.21 |  | 15048.42
49 | 030701003063 | 空调器 | (1)质量:621kg (2)规格:参考尺寸(HxWxD)(mmxmmxmm)(1340*1635*790)*2 (3)参数:制冷量:101.5kw;制热量:114kw;噪声值:62dB(A);输入功率:28kw; (4)名称:变流量空调室外机组（1015(36)W） (5)型号:KW1#-1-2 (6)安装形式:落地安 | 台 | 1 | 41108.9 |  | 41108.9
分部分项工程量清单与计价表
工程名称：林浦食堂(二期)装修装饰工程 | [6 empty] | 第6页 共67页
序号 | 项目编码 | 项目名称 | 项目特征描述 | 计量单位 | 工程量 | 金 额(元)
[6 empty] | 综合单价 |  | 合价
装 (7)隔振垫(器)、支架形式、材质:橡胶减震垫 (8)含冷媒剂
50 | 030702007024 | 复合型风管 | (1)名称:单面复合彩钢板（一面铝箔一面彩钢） (2)规格:长边长≤1000mm (3)材质:复合风管 (4)形状:矩形 (5)板材厚度:δ=2cm | m2 | 2.36 | 183.43 |  | 432.89
51 | 030702007025 | 复合型风管 | (1)名称:单面复合彩钢板（一面铝箔一面彩钢） (2)规格:长边长≤1250mm (3)材质:复合风管 (4)形状:矩形 (5)板材厚度:δ=1cm | m2 | 43.63 | 184.99 |  | 8071.11
52 | 030702007026 | 复合型风管 | (1)名称:单面复合彩钢板（一面铝箔一面彩钢） (2)规格:长边长≤450mm (3)材质:复合风管 (4)形状:矩形 (5)板材厚度:δ=0.6cm | m2 | 55.69 | 187.8 |  | 10458.58
53 | 031201003028 | 金属结构刷油 | (1)除锈级别:轻锈 (2)油漆品种:调和漆、红丹防锈漆 (3)涂刷遍数、漆膜厚度:各两遍 | kg | 439.01 | 2.48 |  | 1088.74
54 | 031208002049 | 管道绝热 | (1)绝热材料品种:橡塑保温 (2)绝热厚度:35mm | m3
55 | 030413001056 | 铁构件 | (1)材质:碳钢 (2)名称:明敷电气管道支架制作、暗装 | kg
56 | 030406006046 | 低压交流异步电动机 | (1)低压电器装置接线(风机盘管接线) | 台
57 | 030406006044 | 低压交流异步电动机 | (1)低压电器装置接线(风机盘管接线) | 台 | 6 | 29.44 |  | 176.64
58 | 030406006045 | 低压交流异步电动机 | (1)名称:交流异步电动机检查接线及调试 (2)容量(kW):≤3kw | 台 | 3 | 806.49 |  | 2419.47
59 | 030406006047 | 低压交流异步电动机 | (1)名称:交流异步电动机检查接线及调试 (2)容量(kW):≤3kw | 台
60 | 030703011056 | 铝及铝合金风口、散流器 | (1)名称:塑钢单层百叶 (2)规格:400*200 | 个 | 2 | 95.2 |  | 190.4
61 | 030703011079 | 铝及铝合金风口、散流器 | (1)名称:塑钢双层百叶 | 个 | 4 | 96.87 |  | 387.48
分部分项工程量清单与计价表
工程名称：林浦食堂(二期)装修装饰工程 | [6 empty] | 第7页 共67页
序号 | 项目编码 | 项目名称 | 项目特征描述 | 计量单位 | 工程量 | 金 额(元)
[6 empty] | 综合单价 |  | 合价
(2)规格:400*200
62 | 030703011057 | 铝及铝合金风口、散流器 | (1)名称:通长塑钢百叶送风口 (2)规格:26400×180 | 个 | 1 | 3802.35 |  | 3802.35
63 | 030703011058 | 铝及铝合金风口、散流器 | (1)名称:通长塑钢百叶送风口 (2)规格:10900×250 | 个 | 1 | 2259.43 |  | 2259.43
64 | 030703011059 | 铝及铝合金风口、散流器 | (1)名称:通长塑钢百叶送风口 (2)规格:6500×250 | 个 | 1 | 1422.13 |  | 1422.13
65 | 030703011060 | 铝及铝合金风口、散流器 | (1)名称:通长塑钢百叶送风口 (2)规格:7000×250 | 个 | 1 | 1517.28 |  | 1517.28
66 | 030703019017 | 柔性接口 | (1)名称:风管软接 (2)材质:不燃柔性软管 | m2 | 0.44 | 397.6 |  | 174.94
空调通讯线
67 | 030411001216 | 配管（空调通讯线） | (1)材质:套接紧定式镀锌钢导管 (2)规格:JDG20 (3)名称:电气配管 (4)接地要求:按设计要求 (5)配置形式:明敷 | m | 113.3 | 20.06 |  | 2272.8
68 | 030411001217 | 配管 | (1)规格:DN20 每根长≤1m (2)名称:金属软管 (3)接地要求:按设计要求 | m
69 | 030411004152 | 配线（空调内机与室外主机通讯线） | (1)材质:铜芯 (2)规格:RVVP-3*0.75 (3)名称:多芯软导线 (4)型号:RVVP (5)配线形式:管内穿线 (6)配线部位:室内 | m | 113.3 | 6.29 |  | 712.66
冷媒水 | [8 empty] | 分项工程(17安装)
70 | 031001004094 | 铜管 | (1)规格、压力等级: Φ9.5 (2)连接形式:焊接 (3)安装部位:室内 (4)压力试验及吹、洗设计要求:符合设计说明及规范要求 (5)含冷媒剂 R410 | m | 24.06 | 52.75 |  | 1269.17
71 | 031001004095 | 铜管 | (1)规格、压力等级:Φ12.7 (2)连接形式:焊接 (3)安装部位:室内 (4)压力试验及吹、洗设计要求:符合设计说明及规范要求 (5)含冷媒剂 R410 | m | 9.04 | 60.3 |  | 545.11
72 | 031001004096 | 铜管 | (1)规格、压力等级:Φ15.9 | m | 97.64 | 77.29 |  | 7546.6
分部分项工程量清单与计价表
工程名称：林浦食堂(二期)装修装饰工程 | [6 empty] | 第8页 共67页
序号 | 项目编码 | 项目名称 | 项目特征描述 | 计量单位 | 工程量 | 金 额(元)
[6 empty] | 综合单价 |  | 合价
(2)连接形式:焊接 (3)安装部位:室内 (4)压力试验及吹、洗设计要求:符合设计说明及规范要求 (5)含冷媒剂 R410
73 | 031001004097 | 铜管 | (1)规格、压力等级: Φ19.1 (2)连接形式:焊接 (3)安装部位:室内 (4)压力试验及吹、洗设计要求:符合设计说明及规范要求 (5)含冷媒剂 R410 | m | 4.33 | 88.01 |  | 381.08
74 | 031001004098 | 铜管 | (1)规格、压力等级: Φ22.2 (2)连接形式:焊接 (3)安装部位:室内 (4)压力试验及吹、洗设计要求:符合设计说明及规范要求 (5)含冷媒剂 R410 | m | 4.32 | 100.93 |  | 436.02
75 | 031001004099 | 铜管 | (1)规格、压力等级:Φ28.6 (2)连接形式:焊接 (3)安装部位:室内 (4)压力试验及吹、洗设计要求:符合设计说明及规范要求 (5)含冷媒剂 R410 | m | 92.661 | 134.24 |  | 12438.81
|  | 分部小计 |  |  | 232.051 |  |  | 22616.79
76 | 030903005041 | 铜管管件 | (1)规格:分支器φ15.9 | 个 | 1 | 95.32 |  | 95.32
77 | 030903005042 | 铜管管件 | (1)规格:分支器φ19.1 | 个 | 1 | 103.08 |  | 103.08
78 | 030903005043 | 铜管管件 | (1)规格:分支器φ22.2 | 个 | 1 | 95.19 |  | 95.19
79 | 030903005044 | 铜管管件 | (1)规格:分支器φ28.6 | 个 | 3 | 178.95 |  | 536.85
|  | 分部小计 |  |  | 6 |  |  | 830.44
80 | 031208002050 | 管道绝热 | (1)绝热材料品种:橡胶管壳 (2)绝热厚度:28mm | m3 | 1.058 | 1950.52 |  | 2063.65
冷凝水 | [8 empty] | 分项工程(17安装)
81 | 031001006085 | 塑料管 | (1)连接形式:胶水粘接 (2)安装部位:室内 (3)介质:水 (4)材质、规格:UPVC排水管DN32 (5)压力试验及吹、洗设计要求:灌水试验 | m | 15.51 | 27.52 |  | 426.84
82 | 031001006086 | 塑料管 | (1)连接形式:胶水粘接 (2)安装部位:室内 | m | 20.67 | 26.53 |  | 548.38
分部分项工程量清单与计价表
工程名称：林浦食堂(二期)装修装饰工程 | [6 empty] | 第9页 共67页
序号 | 项目编码 | 项目名称 | 项目特征描述 | 计量单位 | 工程量 | 金 额(元)
[6 empty] | 综合单价 |  | 合价
(3)介质:水 (4)材质、规格:UPVC排水管DN40 (5)压力试验及吹、洗设计要求:灌水试验
83 | 031208002051 | 管道绝热 | (1)绝热材料品种:橡胶管壳 (2)绝热厚度:28mm | m3 | 0.082 | 1950.52 |  | 159.94
消火栓系统 | [8 empty] | 分项工程(17安装)
84 | 030901010002 | 室内消火栓 | (1)名称:室内消火栓 DN70 (2)型号:单栓带灭火器箱组合式消防柜 SG18E65Z-J 1800X700X180 (3)规格:配有DN65旋转型消火栓一只，DN65麻质衬胶水龙带(L=25m)一条，QZ19水枪一支，消防软管卷盘一套，软管内径φ19长30m，一只可发出报警信号按钮并设有保护按钮的设施和指示灯 (4)安装方式:室内 | 套 | 2 | 1715.73 |  | 3431.46
85 | 030901002002 | 消火栓钢管 | (1)材质、规格:内外壁热镀锌钢管 DN70 P=1.6Mpa (2)连接形式:沟槽连接 (3)安装部位:室内 | m | 5 | 110 |  | 550
喷淋、喷雾系统 | [8 empty] | 分项工程(17安装)
86 | 030901001073 | 水喷淋钢管 | (1)连接形式:沟槽连接 (2)安装部位:室内 (3)材质、规格:内外壁热镀锌钢管 DN80 P=1.6Mpa | m | 17.8 | 127.74 |  | 2273.77
87 | 030901001074 | 水喷淋钢管 | (1)连接形式:沟槽连接 (2)安装部位:室内 (3)材质、规格:内外壁热镀锌钢管 DN70 P=1.6Mpa | m | 3.3 | 110 |  | 363
88 | 030901001075 | 水喷淋钢管 | (1)连接形式:丝扣连接 (2)安装部位:室内 (3)材质、规格:内外壁热镀锌钢管 DN50 P=1.6Mpa | m | 10.43 | 90.49 |  | 943.81
89 | 030901001076 | 水喷淋钢管 | (1)连接形式:丝扣连接 (2)安装部位:室内 (3)材质、规格:内外壁热镀锌钢管 DN40 P=1.6Mpa | m | 12.87 | 79.92 |  | 1028.57
分部分项工程量清单与计价表
工程名称：林浦食堂(二期)装修装饰工程 | [6 empty] | 第10页 共67页
序号 | 项目编码 | 项目名称 | 项目特征描述 | 计量单位 | 工程量 | 金 额(元)
[6 empty] | 综合单价 |  | 合价
90 | 030901001077 | 水喷淋钢管 | (1)材质、规格:内外壁热镀锌钢管 DN32 P=1.6Mpa (2)连接形式:丝扣连接 (3)安装部位:室内 | m | 36 | 64.63 |  | 2326.68
91 | 030901001078 | 水喷淋钢管 | (1)材质、规格:内外壁热镀锌钢管 DN25 P=1.6Mpa (2)连接形式:丝扣连接 (3)安装部位:室内 | m | 97.83 | 53.16 |  | 5200.64
92 | 030901003017 | 水喷淋(雾)喷头 | (1)名称:喷淋头 DN25 (2)连接形式:螺纹连接 (3)安装部位:室内 | 个 | 34 | 35.36 |  | 1202.24
93 | 030901003018 | 水喷淋(雾)喷头 | (1)名称:喷淋上头 DN25 (2)连接形式:螺纹连接 (3)安装部位:室内 | 个 | 27 | 35.36 |  | 954.72
94 | 031002001010 | 管道支架 | (1)管架形式:一般管道支架 (2)材质:型钢 | kg | 53.48 | 19.93 |  | 1065.86
95 | 031201001009 | 管道刷油 | (1)油漆品种:红色调和漆 (2)涂刷遍数、漆膜厚度:两道 | m2 | 24.7 | 9.71 |  | 239.84
火灾报警 | [8 empty] | 分项工程(17安装)
96 | 030411001219 | 配管 | (1)材质:焊接钢管 (2)规格:SC15 (3)名称:电气配管 (4)接地要求:按设计要求 (5)配置形式:明敷 | m | 7.91 | 23.27 |  | 184.07
97 | 030411001221 | 配管 | (1)材质:焊接钢管 (2)规格:SC15 (3)名称:电气配管 (4)接地要求:按设计要求 (5)配置形式:暗敷 | m | 27.53 | 16.99 |  | 467.73
98 | 030411001218 | 配管 | (1)材质:焊接钢管 (2)规格:SC20 (3)名称:电气配管 (4)接地要求:按设计要求 (5)配置形式:明敷 | m | 31.6 | 26.77 |  | 845.93
99 | 030411001220 | 配管 | (1)材质:焊接钢管 (2)规格:SC20 (3)名称:电气配管 (4)接地要求:按设计要求 (5)配置形式:暗敷 | m | 2 | 24.61 |  | 49.22
100 | 030411001222 | 配管 | (1)规格:DN20 (2)名称:金属软管 (3)接地要求:按设计 | m | 6 | 45.1 |  | 270.6
分部分项工程量清单与计价表
工程名称：林浦食堂(二期)装修装饰工程 | [6 empty] | 第11页 共67页
序号 | 项目编码 | 项目名称 | 项目特征描述 | 计量单位 | 工程量 | 金 额(元)
[6 empty] | 综合单价 |  | 合价
要求
101 | 030413001057 | 铁构件 | (1)材质:碳钢 (2)名称:明敷电气管道支架制作、暗装 | kg | 4.85 | 21.05 |  | 102.09
102 | 030408002011 | 控制电缆 | (1)型号:WDZB1N-KVV (2)规格:2X1.5 (3)材质:铜芯 (4)名称:铜芯控制电缆敷设 (5)电压等级(kV):0.6/1KV | m | 46.11 | 19.17 |  | 883.93
103 | 030411004153 | 配线 | (1)材质:铜芯 (2)规格:2.5mm2 (3)名称:电气配线 (4)型号:WDZN-BYJ (5)配线形式:管内 (6)配线部位:室内 | m | 67.2 | 5.72 |  | 384.38
104 | 030904006003 | 消防报警电话插孔(电话) | (1)名称:手动报警按钮(带电话插孔) | 个 | 1 | 75.16 |  | 75.16
105 | 030904003004 | 按钮 | (1)名称:消防栓按钮 | 个 | 2 | 264.98 |  | 529.96
106 | 030904001005 | 点型探测器 | (1)名称:感烟探测器 (2)类型:带地址码(A1型) | 个 | 4 | 109.02 |  | 436.08
107 | 030904005004 | 声光报警器 | (1)名称:声光报警器(具有语音功能) | 个 | 1 | 184.31 |  | 184.31
108 | 030411006085 | 接线盒 | (1)材质:钢制 (2)名称:接线盒 (3)安装形式:暗装 | 个 | 8 | 6.85 |  | 54.8
综合布线 | [8 empty] | 分项工程(17安装)
109 | 030411001223 | 配管 | (1)材质:套接紧定式镀锌钢导管 (2)规格:JDG20 (3)名称:电气配管 (4)接地要求:按设计要求 (5)配置形式:明敷 | m | 37.3 | 20.06 |  | 748.24
110 | 030411001224 | 配管 | (1)规格:DN25 (2)名称:金属软管 (3)接地要求:按设计要求 | m | 2 | 49.8 |  | 99.6
111 | 030413001058 | 铁构件 | (1)材质:碳钢 (2)名称:明敷电气管道支架制作、暗装 | kg | 7.61 | 21.47 |  | 163.39
112 | 030502005017 | 双绞线缆 | (1)管内穿放 非屏蔽4对双绞线 UTP6 | m | 39.3 | 5.18 |  | 203.57
113 | 030502005028 | 双绞线缆 | (1)线槽穿放 非屏蔽4对双绞线 UTP6 | m | 30.62 | 5.02 |  | 153.71
114 | 030411006086 | 接线盒 | (1)材质:钢制 (2)规格:86型 (3)名称:接线盒+空白面板 (4)安装形式:暗装 | 个 | 2 | 10.64 |  | 21.28
115 | 030501009003 | 路由器 | (1)网络设备安装试验 | 台 | 2 | 3016.67 |  | 6033.34
分部分项工程量清单与计价表
工程名称：林浦食堂(二期)装修装饰工程 | [6 empty] | 第12页 共67页
序号 | 项目编码 | 项目名称 | 项目特征描述 | 计量单位 | 工程量 | 金 额(元)
[6 empty] | 综合单价 |  | 合价
(无线路由器)
烘焙房改造 | [8 empty] | 单项工程(17房屋建筑与装饰)
烘焙房改造-装修 | [8 empty] | 单位工程(17房屋建筑与装饰)
拆除工程 | [8 empty] | 分项工程(17房屋建筑与装饰)
116 | 011601001001 | 砖（石）砌体拆除 | (1)砌体名称:原墙体拆除 (2)砌体材质:多孔砖 | m3 | 9.877 | 78.24 |  | 772.78
117 | 011610001001 | 门窗拆除 | (1)原建筑门拆除 (2)门窗面积:面积在4m2以内 | 樘 | 4 | 37.7 |  | 150.8
118 | 011605001001 | 平面块料拆除 | (1)拆除地面块料 | m2 | 65.12 | 11.62 |  | 756.69
119 | 011605002001 | 立面块料拆除 | (1)拆除墙面块料 | m2 | 74.396 | 38.29 |  | 2848.62
120 | 011606003001 | 天棚面龙骨及饰面拆除 | (1)拆除铝扣板吊顶 | m2 | 65.12 | 8.5 |  | 553.52
121 | 010103002005 | 余方弃置 | (1)废弃料品种:拆除垃圾外运 (2)运距:暂按15km，实际不同按实结算 | m3 | 23.628 | 42.11 |  | 994.98
砌筑工程 | [8 empty] | 分项工程(17房屋建筑与装饰)
122 | 010402001001 | 砌块墙 | (1)蒸压蒸压加气混凝土砌块，强度等级A3.5 (2)200mm厚内墙、3300mm (3)M5(42.5)混合砂浆砌筑 | m3 | 4.506 | 692.97 |  | 3122.52
楼地面工程 | [8 empty] | 分项工程(17房屋建筑与装饰)
123 | 011101006004 | 平面砂浆找平层 | (1)30厚1:3水泥砂浆找平 (2)素水泥浆保护层 | m2 | 65.12 | 39.69 |  | 2584.61
124 | 011101006005 | 平面砂浆找平层 | (1)30mm厚1:3干硬性水泥砂浆找平层 | m2 | 65.12 | 36.29 |  | 2363.2
125 | 011102003004 | 块料楼地面 | (1)4厚A型益胶泥 (2)CT-02 800*800*11 仿大理石瓷砖（灰色） (3)地面砖防滑处理 (4)1.5mm美缝处理 (5)节点TY-01\13 地面地砖大样图 | m2 | 4.413 | 215.61 |  | 951.49
126 | 011102003005 | 块料楼地面 | (1)4厚A型益胶泥 (2)CT-04 300*300*11 防滑红缸砖 (3)地面砖防滑处理 (4)1.5mm美缝处理 (5)节点TY-01\13 地面地砖大样图 | m2 | 65.12 | 115.09 |  | 7494.66
127 | 011108001001 | 石材零星项目 | (1)门槛石 (2)20mm厚1:2.5水泥砂浆结合层(湿贴处理) (3)ST-01 18mm厚啡幕 | m2 | 1.42 | 606.48 |  | 861.2
分部分项工程量清单与计价表
工程名称：林浦食堂(二期)装修装饰工程 | [6 empty] | 第13页 共67页
序号 | 项目编码 | 项目名称 | 项目特征描述 | 计量单位 | 工程量 | 金 额(元)
[6 empty] | 综合单价 |  | 合价
斯大理石 (4)1.5mm美缝处理 (5)石材地面晶化,镜面处理，六面防护 (6)节点TY-01\18 卫生间门槛石大样
128 | 01B001 | 石材面晶化处理 | (1)石材地面晶化,镜面处理，六面防护 | m2 | 1.42 | 59.94 |  | 85.11
内墙柱面工程 | [8 empty] | 分项工程(17房屋建筑与装饰)
129 | 011201004002 | 立面砂浆找平层 | (1)砖砌墙体 (2)涂刷强固界面剂 (3)20厚1:2.5水泥砂浆保护层 (4)详瓷砖节点大样 | m2 | 205.545 | 46.95 |  | 9650.34
130 | 010607005002 | 砌块墙钢丝网加固 | (1)砌块墙界面剂上铺玻纤网整墙满铺 | m2 | 205.545 | 12.63 |  | 2596.03
131 | 011204003001 | 块料墙面 | (1)砌块墙 (2)专用胶粘剂 (3)墙面白色瓷砖 CT-07 (4)1.5mm美缝处理 (5)节点TY-01-4 墙面薄瓷板胶贴大样图 | m2 | 171.72 | 185.95 |  | 31931.33
天棚工程 | [8 empty] | 分项工程(17房屋建筑与装饰)
132 | 011302001002 | 天棚吊顶 | (1)吊顶形式、吊杆规格、高度:φ8全丝杆 M10膨胀螺栓固定 600mm×600mm 平面 (2)龙骨材料种类、规格、中距:50主龙@600+50副龙@400mm系列轻钢龙骨吊顶 (3)面层材料品种、规格:CA-01 600*600*0.1白色铝扣板 (4)压条材料种类、规格:不锈钢收边线 | m2 | 91.039 | 197.69 |  | 17997.5
133 | 011304003002 | 天棚开孔 | (1)天棚开孔(灯光孔、风口，每个面积在0.5m2以内) | 个 | 24 | 18.89 |  | 453.36
门窗工程 | [8 empty] | 分项工程(17房屋建筑与装饰)
134 | 010802001001 | 金属（塑钢）门 | (1)12厘磨砂钢化玻璃，不锈钢门框 (2)配指纹密码门禁 | m2 | 4.2 | 986.84 |  | 4144.73
烘焙房改造-安装 | [8 empty] | 单位工程(17安装)
配电箱安装工程 | [8 empty] | 分项工程(17安装)
135 | 030404017011 | 配电箱 | (1)安装方式:挂墙明装 (2)型号:MBAP(仅计算本次新增部分元器件) (3)清单外 | 台 | 1 | 6232.06 |  | 6232.06
配管配线工程 | [8 empty] | 分项工程(17安装)
136 | 030411001253 | 配管 | (1)材质:套接紧定式 | m | 1.21 | 31.53 |  | 38.15
分部分项工程量清单与计价表
工程名称：林浦食堂(二期)装修装饰工程 | [6 empty] | 第14页 共67页
序号 | 项目编码 | 项目名称 | 项目特征描述 | 计量单位 | 工程量 | 金 额(元)
[6 empty] | 综合单价 |  | 合价
镀锌钢导管 (2)规格:JDG32 (3)名称:电气配管 (4)接地要求:按设计要求 (5)配置形式:明配
137 | 030411001254 | 配管 | (1)材质:套接紧定式镀锌钢导管 (2)规格:JDG40 (3)名称:电气配管 (4)接地要求:按设计要求 (5)配置形式:暗敷 (6)清单外 | m | 2.7 | 27.73 |  | 74.87
138 | 030411001255 | 配管 | (1)材质:套接紧定式镀锌钢导管 (2)规格:JDG40 (3)名称:电气配管 (4)接地要求:按设计要求 (5)配置形式:明配 (6)清单外 | m | 1.18 | 36.35 |  | 42.89
139 | 030411004184 | 配线 | (1)材质:铜芯 (2)规格:6mm2 (3)名称:电气配线 (4)型号:WDZB1-BYJ(F) (5)配线形式:管内 (6)配线部位:室内 | m
140 | 030411004185 | 配线 | (1)材质:铜芯 (2)规格:6mm2 (3)名称:电气配线 (4)型号:WDZB1-BYJ(F) (5)配线形式:线槽配线 (6)配线部位:室内 | m
|  | 分部小计 |  |  | 5.09 |  |  | 155.91
141 | 030411001256 | 配管 | (1)材质:套接紧定式镀锌钢导管 (2)规格:JDG20 (3)名称:电气配管 (4)接地要求:按设计要求 (5)配置形式:明敷 | m | 90.24 | 20.06 |  | 1810.21
142 | 030411001257 | 配管 | (1)材质:套接紧定式镀锌钢导管 (2)规格:JDG20 (3)名称:电气配管 (4)接地要求:按设计要求 (5)配置形式:暗敷 | m | 89.38 | 14.1 |  | 1260.26
143 | 030411001258 | 配管 | (1)材质:套接紧定式镀锌钢导管 (2)规格:JDG32 (3)名称:电气配管 (4)接地要求:按设计 | m | 1.7 | 20.43 |  | 34.73
分部分项工程量清单与计价表
工程名称：林浦食堂(二期)装修装饰工程 | [6 empty] | 第15页 共67页
序号 | 项目编码 | 项目名称 | 项目特征描述 | 计量单位 | 工程量 | 金 额(元)
[6 empty] | 综合单价 |  | 合价
要求 (5)配置形式:暗敷
144 | 030413001061 | 铁构件 | (1)材质:碳钢 (2)名称:明敷电气管道支架制作、暗装 | kg | 11.599 | 19.37 |  | 224.67
145 | 030413002026 | 凿(压)槽 | (1)规格:宽mm×深mm70×70 (2)名称:凿槽 (3)填充(恢复)方式:水泥砂浆 | m | 90 | 26.01 |  | 2340.9
146 | 030411004186 | 配线 | (1)材质:铜芯 (2)规格:2.5mm2 (3)名称:电气配线 (4)型号:WDZB1-BYJ(F) (5)配线形式:管内 (6)配线部位:室内 | m | 573.47 | 5.19 |  | 2976.31
147 | 030411004187 | 配线 | (1)材质:铜芯 (2)规格:2.5mm2 (3)名称:电气配线 (4)型号:WDZB1-BYJ(F) (5)配线形式:线槽配线 (6)配线部位:室内 | m | 344.57 | 4.61 |  | 1588.47
148 | 030411004188 | 配线 | (1)材质:铜芯 (2)规格:4mm2 (3)名称:电气配线 (4)型号:WDZB1-BYJ(F) (5)配线形式:管内 (6)配线部位:室内 | m | 15.87 | 6.56 |  | 104.11
149 | 030411004189 | 配线 | (1)材质:铜芯 (2)规格:4mm2 (3)名称:电气配线 (4)型号:WDZB1-BYJ(F) (5)配线形式:线槽配线 (6)配线部位:室内 | m | 28.23 | 6.66 |  | 188.01
150 | 030411004190 | 配线 | (1)材质:铜芯 (2)规格:10mm2 (3)名称:电气配线 (4)型号:WDZB1-BYJ(F) (5)配线形式:管内 (6)配线部位:室内 | m | 20.55 | 14.76 |  | 303.32
151 | 030411004191 | 配线 | (1)材质:铜芯 (2)规格:10mm2 (3)名称:电气配线 (4)型号:WDZB1-BYJ(F) (5)配线形式:线槽配线 (6)配线部位:室内 | m | 59.75 | 14.94 |  | 892.67
152 | 030411004192 | 配线 | (1)材质:铜芯 (2)规格:16mm2 | m | 25.4 | 22.27 |  | 565.66
分部分项工程量清单与计价表
工程名称：林浦食堂(二期)装修装饰工程 | [6 empty] | 第16页 共67页
序号 | 项目编码 | 项目名称 | 项目特征描述 | 计量单位 | 工程量 | 金 额(元)
[6 empty] | 综合单价 |  | 合价
(3)名称:电气配线 (4)型号:WDZB1-BYJ(F) (5)配线形式:管内 (6)配线部位:室内
153 | 030411004193 | 配线 | (1)材质:铜芯 (2)规格:16mm2 (3)名称:电气配线 (4)型号:WDZB1-BYJ(F) (5)配线形式:线槽配线 (6)配线部位:室内 | m | 68.6 | 22.44 |  | 1539.38
154 | 030411001259 | 配管 | (1)规格:DN20 每根长≤1m (2)名称:金属软管 (3)接地要求:按设计要求 | m | 6.5 | 37.72 |  | 245.18
155 | 030411001260 | 配管 | (1)规格:DN20 每根长≤1m (2)名称:金属软管 (3)接地要求:按设计要求 | m | 7.5 | 37.72 |  | 282.9
156 | 030411001261 | 配管 | (1)规格:DN32 (2)名称:金属软管 (3)接地要求:按设计要求 | m | 0.5 | 56.9 |  | 28.45
157 | 030411001262 | 配管 | (1)规格:DN40 (2)名称:金属软管 (3)接地要求:按设计要求 | m | 0.5 | 81.72 |  | 40.86
|  | 分部小计 |  |  | 1434.359 |  |  | 14426.09
电气照明器具工程（含灯具与开关插座） | [8 empty] | 分项工程(17安装)
158 | 030404033003 | 风扇 | (1)民用电器安装(风扇安装 排气扇) | 台 | 1 | 250.84 |  | 250.84
159 | 030404035030 | 插座 | (1)规格:二、三极插座(安全型) 250V 10A (2)名称:普通插座 (3)安装方式:按设计说明 | 个 | 27 | 23.64 |  | 638.28
160 | 030404035031 | 插座 | (1)规格:二、三极插座(安全型) 250V 16A (2)名称:普通插座 (3)安装方式:按设计说明 | 个 | 4 | 33.35 |  | 133.4
161 | 030404035032 | 插座 | (1)规格:三相接线位 (2)名称:插座 (3)安装方式:按设计说明 | 个 | 4 | 39.89 |  | 159.56
162 | 030412001039 | 普通灯具 | (1)规格:600x600 30W (2)类型:LED平板灯 (3)型号:LDP01035008J | 套 | 18 | 159 |  | 2862
163 | 030404034019 | 照明开关 | (1)规格:250V 10A (2)名称:一位单控暗 | 个 | 6 | 18.84 |  | 113.04
分部分项工程量清单与计价表
工程名称：林浦食堂(二期)装修装饰工程 | [6 empty] | 第17页 共67页
序号 | 项目编码 | 项目名称 | 项目特征描述 | 计量单位 | 工程量 | 金 额(元)
[6 empty] | 综合单价 |  | 合价
开关
164 | 030404034020 | 照明开关 | (1)规格:250V 10A (2)名称:三位单控暗开关 | 个 | 2 | 30 |  | 60
165 | 030404034021 | 照明开关 | (1)规格:250V 10A (2)名称:二位单控暗开关 | 个 | 2 | 27.08 |  | 54.16
166 | 030404035033 | 插座 | (1)规格:三相接线位 (2)名称:插座 (3)安装方式:按设计说明 | 个 | 2 | 39.89 |  | 79.78
167 | 030411006098 | 接线盒 | (1)材质:钢制 (2)规格:86型 (3)名称:接线盒+空白面板 (4)安装形式:暗装 | 个 | 17 | 10.64 |  | 180.88
168 | 030411006099 | 接线盒 | (1)材质:钢制 (2)规格:86型 (3)名称:灯头盒 (4)安装形式:暗装 | 个 | 18 | 6.85 |  | 123.3
169 | 030411006100 | 接线盒 | (1)材质:钢制 (2)规格:86型 (3)名称:开关插座盒 (4)安装形式:暗装 | 个 | 47 | 7.02 |  | 329.94
170 | 030411006101 | 接线盒 | (1)材质:钢制 (2)规格:86型 (3)名称:接线盒 (4)安装形式:暗装 | 个 | 4 | 6.31 |  | 25.24
应急照明 | [8 empty] | 分项工程(17安装)
171 | 030411001263 | 配管 | (1)材质:焊接钢管 (2)规格:SC20 (3)名称:电气配管 (4)接地要求:按设计要求 (5)配置形式:暗敷 | m | 37.61 | 24.61 |  | 925.58
172 | 030413002027 | 凿(压)槽 | (1)规格:宽mm×深mm70×70 (2)名称:凿槽 (3)填充(恢复)方式:水泥砂浆 | m | 14.5 | 26.01 |  | 377.15
173 | 030411004194 | 配线 | (1)材质:铜芯 (2)规格:2*1.5 (3)名称:多芯软导线 (4)型号:WDZB1N-RYS (5)配线形式:管内穿线 | m | 39.11 | 9.79 |  | 382.89
174 | 030411004195 | 配线 | (1)材质:铜芯 (2)规格:2.5mm2 (3)名称:电气配线 (4)型号:WDZB1-BYJ(F) (5)配线形式:管内 (6)配线部位:室内 | m | 78.22 | 5.19 |  | 405.96
175 | 030412001040 | 普通灯具 | (1)规格:5W (2)名称:消防应急照 | 套 | 4 | 34.1 |  | 136.4
分部分项工程量清单与计价表
工程名称：林浦食堂(二期)装修装饰工程 | [6 empty] | 第18页 共67页
序号 | 项目编码 | 项目名称 | 项目特征描述 | 计量单位 | 工程量 | 金 额(元)
[6 empty] | 综合单价 |  | 合价
明灯具(拆移利旧) (3)型号:DC36V (4)安装方式:吸顶 (5)品牌需经甲方认可
176 | 030412004020 | 装饰灯 | (1)名称:消防应急标志灯具-安全出口(中型)(拆移利旧) (2)型号:DC36V (3)规格:1W (4)安装形式:门框上方0.2m挂装 (5)品牌需经甲方认可 | 套 | 2 | 40.49 |  | 80.98
177 | 030412004021 | 装饰灯 | (1)名称:消防应急标志灯具-单面左向(中型)(拆移利旧) (2)型号:DC36V (3)规格:1W (4)安装形式:底距地0.5m挂装 (5)品牌需经甲方认可 | 套 | 3 | 40.49 |  | 121.47
178 | 030411006102 | 接线盒 | (1)材质:钢制 (2)规格:86型 (3)名称:灯头盒 (4)安装形式:暗装 | 个 | 9 | 6.85 |  | 61.65
空调 | [8 empty] | 分项工程(17安装)
179 | 030702007027 | 复合型风管 | (1)名称:单面复合彩钢板（一面铝箔一面彩钢） (2)规格:长边长≤630mm (3)材质:复合风管 (4)形状:矩形 (5)板材厚度:δ=2cm | m2 | 8.99 | 187.8 |  | 1688.32
180 | 031201003031 | 金属结构刷油 | (1)除锈级别:轻锈 (2)油漆品种:调和漆、红丹防锈漆 (3)涂刷遍数、漆膜厚度:各两遍 | kg | 37.97 | 2.48 |  | 94.17
设备
181 | 030701003067 | 空调器 | (1)一拖一天花机风量(m3/h)1700冷量(KW)12热量(KW)13.2功率(KW)5.2 (2)清单外 | 台 | 1 | 14378.35 |  | 14378.35
182 | 030701003068 | 空调器 | (1)一拖一壁挂机风量(m3/h)620冷量(KW)2.61热量(KW)4.4功率(KW)0.55 (2)清单外 | 台 | 3 | 3312.67 |  | 9938.01
183 | 030701003069 | 空调器 | (1)一拖一壁挂机风量(m3/h)620冷量(KW)2.61热量(KW)4.4功率(KW)0.55 (2)清单外 | 台 | 1 | 4372.15 |  | 4372.15
184 | 030108003012 | 轴流通风机 | (1)天花管道排气扇风量(m3/h)400功率(KW) | 台 | 1 | 269.52 |  | 269.52
分部分项工程量清单与计价表
工程名称：林浦食堂(二期)装修装饰工程 | [6 empty] | 第19页 共67页
序号 | 项目编码 | 项目名称 | 项目特征描述 | 计量单位 | 工程量 | 金 额(元)
[6 empty] | 综合单价 |  | 合价
44 (2)清单外
185 | 031002002005 | 设备支架 | (1)形式:一般支吊架 (2)材质:碳钢设备支架 | kg
186 | 031201003032 | 金属结构刷油 | (1)除锈级别:轻锈 (2)油漆品种:调和漆、红丹防锈漆 (3)涂刷遍数、漆膜厚度:各两遍 | kg
187 | 030406006050 | 低压交流异步电动机 | (1)名称:交流异步电动机检查接线及调试 (2)容量(kW):≤3kw | 台 | 5 | 806.49 |  | 4032.45
188 | 030406006051 | 低压交流异步电动机 | (1)名称:交流异步电动机检查接线及调试 (2)容量(kW):≤13kw | 台 | 1 | 951.42 |  | 951.42
冷媒 | [8 empty] | 分项工程(17安装)
189 | 031001004104 | 铜管 | (1)规格、压力等级:Φ6.4 (2)连接形式:焊接 (3)安装部位:室内 (4)压力试验及吹、洗设计要求:符合设计说明及规范要求 (5)含冷媒剂 R410 | m | 107.42 | 45.19 |  | 4854.31
190 | 031001004105 | 铜管 | (1)规格、压力等级: Φ9.5 (2)连接形式:焊接 (3)安装部位:室内 (4)压力试验及吹、洗设计要求:符合设计说明及规范要求 (5)含冷媒剂 R410 | m | 107.02 | 52.75 |  | 5645.31
191 | 031001004106 | 铜管 | (1)规格、压力等级:Φ12.7 (2)连接形式:焊接 (3)安装部位:室内 (4)压力试验及吹、洗设计要求:符合设计说明及规范要求 (5)含冷媒剂 R410 | m | 28.82 | 60.3 |  | 1737.85
192 | 031001004107 | 铜管 | (1)规格、压力等级:Φ15.9 (2)连接形式:焊接 (3)安装部位:室内 (4)压力试验及吹、洗设计要求:符合设计说明及规范要求 (5)含冷媒剂 R410 | m | 28.42 | 77.29 |  | 2196.58
193 | 031208002054 | 管道绝热 | (1)绝热材料品种:橡胶管壳 (2)绝热厚度:28mm | m3 | 0.774 | 1950.52 |  | 1509.7
冷凝 | [8 empty] | 分项工程(17安装)
194 | 031001006096 | 塑料管 | (1)连接形式:胶水粘接 | m | 12.53 | 27.52 |  | 344.83
分部分项工程量清单与计价表
工程名称：林浦食堂(二期)装修装饰工程 | [6 empty] | 第20页 共67页
序号 | 项目编码 | 项目名称 | 项目特征描述 | 计量单位 | 工程量 | 金 额(元)
[6 empty] | 综合单价 |  | 合价
(2)安装部位:室内 (3)介质:水 (4)材质、规格:UPVC排水管DN32 (5)压力试验及吹、洗设计要求:灌水试验
195 | 031001006097 | 塑料管 | (1)连接形式:胶水粘接 (2)安装部位:室内 (3)介质:水 (4)材质、规格:UPVC排水管DN40 (5)压力试验及吹、洗设计要求:灌水试验 | m | 20.67 | 26.53 |  | 548.38
196 | 031208002055 | 管道绝热 | (1)绝热材料品种:橡胶管壳 (2)绝热厚度:28mm | m3 | 0.085 | 1950.52 |  | 165.79
给排水系统 | [8 empty] | 分项工程(17安装)
197 | 031001006098 | 塑料管 | (1)材质、规格:PPR塑料给水管 DN20 (2)连接形式:热熔连接 (3)安装部位:室内 (4)介质:给水 (5)压力试验及吹、洗设计要求:水压试验、消毒冲洗 | m | 14.82 | 31.6 |  | 468.31
198 | 031001006099 | 塑料管 | (1)材质、规格:PPR塑料给水管 DN15 (2)连接形式:热熔连接 (3)安装部位:室内 (4)介质:给水 (5)压力试验及吹、洗设计要求:水压试验、消毒冲洗 | m | 10.84 | 28.87 |  | 312.95
199 | 030413002028 | 凿(压)槽 | (1)名称:砖结构(宽mm×深mm70×70) | m | 8.4 | 26.64 |  | 223.78
200 | 031001006100 | 塑料管 | (1)材质、规格:UPVC塑料排水管 DN40 (2)连接方式:粘接剂接口 (3)安装部位:室内 (4)压力试验及吹、洗设计要求:灌水试验 | m | 3.67 | 38.53 |  | 141.41
201 | 031007004001 | 燃气热水器 | (1)60L电热水器:拆除+利旧安装 (2)清单外 | 台 | 1 | 149.19 |  | 149.19
202 | 03B134 | 不锈钢单星水池(厂制品) | (1)不锈钢单星水池(厂制品)900*800*700+300 (2)清单外 | 个 | 1 | 3163.73 |  | 3163.73
203 | 03B135 | 海尔小厨宝厨房电热水器 | (1)海尔小厨宝厨房电热水器6.6L (2)清单外 | 台 | 1 | 1195.19 |  | 1195.19
204 | 03B136 | 海尔小厨宝厨房电热水器 | (1)单星水池全铜冷热 | 个 | 1 | 967.38 |  | 967.38
分部分项工程量清单与计价表
工程名称：林浦食堂(二期)装修装饰工程 | [6 empty] | 第21页 共67页
序号 | 项目编码 | 项目名称 | 项目特征描述 | 计量单位 | 工程量 | 金 额(元)
[6 empty] | 综合单价 |  | 合价
水龙头 (2)清单外
喷淋、喷雾系统 | [8 empty] | 分项工程(17安装)
205 | 030901001084 | 水喷淋钢管 | (1)材质、规格:内外壁热镀锌钢管 DN80(拆移利旧) P=1.6Mpa (2)连接形式:沟槽连接 (3)安装部位:室内 | m | 2.49 | 68.86 |  | 171.46
206 | 030901001085 | 水喷淋钢管 | (1)材质、规格:内外壁热镀锌钢管 DN50(拆移利旧) P=1.6Mpa (2)连接形式:沟槽连接 (3)安装部位:室内 | m | 11.78 | 63.56 |  | 748.74
207 | 030901001086 | 水喷淋钢管 | (1)材质、规格:内外壁热镀锌钢管 DN40(拆移利旧) P=1.6Mpa (2)连接形式:丝扣连接 (3)安装部位:室内 | m | 4.93 | 65.47 |  | 322.77
208 | 030901001087 | 水喷淋钢管 | (1)材质、规格:内外壁热镀锌钢管 DN32(拆移利旧) P=1.6Mpa (2)连接形式:丝扣连接 (3)安装部位:室内 | m | 15.83 | 48.67 |  | 770.45
209 | 030901001088 | 水喷淋钢管 | (1)材质、规格:内外壁热镀锌钢管 DN25(拆移利旧) P=1.6Mpa (2)连接形式:丝扣连接 (3)安装部位:室内 | m | 14.59 | 42.25 |  | 616.43
210 | 030901003019 | 水喷淋(雾)喷头 | (1)名称:喷淋头 DN25(拆移利旧) (2)连接形式:螺纹连接 (3)安装部位:室内 | 个 | 20 | 25.26 |  | 505.2
211 | 031002001011 | 管道支架 | (1)管架形式:一般管道支架 (2)材质:型钢(拆移利旧) | kg | 14.773 | 15.41 |  | 227.65
火灾自动报警 | [8 empty] | 分项工程(17安装)
火灾自动报警
212 | 030411001264 | 配管 | (1)材质:焊接钢管 (2)规格:SC15 (3)名称:电气配管 (4)接地要求:按设计要求 (5)配置形式:暗敷 | m | 49.32 | 16.99 |  | 837.95
213 | 030411001265 | 配管 | (1)材质:焊接钢管 (2)规格:SC20 (3)名称:电气配管 (4)接地要求:按设计要求 | m | 22.53 | 24.61 |  | 554.46
分部分项工程量清单与计价表
工程名称：林浦食堂(二期)装修装饰工程 | [6 empty] | 第22页 共67页
序号 | 项目编码 | 项目名称 | 项目特征描述 | 计量单位 | 工程量 | 金 额(元)
[6 empty] | 综合单价 |  | 合价
(5)配置形式:暗敷
214 | 030411004196 | 配线 | (1)材质:铜芯 (2)规格:2*1.5 (3)名称:多芯软导线 (4)型号:WDZBN-RYS (5)配线形式:管内穿线 | m | 17.41 | 9.79 |  | 170.44
215 | 030411004197 | 配线 | (1)材质:铜芯 (2)规格:2*1.5 (3)名称:多芯软导线 (4)型号:ZR-RYYP (5)配线形式:管内穿线 | m | 15.27 | 15.11 |  | 230.73
216 | 030411004198 | 配线 | (1)材质:铜芯 (2)规格:2.5mm2 (3)名称:电气配线 (4)型号:WDZN-BYJ (5)配线形式:管内 (6)配线部位:室内 | m | 45.06 | 5.72 |  | 257.74
217 | 030411004199 | 配线 | (1)材质:铜芯 (2)规格:2*1.5 (3)名称:多芯软导线 (4)型号:WDZBN-RYS (5)配线形式:管内穿线 | m | 43.67 | 9.79 |  | 427.53
218 | 030904001006 | 点型探测器 | (1)名称:感烟探测器(拆移利旧) (2)类型:带地址码(A1型) | 个 | 6 | 66.02 |  | 396.12
219 | 030904001008 | 点型探测器 | (1)名称:感温火灾探测器 (2)类型:带地址码(A1型) | 个 | 5 | 117.74 |  | 588.7
220 | 030904007001 | 消防广播(扬声器) | (1)名称:消防专用扬声器 耐火型(拆移利旧) (2)安装方式:吸顶 | 个 | 2 | 85.94 |  | 171.88
221 | 030904005005 | 声光报警器 | (1)名称:声光报警器(具有语音功能) | 个 | 1 | 199.6 |  | 199.6
222 | 030904006004 | 消防报警电话插孔(电话) | (1)名称:手动报警按钮(带电话插孔) | 个 | 1 | 81.39 |  | 81.39
门禁系统 | [8 empty] | 分项工程(17安装)
223 | 030411001266 | 配管 | (1)材质:套接紧定式镀锌钢导管 (2)规格:JDG20 (3)名称:电气配管 (4)接地要求:按设计要求 (5)配置形式:暗敷 | m | 9.3 | 14.1 |  | 131.13
224 | 030411006103 | 接线盒 | (1)材质:钢制 (2)规格:86型 (3)名称:接线盒 (4)安装形式:暗装 | 个 | 3 | 6.31 |  | 18.93
225 | 030411004200 | 配线 | (1)材质:铜芯 (2)规格:RVV-2*1.0 | m | 5.44 | 3.73 |  | 20.29
分部分项工程量清单与计价表
工程名称：林浦食堂(二期)装修装饰工程 | [6 empty] | 第23页 共67页
序号 | 项目编码 | 项目名称 | 项目特征描述 | 计量单位 | 工程量 | 金 额(元)
[6 empty] | 综合单价 |  | 合价
(3)名称:多芯软导线 (4)配线形式:管内穿线
226 | 030411004201 | 配线 | (1)材质:铜芯 (2)规格:4*1.0 (3)名称:多芯软导线 (4)型号:RYSP (5)配线形式:管内穿线 (6)配线部位:室内 | m | 3.86 | 13.68 |  | 52.8
227 | 030215008001 | 电磁分离器 | (1)磁力门吸 (2)电子密码锁 | 台 | 1 | 2122.39 |  | 2122.39
综合布线 | [8 empty] | 分项工程(17安装)
228 | 030411001267 | 配管 | (1)材质:套接紧定式镀锌钢导管 (2)规格:JDG20 (3)名称:电气配管 (4)接地要求:按设计要求 (5)配置形式:明敷 | m | 30.75 | 20.06 |  | 616.85
229 | 030411001268 | 配管 | (1)规格:DN25 (2)名称:金属软管 (3)接地要求:按设计要求 | m | 2 | 49.8 |  | 99.6
230 | 030413001062 | 铁构件 | (1)材质:碳钢 (2)名称:明敷电气管道支架制作、暗装 | kg | 4.5 | 22.69 |  | 102.11
231 | 030502005019 | 双绞线缆 | (1)管内穿放 非屏蔽4对双绞线 UTP6 | m | 228.15 | 5.18 |  | 1181.82
232 | 030411006104 | 接线盒 | (1)材质:钢制 (2)规格:86型 (3)名称:接线盒+空白面板 (4)安装形式:暗装 | 个 | 2 | 10.64 |  | 21.28
233 | 030501009004 | 路由器 | (1)网络设备安装试验(无线路由器) | 台 | 1 | 3016.67 |  | 3016.67
234 | 030502012020 | 信息插座 | (1)名称:六类双孔信息插座(内网+外网) | 个 | 2 | 65.03 |  | 130.06
235 | 030502012021 | 信息插座 | (1)名称:六类单孔信息插座(外网) | 个/块 | 1 | 51.82 |  | 51.82
2#、5#楼屋面发光字体 | [8 empty] | 单项工程(17房屋建筑与装饰)
2#、5#楼屋面发光字体 | [8 empty] | 单位工程(17房屋建筑与装饰)
其他装饰工程 | [8 empty] | 分项工程(17房屋建筑与装饰)
236 | 01B002 | 福建高速集团立体发光字 | (1)单位名称立体字标识 (2)字厚200mm，发光位置120mm处，灯板PVC (3)2.0MM#不锈钢板加工成型，字壳整体氟碳喷涂，指定颜色 (4)内置蓝晶一级LED发光模组，蓝晶电源（25000w） | 套 | 2 | 119522.45 |  | 239044.9
分部分项工程量清单与计价表
工程名称：林浦食堂(二期)装修装饰工程 | [6 empty] | 第24页 共67页
序号 | 项目编码 | 项目名称 | 项目特征描述 | 计量单位 | 工程量 | 金 额(元)
[6 empty] | 综合单价 |  | 合价
(5)背衬1.5mm304不锈钢 (6)字表面乳白色进口亚克力，透光率大于93% (7)LOGO用3m贴膜（3630） (8)背后固定在业主整体钢架结构上
西点餐区(含冷柜、屏风) | [8 empty] | 单项工程(17房屋建筑与装饰)
西点餐区-装修 | [8 empty] | 单位工程(17房屋建筑与装饰)
咖啡厅 | [8 empty] | 分项工程(17房屋建筑与装饰)
237 | 011501006026 | 书柜 | (1)免漆饰面柜子（含安装） (2)含柜门、柜体、柜门拉手、柜门铰链、下柜门锁、水吧柜铝合金脚线 、衣柜挂衣杆 (3)卡座旁柜子 | m2 | 0.9 | 1136.38 |  | 1022.74
238 | 011501001008 | 柜台 | (1)卡座 (2)18mm阻燃板 (3)WD01曲柳木木饰面(选样) (4)100厚坐垫（软垫） | m2 | 3.15 | 1584.09 |  | 4989.88
239 | 011501001009 | 柜台 | (1)附墙柜 D06 (2)18mm厚阻燃板 (3)WD01曲柳木木饰面(选样) (4)MT02黑钛不锈钢 | m | 1 | 1596.04 |  | 1596.04
240 | 011501001010 | 柜台 | (1)附墙柜 D05 (2)18mm厚阻燃板 (3)MT02黑钛不锈钢 | m2 | 16.456 | 1180.48 |  | 19425.98
241 | 011501001011 | 柜台 | (1)附墙柜 D05 (2)18mm厚阻燃板 (3)MT02黑钛不锈钢 (4)ST01摩登灰大理石(选样) (5)WD01曲柳木木饰面(选样) | m2 | 6.4 | 1490.62 |  | 9539.97
242 | 011501001012 | 柜台 | (1)厨房矮柜 D03 (2)18mm厚阻燃板 (3)MT02黑钛不锈钢 (4)ST01摩登灰大理石(选样) (5)WD01曲柳木木饰面(选样) | m2 | 2.066 | 2497.02 |  | 5158.84
243 | 011501001013 | 柜台 | (1)厨房矮柜 (2)18mm厚阻燃板 (3)MT02黑钛不锈钢 (4)WD01曲柳木木饰面(选样) | m2 | 2.4 | 1816.45 |  | 4359.48
244 | 011501001014 | 柜台 | (1)厨房矮柜 D03~04 (2)18mm厚阻燃板 | m2 | 5.6 | 2257.43 |  | 12641.61
分部分项工程量清单与计价表
工程名称：林浦食堂(二期)装修装饰工程 | [6 empty] | 第25页 共67页
序号 | 项目编码 | 项目名称 | 项目特征描述 | 计量单位 | 工程量 | 金 额(元)
[6 empty] | 综合单价 |  | 合价
(3)MT02黑钛不锈钢 (4)ST01摩登灰大理石(选样) (5)WD01曲柳木木饰面(选样)
245 | 01B003 | 家具（桌椅） | (1)家具（桌椅） (2)一桌4椅 | 套 | 10 | 2138.45 |  | 21384.5
西点餐区（咖啡厅）-安装 | [8 empty] | 单位工程(17安装)
配电箱安装工程 | [8 empty] | 分项工程(17安装)
246 | 030404017010 | 配电箱 | (1)安装方式:嵌墙暗装 (2)型号:KFAL (3)清单外 | 台 | 1 | 2523.15 |  | 2523.15
母线槽、电缆与桥架工程 | [8 empty] | 分项工程(17安装)
247 | 030408001004 | 电力电缆 | (1)型号:WDZB-YJY (2)规格:5*16 (3)材质:铜芯 (4)名称:室内铜芯电力电缆敷设 (5)电压等级(kV):0.6/1KV | m | 10.75 | 107.84 |  | 1159.28
248 | 030408006004 | 电力电缆头 | (1)规格:5*16 (2)名称:1KV以下室内干包式铜芯电力电缆头 (3)安装部位:室内 (4)型号:WDZB-YJY (5)电压等级(kV):0.6/1KV (6)材质、类型:铜芯 | 个 | 2 | 123.89 |  | 247.78
配管配线工程 | [8 empty] | 分项工程(17安装)
249 | 030411002001 | 线槽 | (1)塑料线槽25*12.5mm (2)清单外 | m | 19.03 | 27.14 |  | 516.47
250 | 030411001231 | 配管 | (1)暗配 (2)PVC32 (3)清单外 | m | 112.94 | 19.73 |  | 2228.31
251 | 030411001232 | 配管 | (1)明配 (2)PVC32 (3)清单外 | m
252 | 030411001233 | 配管 | (1)暗配 (2)PVC20 (3)清单外 | m
253 | 030411001234 | 配管 | (1)明配 (2)PVC20 (3)清单外 | m
254 | 030411001235 | 配管 | (1)材质:套接紧定式镀锌钢导管 (2)规格:JDG50 (3)名称:电气配管 (4)接地要求:按设计要求 (5)配置形式:明配 | m
分部分项工程量清单与计价表
工程名称：林浦食堂(二期)装修装饰工程 | [6 empty] | 第26页 共67页
序号 | 项目编码 | 项目名称 | 项目特征描述 | 计量单位 | 工程量 | 金 额(元)
[6 empty] | 综合单价 |  | 合价
255 | 030411001236 | 配管 | (1)规格:DN32 (2)名称:金属软管 (3)接地要求:按设计要求 | m | 8.5 | 56.9 |  | 483.65
256 | 030411004160 | 配线 | (1)材质:铜芯 (2)规格:6mm2 (3)名称:电气配线 (4)型号:WDZB-BYJ(F) (5)配线形式:管内 (6)配线部位:室内 | m | 33.96 | 9.42 |  | 319.9
257 | 030411004161 | 配线 | (1)材质:铜芯 (2)规格:6mm2 (3)名称:线槽配线 (4)型号:WDZB-BYJ(F) (5)配线形式:管内 (6)配线部位:室内 | m | 37.77 | 9.31 |  | 351.64
258 | 030411004162 | 配线 | (1)材质:铜芯 (2)规格:2.5mm2 (3)名称:电气配线 (4)型号:WDZB-BYJ(F) (5)配线形式:管内 (6)配线部位:室内 | m | 282.06 | 5.19 |  | 1463.89
259 | 030411004163 | 配线 | (1)材质:铜芯 (2)规格:2.5mm2 (3)名称:电气配线 (4)型号:WDZB-BYJ(F) (5)配线形式:线槽配线 (6)配线部位:室内 | m | 423.06 | 4.61 |  | 1950.31
260 | 030411004164 | 配线 | (1)材质:铜芯 (2)规格:4mm2 (3)名称:电气配线 (4)型号:WDZB1-BYJ(F) (5)配线形式:管内 (6)配线部位:室内 | m | 78.99 | 6.56 |  | 518.17
261 | 030411004165 | 配线 | (1)材质:铜芯 (2)规格:4mm2 (3)名称:电气配线 (4)型号:WDZB1-BYJ(F) (5)配线形式:线槽配线 (6)配线部位:室内 | m | 72.54 | 6.66 |  | 483.12
262 | 030413003018 | 打洞(孔) | (1)一般穿墙套管制作电管钻孔DN100一个) | 个 | 1 | 95.27 |  | 95.27
|  | 分部小计 |  |  | 1069.85 |  |  | 8410.73
电气照明器具工程（含灯具与开关插座） | [8 empty] | 分项工程(17安装)
263 | 030404035024 | 插座 | (1)规格:二、三极插座(安全型) 250V 10A (2)名称:普通插座 (3)安装方式:按设计说明 | 个 | 37 | 23.64 |  | 874.68
264 | 030404035025 | 插座 | (1)规格:二、三极插座(安全型) 250V 16A (2)名称:普通插座 | 个 | 2 | 33.35 |  | 66.7
分部分项工程量清单与计价表
工程名称：林浦食堂(二期)装修装饰工程 | [6 empty] | 第27页 共67页
序号 | 项目编码 | 项目名称 | 项目特征描述 | 计量单位 | 工程量 | 金 额(元)
[6 empty] | 综合单价 |  | 合价
(3)安装方式:按设计说明
265 | 030404034015 | 照明开关 | (1)规格:250V 10A (2)名称:一位单控暗开关 | 个 | 1 | 18.84 |  | 18.84
266 | 030411006089 | 接线盒 | (1)材质:钢制 (2)规格:86型 (3)名称:开关插座盒 (4)安装形式:暗装 | 个 | 40 | 7.02 |  | 280.8
267 | 030411006090 | 接线盒 | (1)材质:钢制 (2)规格:86型 (3)名称:接线盒+空白面板 (4)安装形式:暗装 | 个 | 178 | 10.64 |  | 1893.92
268 | 030413003019 | 打洞(孔) | (1)一般穿墙套管制作电管钻孔DN100一个) | 个 | 1 | 95.27 |  | 95.27
给水系统 | [8 empty] | 分项工程(17安装)
269 | 031001006089 | 塑料管 | (1)材质、规格:PPR塑料给水管 DN20 (2)连接形式:热熔连接 (3)安装部位:室内 (4)介质:给水 (5)压力试验及吹、洗设计要求:水压试验、消毒冲洗 | m | 20.13 | 31.6 |  | 636.11
270 | 031001006137 | 塑料管 | (1)材质、规格:PPR塑料给水管 DN20 (2)连接形式:热熔连接 (3)安装部位:室内 (4)介质:给水 (5)压力试验及吹、洗设计要求:水压试验、消毒冲洗 | m | 0.74 | 29.01 |  | 21.47
271 | 030413003020 | 打洞(孔) | (1)水管钻孔DN100 (2)清单外 | 个 | 3 | 69.77 |  | 209.31
272 | 031003001001 | 螺纹阀门 | (1)类型:截止阀 (2)材质:铜质 (3)规格、压力等级:DN20 (4)连接形式:螺纹连接 | 个
273 | 031003001002 | 螺纹阀门 | (1)类型:止回阀 (2)材质:铜质 (3)规格、压力等级:DN20 (4)连接形式:螺纹连接 | 个 | 1 | 41.64 |  | 41.64
274 | 031003013001 | 水表 | (1)普通水表安装LXS-15E | 组/个 | 1 | 69.01 |  | 69.01
排水系统 | [8 empty] | 分项工程(17安装)
275 | 031001006090 | 塑料管 | (1)材质、规格:UPVC塑料排水管 DN40 (2)连接方式:粘接剂 | m | 23.46 | 38.53 |  | 903.91
分部分项工程量清单与计价表
工程名称：林浦食堂(二期)装修装饰工程 | [6 empty] | 第28页 共67页
序号 | 项目编码 | 项目名称 | 项目特征描述 | 计量单位 | 工程量 | 金 额(元)
[6 empty] | 综合单价 |  | 合价
接口 (3)安装部位:室内 (4)压力试验及吹、洗设计要求:灌水试验
276 | 030413003021 | 打洞(孔) | (1)水管钻孔DN100 (2)清单外 | 个 | 1 | 69.77 |  | 69.77
综合布线 | [8 empty] | 分项工程(17安装)
277 | 030502005018 | 双绞线缆 | (1)管内穿放 非屏蔽4对双绞线 UTP6 | m | 60.88 | 5.18 |  | 315.36
278 | 030502012017 | 信息插座 | (1)名称:六类双孔信息插座(外网) | 个 | 2 | 52.12 |  | 104.24
咖啡厅设备 | [8 empty] | 分项工程(17安装)
279 | 03B120 | 茉莉咖啡设备 | (1)小厨宝厨房电热水器EC6.6FA,功率2200W,电压220V (2)清单外 |  | 1 | 947.76 |  | 947.76
280 | 03B121 | 茉莉咖啡设备 | (1)蛋糕和慕斯甜品保鲜柜2000*1200*650大单层抽屉式 (2)清单外 |  | 1 | 13306.18 |  | 13306.18
281 | 03B122 | 茉莉咖啡设备 | (1)家用嵌入式三层大容量消毒柜595*516*640mm,容量:110L (2)清单外 |  | 1 | 3951.8 |  | 3951.8
282 | 03B123 | 茉莉咖啡设备 | (1)高清电视M40(吊装)40英寸无边全屏,光学防蓝光护眼,智能网1+8G (2)清单外 |  | 2 | 3588.48 |  | 7176.96
283 | 03B124 | 茉莉咖啡设备 | (1)不锈钢水池全铜冷热水龙头(抽拉式) (2)清单外 |  | 2 | 1305.28 |  | 2610.56
284 | 03B125 | 茉莉咖啡设备 | (1)多功能加厚不锈钢带龙头洗杯器D01400*270mm (2)清单外 |  | 1 | 935.77 |  | 935.77
285 | 03B126 | 茉莉咖啡设备 | (1)多功能加厚不锈钢带龙头洗杯器B02450*210mm (2)清单外 |  | 1 | 1134.15 |  | 1134.15
286 | 03B127 | 茉莉咖啡设备 | (1)多功能加厚不锈钢带龙头洗杯器B03450*210mm (2)清单外 |  | 1 | 1275.85 |  | 1275.85
287 | 03B128 | 茉莉咖啡设备 | (1)S304不锈钢水池450*600mm (2)清单外 |  | 2 | 3163.73 |  | 6327.46
288 | 03B129 | 茉莉咖啡设备 | (1)广告灯箱(吊装)logo+高速茉莉咖啡:1500*450mm (2)清单外 |  | 1 | 5158.43 |  | 5158.43
289 | 03B130 | 茉莉咖啡设备 | (1)广告水晶字(柜台侧面安装)logo+高速茉莉咖啡:1270*250mm |  | 1 | 2776.78 |  | 2776.78
分部分项工程量清单与计价表
工程名称：林浦食堂(二期)装修装饰工程 | [6 empty] | 第29页 共67页
序号 | 项目编码 | 项目名称 | 项目特征描述 | 计量单位 | 工程量 | 金 额(元)
[6 empty] | 综合单价 |  | 合价
(2)清单外
一层餐区增加空调集中控制系统 | [8 empty] | 单项工程(17房屋建筑与装饰)
一层餐区增加空调集中控制系统 | [8 empty] | 单位工程(17安装)
空调集中控制系统 | [8 empty] | 分项工程(17安装)
290 | 030411001271 | 配管 | (1)材质:套接紧定式镀锌钢导管 (2)规格:JDG20 (3)名称:电气配管 (4)接地要求:按设计要求 (5)配置形式:明敷 | m | 200.52 | 20.06 |  | 4022.43
291 | 030411001299 | 配管 | (1)材质:套接紧定式镀锌钢导管 (2)规格:JDG20 (3)名称:电气配管 (4)接地要求:按设计要求 (5)配置形式:暗敷 | m | 72.3 | 14.1 |  | 1019.43
292 | 030413001063 | 铁构件 | (1)材质:碳钢 (2)名称:明敷电气管道支架制作、暗装 | kg | 24.86 | 20.54 |  | 510.62
293 | 030411001272 | 配管 | (1)规格:DN20 每根长≤1m (2)名称:金属软管 (3)接地要求:按设计要求 | m
294 | 030411004202 | 配线 | (1)材质:铜芯 (2)规格:3×1.0 (3)名称:多芯软导线 (4)型号:RVVP (5)配线形式:管内穿线 | m | 272.82 | 8.28 |  | 2258.95
295 | 030404017014 | 配电箱 | (1)1#空调集中控制器 | 台 | 1 | 51264.31 |  | 51264.31
296 | 030404017015 | 配电箱 | (1)3#空调集中控制器 | 台 | 1 | 51264.31 |  | 51264.31
一层厨房增加一批设备 | [8 empty] | 单项工程(17房屋建筑与装饰)
一层厨房增加一批设备 | [8 empty] | 单位工程(17安装)
一层厨房增加一批设备 | [8 empty] | 分项工程(17安装)
林浦广场厨杂
297 | 03B159 | 台秤 | (1)金钱豹，30kg (2)清单外 | 台 | 2 | 468.7 |  | 937.4
298 | 03B160 | 一体式豆浆机 | (1)一体式豆浆机，荣事达，标准款50L (2)清单外 | 台 | 1 | 15096.5 |  | 15096.5
299 | 03B161 | 304不锈钢拖把车 | (1)304不锈钢拖把车，厂制品,1000*550*1900 (2)清单外 | 台 | 2 | 4033 |  | 8066
300 | 03B162 | 纱碗柜（洗碗间） | (1)纱碗柜（洗碗间），厂制品,1200*480*1800 | 台 | 4 | 7575.5 |  | 30302
分部分项工程量清单与计价表
工程名称：林浦食堂(二期)装修装饰工程 | [6 empty] | 第30页 共67页
序号 | 项目编码 | 项目名称 | 项目特征描述 | 计量单位 | 工程量 | 金 额(元)
[6 empty] | 综合单价 |  | 合价
(2)清单外
301 | 03B163 | 304不锈钢保温饭汤车 | (1)304不锈钢保温饭汤车，厂制品,1200*700*800 (2)清单外 | 台 | 4 | 7466.5 |  | 29866
302 | 03B164 | 电热毛巾柜 | (1)电热毛巾柜，惠朗普,MTP-50L，450*400*520 (2)清单外 | 台 | 6 | 1177.2 |  | 7063.2
303 | 03B165 | 不锈钢份数盘 | (1)不锈钢份数盘，厨冠，1\1*6.5，53*32.5*6.5 (2)清单外 | 台 | 30 | 76.3 |  | 2289
304 | 03B166 | 不锈钢份数盘 | (1)不锈钢份数盘，厨冠，1\2*6.5，32.5*26.5*6.5 (2)清单外 | 台 | 30 | 65.4 |  | 1962
305 | 03B167 | 加厚方盘 | (1)不锈钢份数盘，厨冠，40*60*4.8，60*40*4.8 (2)清单外 | 台 | 30 | 70.85 |  | 2125.5
306 | 03B168 | 80升脚踏垃圾桶 | (1)80升脚踏垃圾桶，白云，DY-2060，80升 (2)清单外 | 台 | 8 | 368.42 |  | 2947.36
307 | 03B169 | 收碗车 | (1)收碗车 ，广信兴，DY-2177B，1000*450*950 (2)清单外 | 台 | 4 | 741.2 |  | 2964.8
308 | 03B170 | 不锈钢三层车 | (1)不锈钢三层车，厨冠，950*500*950 (2)清单外 | 台 | 3 | 855.65 |  | 2566.95
309 | 03B171 | 木三层服务车 | (1)木三层服务车，左舟，DY-L046，900*450*820 (2)清单外 | 台 | 2 | 1722.2 |  | 3444.4
310 | 03B172 | 加厚冲孔漏盘 | (1)加厚冲孔漏盘，厨冠，60*40*4.8 (2)清单外 | 台 | 30 | 47.96 |  | 1438.8
311 | 03B173 | 台式平炉 | (1)台式平炉，上的，SD-L05P300，403*510*180 (2)清单外 | 台 | 1 | 2392.55 |  | 2392.55
312 | 03B174 | 洗地机 | (1)洗地机，洁霸,DY-2004B，175转 (2)清单外 | 台 | 1 | 6322 |  | 6322
313 | 03B175 | 切片机 | (1)切片机，瑞恒，58-78inch，580*780*800 (2)清单外 | 台 | 1 | 4469 |  | 4469
314 | 03B176 | 切片机 | (1)架子车，厂制品，470*620*1800 (2)清单外 | 台 | 2 | 1431.17 |  | 2862.34
315 | 03B177 | 奶油机 | (1)奶油机，汇佳，HJ-A，280*460*460，7L (2)清单外 | 台 | 1 | 3008.4 |  | 3008.4
分部分项工程量清单与计价表
工程名称：林浦食堂(二期)装修装饰工程 | [6 empty] | 第31页 共67页
序号 | 项目编码 | 项目名称 | 项目特征描述 | 计量单位 | 工程量 | 金 额(元)
[6 empty] | 综合单价 |  | 合价
316 | 03B178 | 消毒柜 | (1)消毒柜，翔若，ZF-980B，1000*435*1560 (2)清单外 | 台 | 2 | 3062.9 |  | 6125.8
317 | 03B179 | 消毒柜 | (1)带板水池，厂制品，900*700*800+300 (2)清单外 | 台 | 1 | 3052 |  | 3052
318 | 03B180 | 美的即热式电热水器MIdea DSF55EAI | (1)美的即热式电热水器MIdea DSF55EAI (2)清单外 | 台 | 2 | 1670.43 |  | 3340.86
一层餐区增加吊扇 | [8 empty] | 单项工程(17房屋建筑与装饰)
一层餐区增加吊扇 | [8 empty] | 单位工程(17安装)
一层餐区增加吊扇0 | [8 empty] | 分项工程(17安装)
319 | 030404033004 | 风扇 | (1)吊扇(52寸遥控古铜吊杆展开1250mm) (2)清单外 | 台 | 56 | 1000.91 |  | 56050.96
320 | 030413001066 | 铁构件 | (1)材质:碳钢 (2)名称:吊扇支架制作、安装12#槽钢,每台按1.5米计算 | kg | 1008 | 20.24 |  | 20401.92
321 | 030411001275 | 配管 | (1)材质:套接紧定式镀锌钢导管 (2)规格:JDG20 (3)名称:电气配管 (4)接地要求:按设计要求 (5)配置形式:明敷 | m | 195.79 | 20.06 |  | 3927.55
322 | 030413001067 | 铁构件 | (1)材质:碳钢 (2)名称:明敷电气管道支架制作、暗装 | kg | 24.27 | 20.19 |  | 490.01
323 | 030411001276 | 配管 | (1)规格:DN20 每根长≤1m (2)名称:金属软管 (3)接地要求:按设计要求 | m | 5 | 37.72 |  | 188.6
324 | 030411004205 | 配线 | (1)材质:铜芯 (2)规格:2.5mm2 (3)名称:电气配线 (4)型号:WDZB-BYJ(F) (5)配线形式:管内 (6)配线部位:室内 | m | 602.37 | 5.19 |  | 3126.3
325 | 030411004206 | 配线 | (1)材质:铜芯 (2)规格:2.5mm2 (3)名称:电气配线 (4)型号:WDZB-BYJ(F) (5)配线形式:线槽配线 (6)配线部位:室内 | m | 314.58 | 4.61 |  | 1450.21
326 | 030411006105 | 接线盒 | (1)材质:钢制 (2)规格:86型 (3)名称:接线盒+空白面板 (4)安装形式:暗装 | 个 | 56 | 10.64 |  | 595.84
消防电气火灾监控系统 | [8 empty] | 单项工程(17房屋建筑与装饰)
分部分项工程量清单与计价表
工程名称：林浦食堂(二期)装修装饰工程 | [6 empty] | 第32页 共67页
序号 | 项目编码 | 项目名称 | 项目特征描述 | 计量单位 | 工程量 | 金 额(元)
[6 empty] | 综合单价 |  | 合价
消防电气火灾监控系统 | [8 empty] | 单位工程(17安装)
消防电气火灾监控系统 | [8 empty] | 分项工程(17安装)
327 | 030904011002 | 远程控制箱(柜) | (1)电气火灾监控设备JBF62S-100 | 台 | 1 | 7455.68 |  | 7455.68
328 | 030408002012 | 控制电缆 | (1)型号:WDZBN-KYY (2)规格:2×1.5 (3)材质:铜芯 (4)名称:室内铜芯电力电缆敷设 (5)电压等级(kV):0.6/1KV | m | 286.12 | 21.03 |  | 6017.1
329 | 030904008002 | 模块(模块箱) | (1)传感器 | 个/台 | 9 | 957.74 |  | 8619.66
厨房增加视频监控系统设备 | [8 empty] | 单项工程(17房屋建筑与装饰)
厨房增加视频监控系统 | [8 empty] | 单位工程(17安装)
配管配线 | [8 empty] | 分项工程(17安装)
330 | 030411001281 | 配管 | (1)材质:套接紧定式镀锌钢导管 (2)规格:JDG20 (3)名称:电气配管 (4)接地要求:按设计要求 (5)配置形式:明敷 | m | 246.64 | 20.06 |  | 4947.6
331 | 030411001300 | 配管 | (1)材质:套接紧定式镀锌钢导管 (2)规格:JDG20 (3)名称:电气配管 (4)接地要求:按设计要求 (5)配置形式:暗敷 | m | 72.3 | 14.1 |  | 1019.43
332 | 030413001070 | 铁构件 | (1)材质:碳钢 (2)名称:明敷电气管道支架制作、暗装 | kg | 30.58 | 20.03 |  | 612.52
333 | 030411001282 | 配管 | (1)规格:DN20 每根长≤1m (2)名称:金属软管 (3)接地要求:按设计要求 | m | 23 | 37.72 |  | 867.56
334 | 030411006108 | 接线盒 | (1)材质:钢制 (2)规格:86型 (3)名称:接线盒+空白面板 (4)安装形式:暗装 | 个 | 23 | 10.64 |  | 244.72
335 | 030411004211 | 配线 | (1)材质:铜芯 (2)规格:RVV-2*1.0 (3)名称:多芯软导线 (4)配线形式:管内穿线 | m | 9.28 | 3.73 |  | 34.61
336 | 030411004212 | 配线 | (1)材质:铜芯 (2)规格:RVV-2*1.0 (3)名称:多芯软导线 (4)配线形式:线槽配线 | m | 8.09 | 3.42 |  | 27.67
337 | 030502005024 | 双绞线缆 | (1)管内穿放 非屏蔽4 | m | 292.1 | 5.18 |  | 1513.08
分部分项工程量清单与计价表
工程名称：林浦食堂(二期)装修装饰工程 | [6 empty] | 第33页 共67页
序号 | 项目编码 | 项目名称 | 项目特征描述 | 计量单位 | 工程量 | 金 额(元)
[6 empty] | 综合单价 |  | 合价
对双绞线 UTP6
338 | 030502005025 | 双绞线缆 | (1)桥架内布放 非屏蔽4对双绞线 UTP6 | m | 489.09 | 4.87 |  | 2381.87
339 | 040205020001 | 监控摄像机 | (1)规格、型号:200万彩色半球摄像机 | 台 | 21 | 785.33 |  | 16491.93
机柜、机架、交换机、录像硬盘 | [8 empty] | 分项工程(17安装)
340 | 030502001003 | 机柜、机架 | (1)名称:32U机柜 (2)内外网、监控共用 (3)清单外 | 台 | 2 | 2459.12 |  | 4918.24
341 | 030501012014 | 交换机 | (1)名称:16口千兆POE交换机 (2)清单外 | 台 | 1 | 3721.77 |  | 3721.77
342 | 030507013009 | 录像设备 | (1)16路硬盘录像机 (2)6T硬盘 (3)清单外 | 台 | 1 | 16346.47 |  | 16346.47
343 | 030507013010 | 录像设备 | (1)32路硬盘录像机 (2)6T硬盘 (3)清单外 | 台 | 1 | 20317.15 |  | 20317.15
344 | 030411001283 | 配管 | (1)材质:套接紧定式镀锌钢导管 (2)规格:JDG20 (3)名称:电气配管 (4)接地要求:按设计要求 (5)配置形式:明敷 | m
345 | 030413001071 | 铁构件 | (1)材质:碳钢 (2)名称:明敷电气管道支架制作、暗装 | kg
346 | 030411001284 | 配管 | (1)规格:DN20 每根长≤1m (2)名称:金属软管 (3)接地要求:按设计要求 | m
347 | 030411006109 | 接线盒 | (1)材质:钢制 (2)规格:86型 (3)名称:接线盒+空白面板 (4)安装形式:暗装 | 个
348 | 030411004213 | 配线 | (1)材质:铜芯 (2)规格:RVV-2*1.0 (3)名称:多芯软导线 (4)配线形式:管内穿线 | m
349 | 030411004214 | 配线 | (1)材质:铜芯 (2)规格:RVV-2*1.0 (3)名称:多芯软导线 (4)配线形式:线槽配线 | m
350 | 030502005026 | 双绞线缆 | (1)管内穿放 非屏蔽4对双绞线 UTP6 | m
351 | 030502005027 | 双绞线缆 | (1)桥架内布放 非屏蔽4对双绞线 UTP6 | m
1#楼一层台阶下方室外铺装、室内防水 | [8 empty] | 单项工程(17房屋建筑与装饰)
分部分项工程量清单与计价表
工程名称：林浦食堂(二期)装修装饰工程 | [6 empty] | 第34页 共67页
序号 | 项目编码 | 项目名称 | 项目特征描述 | 计量单位 | 工程量 | 金 额(元)
[6 empty] | 综合单价 |  | 合价
1#楼一层台阶下方室外铺装、室内防水 | [8 empty] | 单位工程(17房屋建筑与装饰)
一层管理用房通道室外铺装、室内防水 | [8 empty] | 分项工程(17房屋建筑与装饰)
352 | 080101010005 | 原土碾压、夯实 | (1)素土夯实 | m2 | 46.94 | 1.02 |  | 47.88
353 | 010501001006 | 垫层 | (1)80厚C20混凝土垫层 | m3 | 3.755 | 554.68 |  | 2082.82
354 | 010515003005 | 钢筋网片 | (1)6mm@150mm钢筋网片 | t | 0.139 | 7171.76 |  | 996.87
355 | 011102003006 | 块料楼地面 | (1)专用胶粘剂 (2)CT-03 800*800米黄色仿石砖，瓷砖厚度不做要求 (3)1.5mm美缝处理(颜色同墙砖) (4)瓷砖专用胶已包括 (5)节点TY-02\23 地面地砖大样图 | m2 | 46.94 | 229.71 |  | 10782.59
356 | 010904002005 | 楼（地）面涂膜防水 | (1)水泥基渗透结晶型防水涂料 (2)2mm厚 | m2 | 280.691 | 46.44 |  | 13035.29
357 | 010904001001 | 楼（地）面卷材防水 | (1)1.5mm聚乙烯丙纶防水卷材 | m2 | 364.288 | 54.16 |  | 19729.84
358 | 010903002005 | 墙面涂膜防水 | (1)水泥基渗透结晶型防水涂料 (2)2mm厚 | m2 | 400.62 | 52.53 |  | 21044.57
室内增加地面
359 | 080101010006 | 原土碾压、夯实 | (1)素土夯实 | m2 | 304.165 | 1.02 |  | 310.25
360 | 010501001007 | 垫层 | (1)80厚C20混凝土垫层 | m3 | 24.333 | 554.68 |  | 13497.03
361 | 010515003006 | 钢筋网片 | (1)6mm@150mm钢筋网片 | t | 0.9 | 7171.76 |  | 6454.58
海丝图文中心室内防水 | [8 empty] | 分项工程(17房屋建筑与装饰)
地面
362 | 011101006006 | 平面砂浆找平层 | (1)30mm厚1:3水泥砂浆找平层 (2)素水泥保护层 (3)节点TY-02\19 地面地砖大样图 | m2 | 82.115 | 37.9 |  | 3112.16
363 | 010904003001 | 楼（地）面砂浆防水(防潮) | (1)5mm厚防水砂浆保护层 (2)节点TY-02\19 地面地砖大样图 | m2
364 | 010904002006 | 楼（地）面涂膜防水 | (1)水泥基渗透结晶型防水涂料 (2)2mm厚 | m2 | 82.115 | 46.44 |  | 3813.42
365 | 010903002006 | 墙面涂膜防水 | (1)水泥基渗透结晶型防水涂料 (2)2mm厚 | m2 | 181.215 | 52.53 |  | 9519.22
结构顶板漏水补漏、通道铝单板吊顶拆装 | [8 empty] | 分项工程(17房屋建筑与装饰)
366 | 01B008 | 结构楼板漏水高压注浆机打针补漏 |  | 针
分部分项工程量清单与计价表
工程名称：林浦食堂(二期)装修装饰工程 | [6 empty] | 第35页 共67页
序号 | 项目编码 | 项目名称 | 项目特征描述 | 计量单位 | 工程量 | 金 额(元)
[6 empty] | 综合单价 |  | 合价
367 | 01B009 | 室外通道铝单板吊装拆除及安装 |  | 工日
368 | 080807014005 | 开孔 | (1)铝单板机械开方形灯孔130*130mm | 个
369 | 080807014006 | 开孔 | (1)铝单板机械开方形风口孔300*300mm | 个
370 | 011304002002 | 风口 |  | 个
图文中心地面回填 | [8 empty] | 分项工程(17房屋建筑与装饰)
371 | 010404001001 | 垫层 | (1)LC7.5轻骨料混凝土回填层 | m3 | 152.403 | 915.89 |  | 139584.38
图文中心墙面装饰板 | [8 empty] | 分项工程(17房屋建筑与装饰)
372 | 011207001005 | 墙面装饰板 | (1)轻钢横龙骨+C75轻钢龙骨@600+上下工字龙骨(配套)+单工龙骨(配套) (2)钢丝网+填充48K50mm厚玻璃丝布袋装吸音棉 +空腔 (3)15mm阻燃胶合板条@1200(横向) +15mm阻燃胶合板条@1200(纵向) (4)SB-01 15厚木纹槽孔吸音板 (5)DS-01/10 | m2 | 131.25 | 338.28 |  | 44399.25
一层食堂内更衣间增加柜子 | [8 empty] | 单项工程(17房屋建筑与装饰)
一层食堂内更衣间增加柜子 | [8 empty] | 单位工程(17房屋建筑与装饰)
一层男女更衣 | [8 empty] | 分项工程(17房屋建筑与装饰)
373 | 011505010001 | 镜面玻璃 | (1)6mm银镜 (2)MT-01 1.5mm厚黑色拉丝不锈钢 10mm+20mm+35mm (3)18厘阻燃板 (4)节点TY-04\40 洗手台通用大样图 | m2 | 2.31 | 313.34 |  | 723.82
374 | 011505001001 | 洗漱台 | (1) ST-02 15mm足厚米黄色石英石（颜色由甲方指定）洗漱台：长2400mm*宽600mm高500mm (2)L50*50*5角钢 (3)18厘阻燃板 (4)节点TY-04\40 洗手台通用大样图 | m2 | 2.875 | 673.33 |  | 1935.82
375 | 011501006031 | 书柜 | (1)烤漆饰面柜子 (2)含柜门、柜体、柜门拉手、铰链、合页、柜门锁、水吧柜铝合金脚线、衣柜挂衣杆 | m2 | 4.158 | 1369.68 |  | 5695.13
376 | 011501006032 | 书柜 | (1)免漆饰面柜子 (2)含柜门、柜体、柜门拉手、铰链、合页 | m2 | 0.462 | 1141.76 |  | 527.49
分部分项工程量清单与计价表
工程名称：林浦食堂(二期)装修装饰工程 | [6 empty] | 第36页 共67页
序号 | 项目编码 | 项目名称 | 项目特征描述 | 计量单位 | 工程量 | 金 额(元)
[6 empty] | 综合单价 |  | 合价
、柜门锁、水吧柜铝合金脚线、衣柜挂衣杆
377 | 010808004001 | 金属门窗套 | (1)MT-01 1.5mm厚黑色拉丝不锈钢 | m2 | 3.56 | 402.34 |  | 1432.33
一层男女更衣 | [8 empty] | 单位工程(17房屋建筑与装饰)
一层男女更衣 | [8 empty] | 分项工程(17房屋建筑与装饰)
378 | 010402001002 | 砌块墙 | (1)蒸压蒸压加气混凝土砌块，强度等级A3.5 (2)100mm厚内墙、3500mm (3)M5(42.5)混合砂浆砌筑 | m3 | 0.954 | 750.49 |  | 715.97
379 | 010405001001 | 砌筑超高增加费 | (1)砌筑超高增加费 | m3 | 0.12 | 20.22 |  | 2.43
380 | 010503004001 | 圈梁 | (1)非泵送商品砼 (2)C20 | m3 | 0.03 | 806.02 |  | 24.18
381 | 011201004003 | 立面砂浆找平层 | (1)砖砌墙体 (2)涂刷强固界面剂 (3)20厚1:2.5水泥砂浆保护层 (4)墙砖胶贴大样图 | m2 | 15.84 | 47.12 |  | 746.38
382 | 010607005007 | 砌块墙钢丝网加固 | (1)砌块墙界面剂上铺玻纤网整墙满铺 | m2
383 | 010607005008 | 砌块墙钢丝网加固 | (1)墙板与混凝土墙体接缝处铺设钢丝网(左右各150mm) | m2
384 | 011101006015 | 平面砂浆找平层 | (1)30mm厚1:3水泥砂浆找平层 (2)素水泥保护层 (3)节点TY-02\23 地面地砖大样图 | m2 | 26.43 | 37.9 |  | 1001.7
385 | 011101006016 | 平面砂浆找平层 | (1)30mm厚1:3干硬性水泥砂浆找平层 (2)节点TY-02\23 地面地砖大样图 | m2 | 26.43 | 36.5 |  | 964.7
386 | 011102003007 | 块料楼地面 | (1)专用胶粘剂 (2)CT-02 600*600灰色仿石砖，瓷砖厚度不做要求 (3)1.5mm美缝处理(颜色同墙砖) (4)瓷砖专用胶已包括 (5)节点TY-02\23 地面地砖大样图 | m2 | 26.43 | 229.71 |  | 6071.24
387 | 010904002007 | 楼（地）面涂膜防水 | (1)水泥基渗透结晶型防水涂料 (2)2mm厚 | m2 | 26.43 | 46.44 |  | 1227.41
388 | 010903002007 | 墙面涂膜防水 | (1)水泥基渗透结晶型防水涂料 (2)2mm厚 | m2 | 13.925 | 52.53 |  | 731.48
389 | 011108001006 | 石材零星项目 | (1)门槛石 (2)专用胶粘剂 (3)ST-01 18mm厚啡幕 | m2 | 0.4 | 605.07 |  | 242.03
分部分项工程量清单与计价表
工程名称：林浦食堂(二期)装修装饰工程 | [6 empty] | 第37页 共67页
序号 | 项目编码 | 项目名称 | 项目特征描述 | 计量单位 | 工程量 | 金 额(元)
[6 empty] | 综合单价 |  | 合价
斯大理石 (4)1.5mm美缝处理(颜色同墙砖) (5)石材地面晶化,镜面处理，六面防护 (6)节点TY-02\26 卫生间门槛石大样
390 | 010501001008 | 垫层 | (1)非泵送商品混凝土 (2)C20 (3)增加20*40mm厚C20细石混凝土基座挡水 | m3 | 0.016 | 643.75 |  | 10.3
391 | 011101006017 | 平面砂浆找平层 | (1)30mm厚1:3水泥砂浆找平层 (2)素水泥保护层 (3)节点TY-02\26 卫生间门槛石大样 | m2 | 0.4 | 37.9 |  | 15.16
392 | 011101006018 | 平面砂浆找平层 | (1)20mm厚1:3干硬性水泥砂浆找平层 (2)节点TY-02\26 卫生间门槛石大样 | m2 | 0.4 | 26.36 |  | 10.54
393 | 011302001003 | 天棚吊顶 | (1)φ8全丝杆 M10膨胀螺栓固定 600mm×600mm以上 平面 (2)50主龙@600+50副龙@400mm系列轻钢龙骨吊顶 (3)18mm厘阻燃板+6mm厚硅酸钙板天棚 (4)6mm厚双层硅酸钙板面层 | m2 | 25.85 | 168.31 |  | 4350.81
394 | 011304001002 | 灯带槽 | (1)悬挑式灯槽 120mm+80mm (2)18厘阻燃板+6厚硅酸钙板 | m2 | 0.63 | 322.49 |  | 203.17
395 | 010810002001 | 木窗帘盒 | (1)18厘阻燃板基层+6厚硅酸钙板面层 200mm | m | 2.9 | 58.85 |  | 170.67
396 | 011407002001 | 天棚喷刷涂料 | (1)硅酸钙板面板 (2)天棚 (3)3遍专用腻子 (4)白色无机涂料2遍 | m2 | 29.69 | 44.79 |  | 1329.82
397 | 011304003007 | 天棚开孔 | (1)天棚开孔(灯光孔、风口，每个面积在0.02m2以内) | 个 | 18 | 9.1 |  | 163.8
398 | 011304003008 | 天棚开孔 | (1)天棚开孔(灯光孔、风口，每个面积在0.5m2以内) | 个 | 7 | 18.89 |  | 132.23
399 | 011204003002 | 块料墙面 | (1)砌块墙 (2)瓷砖专用胶已包括 (3)CT-01 600*600仿大理石瓷砖(米黄色)，瓷砖厚度不做要求 (4)1.5mm美缝处理(颜色同墙砖) | m2 | 99.178 | 257.21 |  | 25509.57
400 | 011210005005 | 成品隔断 | (1)18mm厚仿木纹抗倍特隔断 卫生间 | m2 | 13.705 | 374.09 |  | 5126.9
分部分项工程量清单与计价表
工程名称：林浦食堂(二期)装修装饰工程 | [6 empty] | 第38页 共67页
序号 | 项目编码 | 项目名称 | 项目特征描述 | 计量单位 | 工程量 | 金 额(元)
[6 empty] | 综合单价 |  | 合价
(2)含不锈钢挂衣钩、合页、铰链、铝合金门档、压条、尼龙站脚、普通拉锁等配件
401 | 011210005006 | 成品隔断 | (1)18mm厚仿木纹抗倍特隔断 小便斗 (2)含不锈钢挂衣钩、合页、铰链、铝合金门档、压条、尼龙站脚、普通拉锁等配件 | m2 | 0.315 | 313.77 |  | 98.84
402 | 010809004001 | 石材窗台板 | (1)专用胶粘剂 (2)ST-02 18mm足厚塞浦路斯大理石(浅) (3)石材倒角、磨边 (4)节点TY-02\15 小便池大样 | m2 | 0.266 | 824.85 |  | 219.41
403 | 011108001007 | 石材零星项目 | (1)挡水条 (2)专用胶粘剂 (3)ST-01 18mm厚啡幕斯大理石 (4)挡水石磨直边 (5)节点TY-02/27 淋浴挡水石大样图 | m2
404 | 01B010 | 石材面晶化处理 | (1)石材地面晶化,镜面处理，六面防护 | m2
405 | 011505008001 | 卫生纸盒 | (1)卫生纸盒 | 个 | 2 | 68.26 |  | 136.52
406 | 010401012001 | 零星砌砖 | (1)蹲位围砌基础 (2)240×115×53红砖 (3)M5(42.5)现拌混合砂浆 | m3 | 0.456 | 949.66 |  | 433.04
407 | 010801002001 | 木质门带套 | (1)M：1050mm*2450mm (2)成品装饰平开实木免漆板（实木多层板） 带门套 单开 (3)环保E0 级基础木工板，免漆板（实木多层板） 门扇内部杉木龙骨，门扇厚度45mm，门套多层实木免漆板（实木多层板） (4)房门造型（平板）门套厚度是标准尺寸240厚 (5)包含门扇、门套、线条、双面门楣、合页、门吸、对开门插销，不含门锁，不含闭门器 | 樘 | 2 | 2052.63 |  | 4105.26
408 | 010811001005 | 门窗五金 | (1)智能指纹锁（样式由甲方指定） (2)单开门 | 个
409 | 010811001006 | 门窗五金 | (1)闭门器（含安装） | 个
410 | 010401014001 | 砖地沟、明暗沟 | (1)沟截面尺寸: (2)成品长条形排水沟(不锈钢) | m | 1.65 | 140.46 |  | 231.76
411 | 011502001001 | 金属装饰线 | (1)瓷砖阳角 | m
分部分项工程量清单与计价表
工程名称：林浦食堂(二期)装修装饰工程 | [6 empty] | 第39页 共67页
序号 | 项目编码 | 项目名称 | 项目特征描述 | 计量单位 | 工程量 | 金 额(元)
[6 empty] | 综合单价 |  | 合价
(2)MT-01 1.5mm厚深灰色拉丝不锈钢 (3)尺寸 ：5.5mm+5.5mm (4)墙砖胶贴大样图
标外
412 | 010904001002 | 楼（地）面卷材防水 | (1)1.5mm聚乙烯丙纶防水卷材 | m2 | 36.525 | 31.82 |  | 1162.23
413 | 011204001005 | 石材墙面 | (1)砌块墙 (2)5mm厚专用胶粘剂 (3)ST-03 18mm足厚塞浦路斯大理石(浅) (4)横向8mmV槽,竖向密缝 (5)节点TY-04\39 小便池大样 | m2
414 | 011204001006 | 石材墙面 | (1)砌块墙 (2)专用胶粘剂 (3)ST-02 18mm足厚塞浦路斯大理石(浅) (4)横向8mmV槽,竖向密缝 (5)节点TY-02\15 小便池大样 | m2 | 2.66 | 635.59 |  | 1690.67
1#楼一层电梯厅 | [8 empty] | 单项工程(17房屋建筑与装饰)
1#楼一层电梯厅-装修 | [8 empty] | 单位工程(17房屋建筑与装饰)
电梯厅 | [8 empty] | 分项工程(17房屋建筑与装饰)
415 | 011108001008 | 石材零星项目 | (1)门槛石 (2)专用胶粘剂 (3)ST-01 18mm厚啡幕斯大理石 (4)1.5mm美缝处理(颜色同墙砖) (5)石材地面晶化,镜面处理，六面防护 (6)节点TY-02\26 卫生间门槛石大样 | m2 | 1.64 | 605.07 |  | 992.31
416 | 010501001009 | 垫层 | (1)非泵送商品混凝土 (2)C20 (3)增加20*40mm厚C20细石混凝土基座挡水 | m3
417 | 011101006022 | 平面砂浆找平层 | (1)30mm厚1:3水泥砂浆找平层 (2)素水泥保护层 (3)节点TY-02\26 卫生间门槛石大样 | m2 | 1.64 | 37.9 |  | 62.16
418 | 011101006023 | 平面砂浆找平层 | (1)20mm厚1:3干硬性水泥砂浆找平层 | m2 | 21.7 | 26.36 |  | 572.01
419 | 011101006024 | 平面砂浆找平层 | (1)30mm厚1:3水泥砂浆找平层 (2)素水泥保护层 (3)节点TY-02\18 地面石材/地砖大样图 | m2 | 20.06 | 37.9 |  | 760.27
420 | 011102001001 | 石材楼地面 | (1)结合层厚度、砂浆 | m2 | 20.06 | 566.22 |  | 11358.37
分部分项工程量清单与计价表
工程名称：林浦食堂(二期)装修装饰工程 | [6 empty] | 第40页 共67页
序号 | 项目编码 | 项目名称 | 项目特征描述 | 计量单位 | 工程量 | 金 额(元)
[6 empty] | 综合单价 |  | 合价
配合比:20mm厚1:3干硬性水泥砂浆找平层+专用粘结剂 (2)面层材料品种、规格、颜色:ST-01 800*800*18mm厚啡幕斯大理石 (3)嵌缝材料种类:1.5mm美缝处理(颜色同墙砖) (4)防护层材料种类:素水泥保护层 (5)节点TY-02\18 地面石材/地砖大样图
421 | 01B011 | 石材面晶化处理 | (1)石材地面晶化,镜面处理，六面防护 | m2 | 20.06 | 55.74 |  | 1118.14
422 | 011302001004 | 天棚吊顶 | (1)φ8全丝杆 M10膨胀螺栓固定 600mm×600mm以上 跌级 (2)50主龙@600+50副龙@400mm系列轻钢龙骨吊顶 (3)18mm厘阻燃板+6mm厚硅酸钙板天棚 (4)6mm厚双层硅酸钙板面层+CA-01 300*300*1.0铝扣板 (5)铝扣板收边线 (6)30*30木龙骨 (7)DS-02/14 | m2 | 20.06 | 212.8 |  | 4268.77
423 | 011304001003 | 灯带槽 | (1)附加式灯槽：150mm+300mm+150mm (2)18厘阻燃板+6mm硅酸钙板+AY-01 米白色透光复合软膜 | m2 | 2.7 | 344.79 |  | 930.93
424 | 010810002002 | 木窗帘盒 | (1)18厘阻燃板基层+6厚硅酸钙板面层 200mm | m
425 | 011407006001 | 木材构件喷刷防火涂料 | (1)防火涂料品种、遍数（或厚度）:单向木龙骨 防火涂料二遍 | m2
426 | 011407002002 | 天棚喷刷涂料 | (1)基层类型:硅酸钙板面板 (2)喷刷涂料部位:天棚 (3)刮腻子要求:3遍专用腻子 (4)涂料品种、喷刷遍数:白色无机涂料2遍 | m2 | 24.56 | 44.79 |  | 1100.04
427 | 011304003009 | 天棚开孔 | (1)天棚面层开孔:天棚开孔(灯光孔、风口，每个面积在0.02m2以内) | 个 | 2 | 9.1 |  | 18.2
428 | 011204001007 | 石材墙面 | (1)墙体类型:抹灰面 (2)安装方式:墙面挂钩式干挂石材 密缝 (镀锌挂件+满填环氧结构胶) | m2 | 23.881 | 717.76 |  | 17140.83
分部分项工程量清单与计价表
工程名称：林浦食堂(二期)装修装饰工程 | [6 empty] | 第41页 共67页
序号 | 项目编码 | 项目名称 | 项目特征描述 | 计量单位 | 工程量 | 金 额(元)
[6 empty] | 综合单价 |  | 合价
(3)面层材料品种、规格、颜色:ST-03 18mm足厚闪电米黄大理石 (4)缝宽、嵌缝材料种类:横向8mmV槽,竖向密缝
429 | 011204004001 | 干挂石材钢骨架 | (1)骨架种类、规格:L50*5@600镀锌角钢+100*48*5.3镀锌10#槽钢 (2)防锈漆品种遍数:防锈处理 (3)L50*5镀锌角码 (4)上下间距视面材砖或石材分割线而定 (5)20*20*5镀锌钢板+M10化学膨胀螺栓固定 | t | 0.315 | 13129.32 |  | 4135.74
430 | 010808004002 | 金属门窗套 | (1)50*30*3镀锌方管@300+18厚阻燃板 (2)MT-01 1.5mm厚高档黑色拉丝不锈钢+9mm米白色透光灯片 (3)6mm石膏板 (4)金属门窗套尺寸：1420mm*2700mm (5)节点TY-03/34、35 | m2 | 6.884 | 764.47 |  | 5262.61
431 | 011207001003 | 墙面装饰板 | (1)18厚阻燃板 (2)MT-01 1.5mm厚高档黑色拉丝不锈钢+9mm米白色透光灯片 (3)6mm石膏板 (4)节点TY-03/34、35 (5)电梯门按钮处墙面 尺寸：120mm*1800mm | m2 | 1.32 | 720.66 |  | 951.27
432 | 011207001004 | 墙面装饰板 | (1)龙骨材料种类、规格、中距:50*30*3镀锌方管@300 (2)基层材料种类、规格:18厚阻燃板 (3)面层材料品种、规格、颜色:MT-01 1.5mm厚高档黑色拉丝不锈钢 (4)电梯门门楣 | m2 | 8.055 | 629.09 |  | 5067.32
433 | 011406001005 | 抹灰面油漆涂料 | (1)基层类型:板面 (2)腻子种类、遍数:3遍专用腻子 (3)油漆涂料品种、遍数（或厚度）:白色无机涂料2遍 (4)节点DS-02\11 | m2 | 8.055 | 39.13 |  | 315.19
1#楼一层电梯厅-（安装） | [8 empty] | 单位工程(17安装)
配管配线工程 | [8 empty] | 分项工程(17安装)
434 | 030411001155 | 配管 | (1)材质:套接紧定式镀锌钢导管 (2)规格:JDG20 (3)名称:电气配管 (4)接地要求:按设计 | m | 6.3 | 14.1 |  | 88.83
分部分项工程量清单与计价表
工程名称：林浦食堂(二期)装修装饰工程 | [6 empty] | 第42页 共67页
序号 | 项目编码 | 项目名称 | 项目特征描述 | 计量单位 | 工程量 | 金 额(元)
[6 empty] | 综合单价 |  | 合价
要求 (5)配置形式:暗敷
435 | 030411001156 | 配管 | (1)材质:套接紧定式镀锌钢导管 (2)规格:JDG20 (3)名称:电气配管 (4)接地要求:按设计要求 (5)配置形式:明敷 | m | 27.5 | 20.08 |  | 552.2
436 | 030413002016 | 凿(压)槽 | (1)规格:宽mm×深mm70×70 (2)名称:凿槽 (3)填充(恢复)方式:水泥砂浆 | m | 6.3 | 26.01 |  | 163.86
437 | 030411001157 | 配管 | (1)规格:DN20 (2)名称:金属软管 (3)接地要求:按设计要求 | m | 15.6 | 49.05 |  | 765.18
438 | 030411004125 | 配线 | (1)材质:铜芯 (2)规格:2.5mm2 (3)名称:电气配线 (4)型号:WDZB1-BYJ (5)配线形式:管内 (6)配线部位:室内 | m | 114.47 | 5.19 |  | 594.1
439 | 030411004126 | 配线 | (1)材质:铜芯 (2)规格:2.5mm2 (3)名称:电气配线 (4)型号:WDZB-BYJ(F) (5)配线形式:线槽配线 (6)配线部位:室内 | m | 63.45 | 4.61 |  | 292.5
440 | 030413001040 | 铁构件 | (1)材质:碳钢 (2)名称:明敷电气管道支架制作、暗装 | kg | 3.4 | 16.67 |  | 56.68
母线槽、电缆与桥架工程 | [8 empty] | 分项工程(17安装)
441 | 030411003001 | 桥架 | (1)规格:CT-QD-P-100*100 (2)类型:封闭式金属桥架 (3)名称:桥架安装 | m | 30.28 | 65.88 |  | 1994.85
442 | 030413001041 | 铁构件 | (1)电缆桥架支撑架制作 (2)电缆桥架支撑架安装 | kg | 13.26 | 18.08 |  | 239.74
电气照明器具工程（含灯具与开关插座） | [8 empty] | 分项工程(17安装)
443 | 030412001025 | 普通灯具 | (1)规格:1X3.5W (2)类型:3寸LED筒灯(防眩光型) (3)型号:MTD0700412 | 套 | 3 | 93.98 |  | 281.94
444 | 030412001026 | 普通灯具 | (1)规格:13W/m (2)类型:LED灯带 | m | 28.02 | 47.2 |  | 1322.54
445 | 030404034012 | 照明开关 | (1)规格:250V 10A (2)名称:三位单控暗开关 | 个 | 1 | 32.53 |  | 32.53
分部分项工程量清单与计价表
工程名称：林浦食堂(二期)装修装饰工程 | [6 empty] | 第43页 共67页
序号 | 项目编码 | 项目名称 | 项目特征描述 | 计量单位 | 工程量 | 金 额(元)
[6 empty] | 综合单价 |  | 合价
446 | 030411006061 | 接线盒 | (1)材质:钢制 (2)规格:86型 (3)名称:接线盒+空白面板 (4)安装形式:暗装 | 个 | 1 | 10.8 |  | 10.8
447 | 030411006062 | 接线盒 | (1)材质:钢制 (2)规格:86型 (3)名称:开关插座盒 (4)安装形式:暗装 | 个 | 1 | 7.13 |  | 7.13
应急照明 | [8 empty] | 分项工程(17安装)
448 | 030411001158 | 配管 | (1)材质:焊接钢管 (2)规格:SC20 (3)名称:电气配管 (4)接地要求:按设计要求 (5)配置形式:明敷 | m | 12.45 | 24.87 |  | 309.63
449 | 030411001159 | 配管 | (1)规格:DN20 (2)名称:金属软管 (3)接地要求:按设计要求 | m | 2.6 | 49.05 |  | 127.53
450 | 030411004127 | 配线 | (1)材质:铜芯 (2)规格:2*2.5 (3)名称:多芯软导线 (4)型号:WDZB1N-RYYS (5)配线形式:管内穿线 | m | 13.53 | 19.05 |  | 257.75
451 | 030411004128 | 配线 | (1)材质:铜芯 (2)规格:2.5mm2 (3)名称:电气配线 (4)型号:WDZB1N-BYJ(F) (5)配线形式:管内 (6)配线部位:室内 | m | 27.06 | 5.72 |  | 154.78
452 | 030412001027 | 普通灯具 | (1)规格:5W (2)名称:消防应急照明灯具 (3)型号:DC36V (4)安装方式:吸顶 | 套 | 2 | 477.06 |  | 954.12
453 | 030412004013 | 装饰灯 | (1)名称:消防应急标志灯具-安全出口(中型)(拆移利旧) (2)型号:DC36V (3)规格:1W (4)安装形式:门框上方0.2m挂装 | 套 | 1 | 43.88 |  | 43.88
454 | 030411006063 | 接线盒 | (1)材质:钢制 (2)规格:86型 (3)名称:灯头盒 (4)安装形式:暗装 | 个 | 3 | 6.94 |  | 20.82
455 | 030413001042 | 铁构件 | (1)材质:碳钢 (2)名称:明敷电气管道支架制作、暗装 | kg | 1.93 | 19.58 |  | 37.79
火灾报警 | [8 empty] | 分项工程(17安装)
456 | 030411001160 | 配管 | (1)材质:焊接钢管 (2)规格:SC20 | m | 1.55 | 24.87 |  | 38.55
分部分项工程量清单与计价表
工程名称：林浦食堂(二期)装修装饰工程 | [6 empty] | 第44页 共67页
序号 | 项目编码 | 项目名称 | 项目特征描述 | 计量单位 | 工程量 | 金 额(元)
[6 empty] | 综合单价 |  | 合价
(3)名称:电气配管 (4)接地要求:按设计要求 (5)配置形式:明敷
457 | 030411001161 | 配管 | (1)材质:焊接钢管 (2)规格:SC20 (3)名称:电气配管 (4)接地要求:按设计要求 (5)配置形式:暗敷 | m | 1 | 22.62 |  | 22.62
458 | 030411001162 | 配管 | (1)材质:焊接钢管 (2)规格:SC15 (3)名称:电气配管 (4)接地要求:按设计要求 (5)配置形式:明敷 | m | 14.52 | 21.88 |  | 317.7
459 | 030413001043 | 铁构件 | (1)材质:碳钢 (2)名称:明敷电气管道支架制作、暗装 | kg | 3.52 | 21.47 |  | 75.57
460 | 030411004129 | 配线 | (1)材质:铜芯 (2)规格:2.5mm2 (3)名称:电气配线 (4)型号:WDZB1N-BYJ (5)配线形式:管内 (6)配线部位:室内 | m | 5.1 | 5.82 |  | 29.68
461 | 030411004130 | 配线 | (1)材质:铜芯 (2)规格:2*2.5 (3)名称:多芯软导线 (4)型号:WDZB1N-RYYS (5)配线形式:管内穿线 | m | 21.67 | 19.05 |  | 412.81
462 | 030904003002 | 按钮 | (1)名称:消防栓按钮(拆移利旧) | 个 | 2 | 286.95 |  | 573.9
463 | 030904001003 | 点型探测器 | (1)名称:感烟探测器(拆移利旧) (2)类型:带地址码(A1型) | 个 | 2 | 66.02 |  | 132.04
464 | 030904005003 | 声光报警器 | (1)名称:声光报警器(具有语音功能)(拆移利旧) | 个 | 1 | 245.84 |  | 245.84
465 | 030411006064 | 接线盒 | (1)材质:钢制 (2)名称:接线盒 (3)安装形式:暗装 | 个 | 6 | 6.94 |  | 41.64
466 | 030905003001 | 防火控制装置调试 | (1)名称:火灾事故广播、消防通信系统调试(广播喇叭及音箱、电话插孔) | 个 | 1 | 42.3 |  | 42.3
喷淋、喷雾系统 | [8 empty] | 分项工程(17安装)
467 | 030901001038 | 水喷淋钢管 | (1)材质、规格:内外壁热镀锌钢管 DN32(拆移利旧) P=1.6Mpa (2)连接形式:丝扣连接 (3)安装部位:室内 | m | 2.97 | 48.67 |  | 144.55
468 | 030901001039 | 水喷淋钢管 | (1)材质、规格:内外 | m | 4.5 | 42.25 |  | 190.13
分部分项工程量清单与计价表
工程名称：林浦食堂(二期)装修装饰工程 | [6 empty] | 第45页 共67页
序号 | 项目编码 | 项目名称 | 项目特征描述 | 计量单位 | 工程量 | 金 额(元)
[6 empty] | 综合单价 |  | 合价
壁热镀锌钢管 DN25(拆移利旧) P=1.6Mpa (2)连接形式:丝扣连接 (3)安装部位:室内
469 | 030901003008 | 水喷淋(雾)喷头 | (1)名称:喷淋头 DN25(拆移利旧) (2)连接形式:螺纹连接 (3)安装部位:室内 | 个 | 3 | 25.26 |  | 75.78
470 | 031002001003 | 管道支架 | (1)管架形式:一般管道支架 (2)材质:型钢(拆移利旧) | kg | 2.02 | 15.41 |  | 31.13
471 | 031201001002 | 管道刷油 | (1)油漆品种:红色调和漆 (2)涂刷遍数、漆膜厚度:两道 | m2 | 0.87 | 9.71 |  | 8.45
472 | 030905002001 | 水灭火控制装置调试 | (1)水灭火控制装置调试(自动喷水灭火系统) | 点 | 1 | 317.56 |  | 317.56
473 | 031009002001 | 空调水工程系统调试 |  | 系统 | 1 | 3.14 |  | 3.14
1#楼一层管理用房增加网络、室外排污 | [8 empty] | 单项工程(17房屋建筑与装饰)
1#楼一层管理用房增加网络、排污 | [8 empty] | 单位工程(17安装)
室外排水系统 | [8 empty] | 分项工程(17安装)
474 | 031001006037 | 塑料管 | (1)材质、规格:UPVC塑料排水管 DN150 (2)连接方式:粘接剂接口 (3)安装部位:室内 (4)压力试验及吹、洗设计要求:灌水试验 | m | 57.41 | 110.97 |  | 6370.79
475 | 010101007007 | 管沟土方 |  | m
476 | 010101007008 | 管沟土方 |  | m
477 | 010101007009 | 管沟土方 |  | m | 57.41 | 94.02 |  | 5397.69
478 | 011702032005 | 检查井 | (1)实心砖墙(水泥砖墙)400*400*深600mm (2)防水砂浆 掺防水粉20mm厚 (3)C25防水垫层 (4)检查井井盖、座 普通铸铁 | 座 | 5 | 971.12 |  | 4855.6
479 | 011702032006 | 检查井 | (1)实心砖墙(水泥砖墙)900*500*深800mm (2)防水砂浆 掺防水粉20mm厚 (3)C25防水垫层 (4)检查井井盖、座 普通铸铁 | 座 | 1 | 1784.32 |  | 1784.32
480 | 010101002001 | 挖一般土方 | (1)人工挖土方 | m3 | 5.35 | 30.65 |  | 163.98
481 | 010103001001 | 回填方 | (1)人工回填 | m3 | 1.605 | 10.99 |  | 17.64
分部分项工程量清单与计价表
工程名称：林浦食堂(二期)装修装饰工程 | [6 empty] | 第46页 共67页
序号 | 项目编码 | 项目名称 | 项目特征描述 | 计量单位 | 工程量 | 金 额(元)
[6 empty] | 综合单价 |  | 合价
482 | 010103002004 | 余方弃置 | (1)废弃料品种: (2)运距:暂按15km，实际不同按实结算 | m3 | 1.07 | 52.93 |  | 56.64
483 | 031009002014 | 空调水工程系统调试 |  | 系统 | 1 | 791.5 |  | 791.5
综合布线 | [8 empty] | 分项工程(17安装)
484 | 030411003002 | 桥架 | (1)规格:CT-QD-P-100*100 (2)类型:封闭式金属桥架 (3)名称:桥架安装 | m | 27.3 | 65.88 |  | 1798.52
485 | 030413001044 | 铁构件 | (1)电缆桥架支撑架制作 (2)电缆桥架支撑架安装 | kg | 11.95 | 18.51 |  | 221.19
486 | 030411001169 | 配管 | (1)材质:套接紧定式镀锌钢导管 (2)规格:JDG20 (3)名称:电气配管 (4)接地要求:按设计要求 (5)配置形式:明敷 | m | 169.85 | 20.08 |  | 3410.59
487 | 030411001170 | 配管 | (1)材质:套接紧定式镀锌钢导管 (2)规格:JDG20 (3)名称:电气配管 (4)接地要求:按设计要求 (5)配置形式:暗敷 | m | 20.3 | 14.1 |  | 286.23
488 | 030413002017 | 凿(压)槽 | (1)规格:宽mm×深mm70×70 (2)名称:凿槽 (3)填充(恢复)方式:水泥砂浆 | m | 20.3 | 26.01 |  | 528
489 | 030411001171 | 配管 | (1)材质:焊接钢管 (2)规格:SC32 (3)名称:电气配管 (4)接地要求:按设计要求 (5)配置形式:暗敷 | m | 48.75 | 27.73 |  | 1351.84
490 | 030502005016 | 双绞线缆 | (1)管内穿放 非屏蔽4对双绞线 UTP6 | m | 457.49 | 5.26 |  | 2406.4
491 | 030502005029 | 双绞线缆 | (1)线槽穿放 非屏蔽4对双绞线 UTP6 | m | 1050.04 | 5.11 |  | 5365.7
492 | 030502012014 | 信息插座 | (1)名称:六类双孔信息插座(内网+外网) | 个 | 41 | 70.42 |  | 2887.22
493 | 030502012015 | 信息插座 | (1)名称:六类双孔信息地插(内网+外网) | 个 | 7 | 193.51 |  | 1354.57
494 | 030502012016 | 信息插座 | (1)名称:六类单孔信息地插(外网) | 个 | 1 | 188.89 |  | 188.89
495 | 030411006065 | 接线盒 | (1)材质:钢制 (2)规格:86型 (3)名称:开关插座盒 (4)安装形式:暗装 | 个 | 49 | 7.13 |  | 349.37
496 | 030502019001 | 双绞线缆测试 | (1)测试(4对双绞线缆 | 链路/ | 49 | 14.06 |  | 688.94
分部分项工程量清单与计价表
工程名称：林浦食堂(二期)装修装饰工程 | [6 empty] | 第47页 共67页
序号 | 项目编码 | 项目名称 | 项目特征描述 | 计量单位 | 工程量 | 金 额(元)
[6 empty] | 综合单价 |  | 合价
|  |  | ) | 点
497 | 030502010001 | 配线架 | (1)名称:24口网络配线架 | 个/块 | 7 | 929.13 |  | 6503.91
498 | 030502009005 | 跳线 | (1)名称:RJ45/RJ45网络跳线(2米) | 条 | 86 | 12.47 |  | 1072.42
499 | 030501012010 | 交换机 | (1)名称:8口POE交换机 (2)功能:交换容量≥336Gbps/3.36tBPS,包转发速率≥132Mpps,整机固化千兆电口≥8个,千兆SFP光端口≥4,支持POE供电 | 台 | 1 | 3334.88 |  | 3334.88
500 | 031009002015 | 空调水工程系统调试 |  | 系统 | 1 | 25.29 |  | 25.29
综合布线增加设备 | [8 empty] | 分项工程(17安装)
501 | 030502001002 | 机柜、机架 | (1)名称:18U机柜 (2)内外网、监控共用 | 台 | 1 | 1808.76 |  | 1808.76
502 | 030501012011 | 交换机 | (1)名称:24口千兆POE交换机 (2)光模块 | 台 | 5 | 4910.96 |  | 24554.8
503 | 030502009006 | 跳线 | (1)名称:米LC-LC单模光纤跳线 | 条 | 9 | 47.92 |  | 431.28
504 | 030501012012 | 交换机 | (1)名称:电信12口光纤ODF交换机 (2)功能:交换容量≥336Gbps/3.36tBPS,包转发速率≥132Mpps,整机固化千兆电口≥8个,千兆SFP光端口≥4,支持POE供电 | 台 | 4 | 1198.48 |  | 4793.92
505 | 030501012013 | 交换机 | (1)名称:8口电信光纤盒 | 台 | 4 | 762.48 |  | 3049.92
506 | 030502007001 | 光缆 | (1)12芯室外单模光缆 | m | 307.89 | 12.12 |  | 3731.63
507 | 081103004001 | 电源及充电器 | (1)8位10APDU电源 | 组 | 3 | 287.67 |  | 863.01
508 | 040502008001 | 套管制作、安装 | (1)刚性防水套管制作DN80 (2)刚性防水套管安装DN80 | 个 | 1 | 401.01 |  | 401.01
509 | 030413003013 | 打洞(孔) | (1)墙体预留孔洞 DN80 | 个 | 1 | 116.42 |  | 116.42
510 | 011501006025 | 书柜 | (1)免漆饰面柜子 (2)机柜箱800×620×200 | m2 | 0.496 | 1141.76 |  | 566.31
511 | 030411005001 | 接线箱 | (1)多媒体箱400×300×120 | 个 | 3 | 215.3 |  | 645.9
1#楼通往食堂过道增加空调系统、灯具 | [8 empty] | 单项工程(17房屋建筑与装饰)
1#楼通往食堂过道增加空调系统、灯具 | [8 empty] | 单位工程(17安装)
配电箱安装工程 | [8 empty] | 分项工程(17安装)
512 | 030404017016 | 配电箱 | (1)安装方式:挂墙明装 | 台 | 1 | 2155.26 |  | 2155.26
分部分项工程量清单与计价表
工程名称：林浦食堂(二期)装修装饰工程 | [6 empty] | 第48页 共67页
序号 | 项目编码 | 项目名称 | 项目特征描述 | 计量单位 | 工程量 | 金 额(元)
[6 empty] | 综合单价 |  | 合价
(2)型号:KTF2#1-2
母线槽、电缆与桥架工程 | [8 empty] | 分项工程(17安装)
513 | 030408001005 | 电力电缆 | (1)型号:WDZB1-YJY (2)规格:5*10 (3)材质:铜芯 (4)名称:室内铜芯电力电缆敷设 (5)电压等级(kV):0.6/1KV | m | 35.64 | 74.82 |  | 2666.58
514 | 030408006005 | 电力电缆头 | (1)规格:5*10 (2)名称:1KV以下室内干包式铜芯电力电缆头 (3)安装部位:室内 (4)型号: WDZB1-YJY (5)电压等级(kV):0.6/1KV (6)材质、类型:铜芯 | 个 | 2 | 110.91 |  | 221.82
配管配线工程 | [8 empty] | 分项工程(17安装)
515 | 030411001292 | 配管 | (1)材质:套接紧定式镀锌钢导管 (2)规格:JDG20 (3)名称:电气配管 (4)接地要求:按设计要求 (5)配置形式:明敷 | m | 121.21 | 20.08 |  | 2433.9
516 | 030411001293 | 配管 | (1)材质:套接紧定式镀锌钢导管 (2)规格:JDG20 (3)名称:电气配管 (4)接地要求:按设计要求 (5)配置形式:暗敷 | m | 26.6 | 14.1 |  | 375.06
517 | 030413002029 | 凿(压)槽 | (1)规格:宽mm×深mm70×70 (2)名称:凿槽 (3)填充(恢复)方式:水泥砂浆 | m | 70.05 | 26.01 |  | 1822
518 | 030411001294 | 配管 | (1)规格:DN20 (2)名称:金属软管 (3)接地要求:按设计要求 | m | 14.1 | 49.05 |  | 691.61
519 | 030411004218 | 配线 | (1)材质:铜芯 (2)规格:2.5mm2 (3)名称:电气配线 (4)型号:WDZB1-BYJ (5)配线形式:管内 (6)配线部位:室内 | m | 224.95 | 5.19 |  | 1167.49
520 | 030411004221 | 配线 | (1)材质:铜芯 (2)规格:2.5mm2 (3)名称:电气配线 (4)型号:WDZB1-BYJ (5)配线形式:线槽 (6)配线部位:室内 | m | 222.24 | 4.61 |  | 1024.53
521 | 030411004222 | 配线 | (1)材质:铜芯 | m | 503.37 | 6.66 |  | 3352.44
分部分项工程量清单与计价表
工程名称：林浦食堂(二期)装修装饰工程 | [6 empty] | 第49页 共67页
序号 | 项目编码 | 项目名称 | 项目特征描述 | 计量单位 | 工程量 | 金 额(元)
[6 empty] | 综合单价 |  | 合价
(2)规格:4mm2 (3)名称:电气配线 (4)型号:WDZB-BYJ(F) (5)配线形式:线槽 (6)配线部位:室内
522 | 030411004223 | 配线 | (1)材质:铜芯 (2)规格:4mm2 (3)名称:电气配线 (4)型号:WDZB-BYJ(F) (5)配线形式:管内 (6)配线部位:室内 | m | 155.88 | 6.57 |  | 1024.13
523 | 030411004219 | 配线 | (1)材质:铜芯 (2)规格:4*1.0 (3)名称:多芯软导线 (4)型号:RYSP (5)配线形式:管内穿线 (6)配线部位:室内 | m | 23.93 | 13.69 |  | 327.6
524 | 030413001074 | 铁构件 | (1)材质:碳钢 (2)名称:明敷电气管道支架制作、暗装 | kg | 18.01 | 18.88 |  | 340.03
525 | 030411001295 | 配管 | (1)材质:焊接钢管 (2)规格:SC40 (3)名称:电气配管 (4)接地要求:按设计要求 (5)配置形式:暗敷 | m | 27.67 | 43.84 |  | 1213.05
526 | 030411001296 | 配管 | (1)规格:DN32 (2)名称:金属软管 (3)接地要求:按设计要求 | m | 1 | 56.9 |  | 56.9
527 | 031009002065 | 空调水工程系统调试 |  | 系统 | 1 | 87.27 |  | 87.27
电气照明器具工程（含灯具与开关插座） | [8 empty] | 分项工程(17安装)
528 | 030412001041 | 普通灯具 | (1)规格:1X3.5W (2)类型:3寸LED筒灯(防眩光型) (3)型号:MTD0700412 | 套 | 21 | 93.98 |  | 1973.58
529 | 030404034022 | 照明开关 | (1)规格:250V 10A (2)名称:一位单控暗开关 | 个 | 1 | 20.45 |  | 20.45
530 | 030404019002 | 控制开关 | (1)名称:吊扇调速开关 (2)仅计安装费 | 个 | 3 | 18.6 |  | 55.8
531 | 030404035034 | 插座 | (1)规格:单相五孔插座(安全型) 250V 10A (2)名称:普通插座 (3)安装方式:按设计说明 | 个 | 3 | 24.05 |  | 72.15
532 | 030411006113 | 接线盒 | (1)材质:钢制 (2)规格:86型 (3)名称:接线盒+空白面板 (4)安装形式:暗装 | 个 | 24 | 10.8 |  | 259.2
533 | 030411006114 | 接线盒 | (1)材质:钢制 (2)规格:86型 | 个 | 4 | 6.94 |  | 27.76
分部分项工程量清单与计价表
工程名称：林浦食堂(二期)装修装饰工程 | [6 empty] | 第50页 共67页
序号 | 项目编码 | 项目名称 | 项目特征描述 | 计量单位 | 工程量 | 金 额(元)
[6 empty] | 综合单价 |  | 合价
(3)名称:灯头盒 (4)安装形式:暗装
火灾报警 | [8 empty] | 分项工程(17安装)
534 | 030411001297 | 配管 | (1)材质:焊接钢管 (2)规格:SC15 (3)名称:电气配管 (4)接地要求:按设计要求 (5)配置形式:明敷 | m | 27.4 | 21.88 |  | 599.51
535 | 030413001075 | 铁构件 | (1)材质:碳钢 (2)名称:明敷电气管道支架制作、暗装 | kg | 4.08 | 18.52 |  | 75.56
536 | 030411004220 | 配线 | (1)材质:铜芯 (2)规格:2*2.5 (3)名称:多芯软导线 (4)型号:WDZB1N-RYYS (5)配线形式:管内穿线 | m | 29.2 | 19.05 |  | 556.26
537 | 030904003005 | 按钮 | (1)名称:消防栓按钮(拆移利旧) | 个 | 2 | 347.43 |  | 694.86
538 | 030904001007 | 点型探测器 | (1)名称:感烟探测器(拆移利旧) (2)类型:带地址码(A1型) | 个 | 3 | 66.02 |  | 198.06
539 | 030411001298 | 配管 | (1)规格:DN20 (2)名称:金属软管 (3)接地要求:按设计要求 | m | 1.8 | 49.05 |  | 88.29
540 | 030411006115 | 接线盒 | (1)材质:钢制 (2)规格:86型 (3)名称:接线盒+空白面板 (4)安装形式:暗装 | 个 | 5 | 10.8 |  | 54
空调 | [8 empty] | 分项工程(17安装)
541 | 030701003076 | 空调器 | (1)质量:248kg (2)规格:参考尺寸(HxWxD)(mmxmmxmm)990*1635*825 (3)参数:制冷量:40.0kw;制热量:45.0kw;噪声值59dB(A);输入功率:10.2kw; (4)名称:变流量空调室外机组H400WL (5)型号:KW1#-1 (6)安装形式:落地安装 (7)隔振垫(器)、支架形式、材质:橡胶减震垫 (8)含冷媒剂 (9)需具备VIP内机运行模式优先功能，调试结束时设置到该模式 | 台 | 1 | 38702.71 |  | 38702.71
542 | 030701003077 | 空调器 | (1)TH-140 | 台 | 3 | 7063.25 |  | 21189.75
分部分项工程量清单与计价表
工程名称：林浦食堂(二期)装修装饰工程 | [6 empty] | 第51页 共67页
序号 | 项目编码 | 项目名称 | 项目特征描述 | 计量单位 | 工程量 | 金 额(元)
[6 empty] | 综合单价 |  | 合价
(2)四面出风天花机风量(m3/h)1700冷量(KW)12热量(KW)13.2功率(KW)5.2 (3)清单外
543 | 031002002007 | 设备支架 | (1)形式:一般支吊架 (2)材质:碳钢设备支架 | kg | 80 | 5.38 |  | 430.4
544 | 031201003037 | 金属结构刷油 | (1)除锈级别:轻锈 (2)油漆品种:调和漆、红丹防锈漆 (3)涂刷遍数、漆膜厚度:各两遍 | kg | 80 | 2.64 |  | 211.2
545 | 030406006058 | 低压交流异步电动机 | (1)低压电器装置接线(风机盘管接线) | 台 | 3 | 29.9 |  | 89.7
546 | 030406006059 | 低压交流异步电动机 | (1)交流异步电动机检查接线(交流异步电动机 功率≤13kw) (2)交流异步机负载调试(低压笼型 电磁控制) | 台 | 1 | 937.15 |  | 937.15
547 | 030704001014 | 通风工程检测、调试 |  | 系统 | 1 | 107.64 |  | 107.64
冷媒水 | [8 empty] | 分项工程(17安装)
548 | 031001004120 | 铜管 | (1)规格、压力等级:Φ12.7 (2)连接形式:焊接 (3)安装部位:室内 (4)压力试验及吹、洗设计要求:符合设计说明及规范要求 (5)含冷媒剂 R410 | m | 8.84 | 60.31 |  | 533.14
549 | 031001004121 | 铜管 | (1)规格、压力等级:Φ15.9 (2)连接形式:焊接 (3)安装部位:室内 (4)压力试验及吹、洗设计要求:符合设计说明及规范要求 (5)含冷媒剂 R410 | m | 8.5 | 77.3 |  | 657.05
550 | 031001004122 | 铜管 | (1)规格、压力等级: Φ22.2 (2)连接形式:焊接 (3)安装部位:室内 (4)压力试验及吹、洗设计要求:符合设计说明及规范要求 (5)含冷媒剂 R410 | m | 3.84 | 100.93 |  | 387.57
551 | 031001004123 | 铜管 | (1)规格、压力等级:Φ28.6 (2)连接形式:焊接 (3)安装部位:室内 (4)压力试验及吹、洗设计要求:符合设计说明及规范要求 (5)含冷媒剂 R410 | m | 8.84 | 134.24 |  | 1186.68
552 | 030903005051 | 铜管管件 | (1)规格:分支器?28.6 | 个 | 1 | 218.44 |  | 218.44
分部分项工程量清单与计价表
工程名称：林浦食堂(二期)装修装饰工程 | [6 empty] | 第52页 共67页
序号 | 项目编码 | 项目名称 | 项目特征描述 | 计量单位 | 工程量 | 金 额(元)
[6 empty] | 综合单价 |  | 合价
+?12.7
553 | 030903005052 | 铜管管件 | (1)规格:分支器?19.1+?9.5 | 个 | 1 | 134.82 |  | 134.82
554 | 031208002062 | 管道绝热 | (1)绝热材料品种:橡胶管壳 (2)绝热厚度:28mm | m3 | 0.164 | 1950.52 |  | 319.89
555 | 031009002066 | 空调水工程系统调试 |  | 系统 | 1 | 104.7 |  | 104.7
冷凝水 | [8 empty] | 分项工程(17安装)
556 | 031001006109 | 塑料管 | (1)连接形式:胶水粘接 (2)安装部位:室内 (3)介质:水 (4)材质、规格:UPVC排水管DN32 (5)压力试验及吹、洗设计要求:灌水试验 | m | 7.29 | 27.96 |  | 203.83
557 | 031001006110 | 塑料管 | (1)连接形式:胶水粘接 (2)安装部位:室内 (3)介质:水 (4)材质、规格:UPVC排水管DN40 (5)压力试验及吹、洗设计要求:灌水试验 | m | 12.94 | 26.94 |  | 348.6
558 | 031208002063 | 管道绝热 | (1)绝热材料品种:橡胶管壳 (2)绝热厚度:28mm | m3 | 0.052 | 1950.52 |  | 101.43
559 | 031009002067 | 空调水工程系统调试 |  | 系统 | 1 | 31.13 |  | 31.13
1#与2#楼连廊增加-空调、喷淋 | [8 empty] | 单项工程(17房屋建筑与装饰)
一层男女卫生间和更衣室-安装 | [8 empty] | 单位工程(17安装)
空调 | [8 empty] | 分项工程(17安装)
560 | 030702007031 | 复合型风管 | (1)名称:单面复合彩钢板（一面铝箔一面彩钢） (2)规格:长边长≤450mm (3)材质:复合风管 (4)形状:矩形 (5)板材厚度:δ=2cm | m2 | 10.52 | 187.8 |  | 1975.66
561 | 030702007032 | 复合型风管 | (1)名称:单面复合彩钢板（一面铝箔一面彩钢） (2)规格:长边长≤1000mm (3)材质:复合风管 (4)形状:矩形 (5)板材厚度:δ=2cm | m2 | 6.91 | 183.43 |  | 1267.5
562 | 031201003041 | 金属结构刷油 | (1)除锈级别:轻锈 (2)油漆品种:调和漆、红丹防锈漆 (3)涂刷遍数、漆膜厚度:各两遍 | kg | 74.66 | 2.64 |  | 197.1
分部分项工程量清单与计价表
工程名称：林浦食堂(二期)装修装饰工程 | [6 empty] | 第53页 共67页
序号 | 项目编码 | 项目名称 | 项目特征描述 | 计量单位 | 工程量 | 金 额(元)
[6 empty] | 综合单价 |  | 合价
563 | 030703011074 | 铝及铝合金风口、散流器 | (1)带过滤网塑钢回风口600×600 | 个 | 4 | 529.48 |  | 2117.92
564 | 030703007002 | 碳钢风口、散流器、百叶窗 | (1)塑钢散流器送风口600×600 | 个 | 4 | 380.3 |  | 1521.2
565 | 030703019016 | 柔性接口 | (1)名称:软接头 | m2 | 0.912 | 397.6 |  | 362.61
566 | 030701003080 | 空调器 | (1)名称:标准型风管天井式 (2)型号:FG-022 (3)规格:制冷量2.8KW,制热量3.3(kW)额定功率70(W)电力供应220(V)风量485(m3/h) (4)含温控器 (5)含冷媒剂 | 台 | 2 | 4003.34 |  | 8006.68
567 | 030701003081 | 空调器 | (1)名称:标准型风管天井式 (2)型号:FG-036 (3)规格:制冷量3.6KW,制热量4(kW)额定功率77(W)电力供应220(V)风量540(m3/h) (4)含温控器 (5)含冷媒剂 | 台 | 2 | 4025.14 |  | 8050.28
568 | 030406006060 | 低压交流异步电动机 | (1)低压电器装置接线(风机盘管接线) | 台 | 4 | 29.9 |  | 119.6
569 | 030704001018 | 通风工程检测、调试 |  | 系统 | 1 | 124.68 |  | 124.68
冷媒水 | [8 empty] | 分项工程(17安装)
570 | 031001004128 | 铜管 | (1)规格、压力等级:Φ6.4 (2)连接形式:焊接 (3)安装部位:室内 (4)压力试验及吹、洗设计要求:符合设计说明及规范要求 (5)含冷媒剂 R410 | m | 9.98 | 45.2 |  | 451.1
571 | 031001004129 | 铜管 | (1)规格、压力等级: Φ9.5 (2)连接形式:焊接 (3)安装部位:室内 (4)压力试验及吹、洗设计要求:符合设计说明及规范要求 (5)含冷媒剂 R410 | m | 7.28 | 52.75 |  | 384.02
572 | 031001004130 | 铜管 | (1)规格、压力等级:Φ12.7 (2)连接形式:焊接 (3)安装部位:室内 (4)压力试验及吹、洗设计要求:符合设计说明及规范要求 (5)含冷媒剂 R410 | m | 9.98 | 60.31 |  | 601.89
573 | 031001004131 | 铜管 | (1)规格、压力等级:Φ15.9 (2)连接形式:焊接 (3)安装部位:室内 | m | 7.28 | 77.3 |  | 562.74
分部分项工程量清单与计价表
工程名称：林浦食堂(二期)装修装饰工程 | [6 empty] | 第54页 共67页
序号 | 项目编码 | 项目名称 | 项目特征描述 | 计量单位 | 工程量 | 金 额(元)
[6 empty] | 综合单价 |  | 合价
(4)压力试验及吹、洗设计要求:符合设计说明及规范要求 (5)含冷媒剂 R410
574 | 030903005053 | 铜管管件 | (1)规格:分支器?15.9+?9.5 | 个 | 2 | 134.82 |  | 269.64
575 | 031208002068 | 管道绝热 | (1)绝热材料品种:橡胶管壳 (2)绝热厚度:28mm | m3 | 0.103 | 1950.52 |  | 200.9
576 | 031009002080 | 空调水工程系统调试 |  | 系统 | 1 | 106.95 |  | 106.95
冷凝水 | [8 empty] | 分项工程(17安装)
577 | 031001006132 | 塑料管 | (1)连接形式:胶水粘接 (2)安装部位:室内 (3)介质:水 (4)材质、规格:UPVC排水管DN32 (5)压力试验及吹、洗设计要求:灌水试验 | m | 15.66 | 27.96 |  | 437.85
578 | 031208002069 | 管道绝热 | (1)绝热材料品种:橡胶管壳 (2)绝热厚度:28mm | m3 | 0.036 | 1950.52 |  | 70.22
579 | 031009002081 | 空调水工程系统调试 |  | 系统 | 1 | 23.48 |  | 23.48
喷淋、喷雾系统 | [8 empty] | 分项工程(17安装)
580 | 030901001094 | 水喷淋钢管 | (1)材质、规格:内外壁热镀锌钢管 DN70(拆移利旧) P=1.6Mpa (2)连接形式:沟槽连接 (3)安装部位:室内 | m | 0.4 | 68.86 |  | 27.54
581 | 030901001095 | 水喷淋钢管 | (1)材质、规格:内外壁热镀锌钢管 DN50(拆移利旧) P=1.6Mpa (2)连接形式:沟槽连接 (3)安装部位:室内 | m | 18.62 | 63.56 |  | 1183.49
582 | 030901001096 | 水喷淋钢管 | (1)材质、规格:内外壁热镀锌钢管 DN40(拆移利旧) P=1.6Mpa (2)连接形式:丝扣连接 (3)安装部位:室内 | m | 5.18 | 65.47 |  | 339.13
583 | 030901001097 | 水喷淋钢管 | (1)材质、规格:内外壁热镀锌钢管 DN32(拆移利旧) P=1.6Mpa (2)连接形式:丝扣连接 (3)安装部位:室内 | m | 28.59 | 48.67 |  | 1391.48
584 | 030901001098 | 水喷淋钢管 | (1)材质、规格:内外壁热镀锌钢管 DN25(拆移利旧) P=1.6Mpa (2)连接形式:丝扣连接 (3)安装部位:室内 | m | 59.38 | 42.25 |  | 2508.81
分部分项工程量清单与计价表
工程名称：林浦食堂(二期)装修装饰工程 | [6 empty] | 第55页 共67页
序号 | 项目编码 | 项目名称 | 项目特征描述 | 计量单位 | 工程量 | 金 额(元)
[6 empty] | 综合单价 |  | 合价
585 | 030901003020 | 水喷淋(雾)喷头 | (1)名称:喷淋头 DN25(拆移利旧) (2)连接形式:螺纹连接 (3)安装部位:室内 | 个 | 32 | 25.26 |  | 808.32
586 | 031002001012 | 管道支架 | (1)管架形式:一般管道支架 (2)材质:型钢(拆移利旧) | kg | 43.73 | 15.41 |  | 673.88
587 | 031201001010 | 管道刷油 | (1)油漆品种:红色调和漆 (2)涂刷遍数、漆膜厚度:两道 | m2 | 19.4 | 9.71 |  | 188.37
588 | 030905002008 | 水灭火控制装置调试 | (1)水灭火控制装置调试(自动喷水灭火系统) | 点 | 1 | 317.56 |  | 317.56
一层管理用房增加通风空调、喷淋 | [8 empty] | 单位工程(17安装)
空调 | [8 empty] | 分项工程(17安装)
589 | 030702007033 | 复合型风管 | (1)名称:单面复合彩钢板（一面铝箔一面彩钢） (2)规格:长边长≤1250mm (3)材质:复合风管 (4)形状:矩形 (5)板材厚度:δ=2cm | m2 | 6.28 | 184.99 |  | 1161.74
590 | 031208002073 | 管道绝热 | (1)绝热材料品种:橡塑保温 (2)绝热厚度:35mm | m3 | 0.25 | 1515.95 |  | 378.99
591 | 031201003044 | 金属结构刷油 | (1)除锈级别:轻锈 (2)油漆品种:调和漆、红丹防锈漆 (3)涂刷遍数、漆膜厚度:各两遍 | kg | 32.43 | 2.64 |  | 85.62
592 | 030703011077 | 铝及铝合金风口、散流器 | (1)名称:塑钢侧送风口 (2)规格:900*160 | 个 | 1 | 867.71 |  | 867.71
593 | 030703011078 | 铝及铝合金风口、散流器 | (1)名称:塑钢侧送风口 (2)规格:800*120 | 个 | 3 | 722.99 |  | 2168.97
594 | 030701003089 | 空调器 | (1)名称:标准型风管天井式FG-56 (2)型号:FG-056 (3)规格:制冷量5.6KW,制热量6.5(kW)额定功率80(W)电力供应220(V)风量900(m3/h) (4)含温控器 (5)含冷媒剂 (6)需具备VIP内机运行模式优先功能，调试结束时设置到该模式 | 台 | 2 | 4084.02 |  | 8168.04
595 | 030701003090 | 空调器 | (1)名称:四面出风嵌入式(标准型) | 台 | 3 | 5312.45 |  | 15937.35
分部分项工程量清单与计价表
工程名称：林浦食堂(二期)装修装饰工程 | [6 empty] | 第56页 共67页
序号 | 项目编码 | 项目名称 | 项目特征描述 | 计量单位 | 工程量 | 金 额(元)
[6 empty] | 综合单价 |  | 合价
(2)型号:TH-045 (3)规格:制冷量4.5KW,制热量5.0(kW)额定功率80(W)电力供应220(V)风量900(m3/h) (4)含温控器
596 | 030701003091 | 空调器 | (1)名称:四面出风嵌入式(标准型) (2)型号:TH-056 (3)规格:制冷量5.6KW,制热量6.3(kW)额定功率85(W)电力供应220(V)风量950(m3/h) (4)含温控器 | 台 | 3 | 5534.81 |  | 16604.43
597 | 030701003092 | 空调器 | (1)KFR-26W，外机857*328*555，内机880*195*295 (2)一拖一壁挂机风量(m3/h)620冷量(KW)2.61热量(KW)4.4功率(KW)0.55 (3)清单外 | 台 | 1 | 3976.37 |  | 3976.37
598 | 030701003093 | 空调器 | (1)KFR-72W，外机1140*275*370，内机940*342*637 (2)一拖一壁挂机风量(m3/h)1370冷量(KW)7.29热量(KW)9.76功率(KW)1.63 (3)清单外 | 台 | 1 | 8724.41 |  | 8724.41
599 | 030701003094 | 空调器 | (1)KFR-72LW，3HP柜机拆移利旧 (2)清单外 | 台 | 3 | 815.71 |  | 2447.13
600 | 030701003095 | 空调器 | (1)质量:248kg (2)规格:参考尺寸(HxWxD)(mmxmmxmm)990*1635*825 (3)参数:制冷量:40.0kw;制热量:45.0kw;噪声值59dB(A);输入功率:10.2kw; (4)名称:变流量空调室外机组H400WL (5)型号:KW1#-1 (6)安装形式:落地安装 (7)隔振垫(器)、支架形式、材质:橡胶减震垫 (8)含冷媒剂 (9)需具备VIP内机运行模式优先功能，调试结束时设置到该模式 | 台 | 1 | 38702.71 |  | 38702.71
601 | 030701014001 | 除湿机 | (1)名称:除湿机 (2)型号:CS1-1 (3)规格:名义除湿量1.5(L/h)功率0.9KW(KW | 台 | 1 | 6061.86 |  | 6061.86
分部分项工程量清单与计价表
工程名称：林浦食堂(二期)装修装饰工程 | [6 empty] | 第57页 共67页
序号 | 项目编码 | 项目名称 | 项目特征描述 | 计量单位 | 工程量 | 金 额(元)
[6 empty] | 综合单价 |  | 合价
)电压220(V)冷媒种类R410A 工作温度5~38(℃) (4)类型:外形尺寸(mm)宽*高*深 420*700*320 重量166(kg)
602 | 031002002008 | 设备支架 | (1)形式:一般支吊架 (2)材质:碳钢设备支架 | kg | 75 | 5.38 |  | 403.5
603 | 031201003045 | 金属结构刷油 | (1)除锈级别:轻锈 (2)油漆品种:调和漆、红丹防锈漆 (3)涂刷遍数、漆膜厚度:各两遍 | kg | 75 | 2.64 |  | 198
604 | 030406006063 | 低压交流异步电动机 | (1)低压电器装置接线(风机盘管接线) | 台 | 8 | 29.9 |  | 239.2
605 | 030406006064 | 低压交流异步电动机 | (1)交流异步电动机检查接线(交流异步电动机 功率≤13kw) (2)交流异步机负载调试(低压笼型 电磁控制) | 台 | 1 | 937.15 |  | 937.15
606 | 030704001019 | 通风工程检测、调试 |  | 系统 | 1 | 447.09 |  | 447.09
冷媒水 | [8 empty] | 分项工程(17安装)
607 | 031001004139 | 铜管 | (1)规格、压力等级:Φ6.4 (2)连接形式:焊接 (3)安装部位:室内 (4)压力试验及吹、洗设计要求:符合设计说明及规范要求 (5)含冷媒剂 R410 | m | 39.82 | 45.2 |  | 1799.86
608 | 031001004140 | 铜管 | (1)规格、压力等级: Φ9.5 (2)连接形式:焊接 (3)安装部位:室内 (4)压力试验及吹、洗设计要求:符合设计说明及规范要求 (5)含冷媒剂 R410 | m | 26.12 | 52.75 |  | 1377.83
609 | 031001004141 | 铜管 | (1)规格、压力等级:Φ12.7 (2)连接形式:焊接 (3)安装部位:室内 (4)压力试验及吹、洗设计要求:符合设计说明及规范要求 (5)含冷媒剂 R410 | m | 35.63 | 60.31 |  | 2148.85
610 | 031001004142 | 铜管 | (1)规格、压力等级:Φ15.9 (2)连接形式:焊接 (3)安装部位:室内 (4)压力试验及吹、洗设计要求:符合设计说明及规范要求 (5)含冷媒剂 R410 | m | 43.32 | 77.3 |  | 3348.64
分部分项工程量清单与计价表
工程名称：林浦食堂(二期)装修装饰工程 | [6 empty] | 第58页 共67页
序号 | 项目编码 | 项目名称 | 项目特征描述 | 计量单位 | 工程量 | 金 额(元)
[6 empty] | 综合单价 |  | 合价
611 | 031001004143 | 铜管 | (1)规格、压力等级: Φ19.1 (2)连接形式:焊接 (3)安装部位:室内 (4)压力试验及吹、洗设计要求:符合设计说明及规范要求 (5)含冷媒剂 R410 | m | 3.3 | 88.01 |  | 290.43
612 | 031001004144 | 铜管 | (1)规格、压力等级: Φ22.2 (2)连接形式:焊接 (3)安装部位:室内 (4)压力试验及吹、洗设计要求:符合设计说明及规范要求 (5)含冷媒剂 R410 | m | 9.5 | 100.93 |  | 958.84
613 | 031001004145 | 铜管 | (1)规格、压力等级:Φ28.6 (2)连接形式:焊接 (3)安装部位:室内 (4)压力试验及吹、洗设计要求:符合设计说明及规范要求 (5)含冷媒剂 R410 | m | 24.65 | 134.24 |  | 3309.02
614 | 030903005057 | 铜管管件 | (1)规格:分支器?28.6+?12.7 | 个 | 2 | 218.44 |  | 436.88
615 | 030903005058 | 铜管管件 | (1)规格:分支器?19.1+?9.5 | 个 | 1 | 134.82 |  | 134.82
616 | 030903005059 | 铜管管件 | (1)规格:分支器?15.9+?9.5 | 个 | 2 | 174.32 |  | 348.64
617 | 031208002074 | 管道绝热 | (1)绝热材料品种:橡胶管壳 (2)绝热厚度:28mm | m3 | 0.607 | 1950.52 |  | 1183.97
618 | 031009002086 | 空调水工程系统调试 |  | 系统 | 1 | 556.78 |  | 556.78
冷凝水 | [8 empty] | 分项工程(17安装)
619 | 031001006135 | 塑料管 | (1)连接形式:胶水粘接 (2)安装部位:室内 (3)介质:水 (4)材质、规格:UPVC排水管DN32 (5)压力试验及吹、洗设计要求:灌水试验 | m | 54.2 | 27.96 |  | 1515.43
620 | 031001006136 | 塑料管 | (1)连接形式:胶水粘接 (2)安装部位:室内 (3)介质:水 (4)材质、规格:UPVC排水管DN40 (5)压力试验及吹、洗设计要求:灌水试验 | m | 32.92 | 26.94 |  | 886.86
621 | 031208002075 | 管道绝热 | (1)绝热材料品种:橡胶管壳 (2)绝热厚度:28mm | m3 | 0.212 | 1950.52 |  | 413.51
622 | 031009002087 | 空调水工程系统调试 |  | 系统 | 1 | 132.65 |  | 132.65
分部分项工程量清单与计价表
工程名称：林浦食堂(二期)装修装饰工程 | [6 empty] | 第59页 共67页
序号 | 项目编码 | 项目名称 | 项目特征描述 | 计量单位 | 工程量 | 金 额(元)
[6 empty] | 综合单价 |  | 合价
喷淋、喷雾系统 | [8 empty] | 分项工程(17安装)
623 | 030901001103 | 水喷淋钢管 | (1)材质、规格:内外壁热镀锌钢管 DN80(拆移利旧) P=1.6Mpa (2)连接形式:沟槽连接 (3)安装部位:室内 | m | 11.73 | 68.86 |  | 807.73
624 | 030901001104 | 水喷淋钢管 | (1)材质、规格:内外壁热镀锌钢管 DN50(拆移利旧) P=1.6Mpa (2)连接形式:沟槽连接 (3)安装部位:室内 | m | 4.85 | 63.56 |  | 308.27
625 | 030901001105 | 水喷淋钢管 | (1)材质、规格:内外壁热镀锌钢管 DN32(拆移利旧) P=1.6Mpa (2)连接形式:丝扣连接 (3)安装部位:室内 | m | 23.99 | 48.67 |  | 1167.59
626 | 030901001106 | 水喷淋钢管 | (1)材质、规格:内外壁热镀锌钢管 DN25(拆移利旧) P=1.6Mpa (2)连接形式:丝扣连接 (3)安装部位:室内 | m | 44.61 | 42.25 |  | 1884.77
627 | 030901003021 | 水喷淋(雾)喷头 | (1)名称:喷淋头 DN25(拆移利旧) (2)连接形式:螺纹连接 (3)安装部位:室内 | 个 | 19 | 25.26 |  | 479.94
628 | 031002001013 | 管道支架 | (1)管架形式:一般管道支架 (2)材质:型钢(拆移利旧) | kg | 25.719 | 15.41 |  | 396.33
629 | 031201001011 | 管道刷油 | (1)油漆品种:红色调和漆 (2)涂刷遍数、漆膜厚度:两道 | m2 | 12.07 | 9.71 |  | 117.2
630 | 030905002009 | 水灭火控制装置调试 | (1)水灭火控制装置调试(自动喷水灭火系统) | 点 | 1 | 317.56 |  | 317.56
2#楼一层大堂、电梯厅增加墙面骨架、石材 | [8 empty] | 单项工程(17房屋建筑与装饰)
2#楼一层大堂、电梯厅增加墙面骨架、石材 | [8 empty] | 单位工程(17房屋建筑与装饰)
门厅 | [8 empty] | 分项工程(17房屋建筑与装饰)
631 | 011204001008 | 石材墙面 | (1)墙体类型:抹灰面 (2)安装方式:墙面挂钩式干挂石材 密缝 (镀锌挂件+满填环氧结构胶) (3)面层材料品种、规格、颜色:ST-03 18mm足厚闪电米黄大理石 (4)缝宽、嵌缝材料种类:横向8mmV槽,竖向密缝 | m2 | 140.776 | 717.76 |  | 101043.38
分部分项工程量清单与计价表
工程名称：林浦食堂(二期)装修装饰工程 | [6 empty] | 第60页 共67页
序号 | 项目编码 | 项目名称 | 项目特征描述 | 计量单位 | 工程量 | 金 额(元)
[6 empty] | 综合单价 |  | 合价
632 | 011204004002 | 干挂石材钢骨架 | (1)骨架种类、规格:L50*5@600镀锌角钢+100*48*5.3镀锌10#槽钢 (2)防锈漆品种遍数:防锈处理 (3)L50*5镀锌角码 (4)上下间距视面材砖或石材分割线而定 (5)20*20*5镀锌钢板+M10化学膨胀螺栓固定 | t | 1.857 | 13129.32 |  | 24381.15
新增门厅 | [8 empty] | 分项工程(17房屋建筑与装饰)
633 | 011210003001 | 玻璃隔断 | (1)12mm钢化玻璃 | m2 | 41.985 | 229.79 |  | 9647.73
634 | 010802001002 | 金属（塑钢）门 | (1)新增地弹门5mm防火玻璃+防火胶+5mm防火玻璃 | m2 | 5.04 | 835.81 |  | 4212.48
635 | 010501001010 | 垫层 | (1)非泵送商品混凝土 (2)C20 (3)150mm厚C20细石混凝土垫高 | m3 | 11.042 | 643.49 |  | 7105.42
2#楼一层大堂、电梯厅空调 | [8 empty] | 单项工程(17房屋建筑与装饰)
2#楼一层大堂、电梯厅空调 | [8 empty] | 单位工程(17安装)
空调 | [8 empty] | 分项工程(17安装)
636 | 030702007028 | 复合型风管 | (1)名称:单面复合彩钢板（一面铝箔一面彩钢） (2)规格:长边长≤1000mm (3)材质:复合风管 (4)形状:矩形 (5)板材厚度:δ=2cm | m2 | 9.18 | 183.43 |  | 1683.89
637 | 031201003035 | 金属结构刷油 | (1)除锈级别:轻锈 (2)油漆品种:调和漆、红丹防锈漆 (3)涂刷遍数、漆膜厚度:各两遍 | kg | 46.84 | 2.64 |  | 123.66
638 | 030703019012 | 柔性接口 | (1)名称:软接头 | m2 | 1.104 | 397.6 |  | 438.95
639 | 030703011064 | 铝及铝合金风口、散流器 | (1)通长塑钢侧送风口8400×180 | 个 | 1 | 1777.76 |  | 1777.76
640 | 030703011065 | 铝及铝合金风口、散流器 | (1)通长塑钢侧送风口1600×180 | 个 | 1 | 476.78 |  | 476.78
641 | 030703011066 | 铝及铝合金风口、散流器 | (1)带过滤网塑钢回风口2250×250 | 个 | 3 | 1075.49 |  | 3226.47
642 | 030701003072 | 空调器 | (1)名称:标准型风管天井式 (2)型号:FG-071 (3)规格:制冷量7.1KW,制热量8(kW)额定功率110(W)电力供应220(V)风量1000(m3/h) (4)含温控器 (5)含冷媒剂 | 台 | 3 | 5860.7 |  | 17582.1
643 | 030701003073 | 空调器 | (1)质量:227kg (2)规格:参考尺寸(Hx | 台 | 1 | 30251.43 |  | 30251.43
分部分项工程量清单与计价表
工程名称：林浦食堂(二期)装修装饰工程 | [6 empty] | 第61页 共67页
序号 | 项目编码 | 项目名称 | 项目特征描述 | 计量单位 | 工程量 | 金 额(元)
[6 empty] | 综合单价 |  | 合价
WxD)(mmxmmxmm)990*1635*790 (3)参数:制冷量:25.2kw;制热量:27.0kw;噪声值56dB(A);输入功率:5.41kw; (4)名称:变流量空调室外机组H252WL (5)型号:KW2#-1 (6)安装形式:落地安装 (7)隔振垫(器)、支架形式、材质:橡胶减震垫 (8)含冷媒剂 (9)需具备VIP内机运行模式优先功能，调试结束时设置到该模式
644 | 030406006054 | 低压交流异步电动机 | (1)低压电器装置接线(风机盘管接线) | 台 | 3 | 29.9 |  | 89.7
645 | 030406006055 | 低压交流异步电动机 | (1)交流异步电动机检查接线(交流异步电动机 功率≤13kw) (2)交流异步机负载调试(低压笼型 电磁控制) | 台 | 1 | 937.15 |  | 937.15
646 | 031002002006 | 设备支架 | (1)形式:一般支吊架 (2)材质:碳钢设备支架 | kg | 75 | 5.38 |  | 403.5
647 | 031201003036 | 金属结构刷油 | (1)除锈级别:轻锈 (2)油漆品种:调和漆、红丹防锈漆 (3)涂刷遍数、漆膜厚度:各两遍 | kg | 75 | 2.64 |  | 198
648 | 030704001013 | 通风工程检测、调试 |  | 系统 | 1 | 157.38 |  | 157.38
冷媒水 | [8 empty] | 分项工程(17安装)
649 | 031001004112 | 铜管 | (1)规格、压力等级: Φ9.5 (2)连接形式:焊接 (3)安装部位:室内 (4)压力试验及吹、洗设计要求:符合设计说明及规范要求 (5)含冷媒剂 R410 | m | 115.98 | 52.75 |  | 6117.95
650 | 031001004113 | 铜管 | (1)规格、压力等级:Φ12.7 (2)连接形式:焊接 (3)安装部位:室内 (4)压力试验及吹、洗设计要求:符合设计说明及规范要求 (5)含冷媒剂 R410 | m | 9.98 | 60.31 |  | 601.89
651 | 031001004114 | 铜管 | (1)规格、压力等级:Φ15.9 (2)连接形式:焊接 (3)安装部位:室内 | m | 8.99 | 77.3 |  | 694.93
分部分项工程量清单与计价表
工程名称：林浦食堂(二期)装修装饰工程 | [6 empty] | 第62页 共67页
序号 | 项目编码 | 项目名称 | 项目特征描述 | 计量单位 | 工程量 | 金 额(元)
[6 empty] | 综合单价 |  | 合价
(4)压力试验及吹、洗设计要求:符合设计说明及规范要求 (5)含冷媒剂 R410
652 | 031001004115 | 铜管 | (1)规格、压力等级: Φ22.2 (2)连接形式:焊接 (3)安装部位:室内 (4)压力试验及吹、洗设计要求:符合设计说明及规范要求 (5)含冷媒剂 R410 | m | 75.69 | 100.93 |  | 7639.39
653 | 031208002058 | 管道绝热 | (1)绝热材料品种:橡胶管壳 (2)绝热厚度:28mm | m3 | 0.658 | 1950.52 |  | 1283.44
654 | 030903005047 | 铜管管件 | (1)规格:分支器?22.2+?9.5 | 个 | 1 | 148.15 |  | 148.15
655 | 030903005048 | 铜管管件 | (1)规格:分支器?15.9+?9.5 | 个 | 2 | 106.91 |  | 213.82
656 | 031009002060 | 空调水工程系统调试 |  | 系统 | 1 | 605.7 |  | 605.7
冷凝水 | [8 empty] | 分项工程(17安装)
657 | 031001006104 | 塑料管 | (1)连接形式:胶水粘接 (2)安装部位:室内 (3)介质:水 (4)材质、规格:UPVC排水管DN32 (5)压力试验及吹、洗设计要求:灌水试验 | m | 8.2 | 27.96 |  | 229.27
658 | 031001006105 | 塑料管 | (1)连接形式:胶水粘接 (2)安装部位:室内 (3)介质:水 (4)材质、规格:UPVC排水管DN40 (5)压力试验及吹、洗设计要求:灌水试验 | m | 7.78 | 26.94 |  | 209.59
659 | 031001006106 | 塑料管 | (1)连接形式:胶水粘接 (2)安装部位:室内 (3)介质:水 (4)材质、规格:UPVC排水管DN50 (5)压力试验及吹、洗设计要求:灌水试验 | m | 5.51 | 32.73 |  | 180.34
660 | 031208002059 | 管道绝热 | (1)绝热材料品种:橡胶管壳 (2)绝热厚度:28mm | m3 | 0.061 | 1950.52 |  | 118.98
661 | 031009002061 | 空调水工程系统调试 |  | 系统 | 1 | 33.04 |  | 33.04
一层男女更衣室 | [8 empty] | 单项工程(17房屋建筑与装饰)
一层男女更衣室-安装 | [8 empty] | 单位工程(17安装)
配管配线工程 | [8 empty] | 分项工程(17安装)
662 | 030411001308 | 配管 | (1)材质:套接紧定式 | m | 52.1 | 20.06 |  | 1045.13
分部分项工程量清单与计价表
工程名称：林浦食堂(二期)装修装饰工程 | [6 empty] | 第63页 共67页
序号 | 项目编码 | 项目名称 | 项目特征描述 | 计量单位 | 工程量 | 金 额(元)
[6 empty] | 综合单价 |  | 合价
镀锌钢导管 (2)规格:JDG20 (3)名称:电气配管 (4)接地要求:按设计要求 (5)配置形式:明敷
663 | 030411001309 | 配管 | (1)材质:套接紧定式镀锌钢导管 (2)规格:JDG20 (3)名称:电气配管 (4)接地要求:按设计要求 (5)配置形式:暗敷 | m | 29.9 | 14.2 |  | 424.58
|  | 分部小计 |  |  | 82 |  |  | 1469.71
664 | 030411001310 | 配管 | (1)规格:DN20 每根长≤1m (2)名称:金属软管 (3)接地要求:按设计要求 | m | 26.4 | 37.72 |  | 995.81
|  | 分部小计 |  |  | 26.4 |  |  | 995.81
665 | 030411004230 | 配线 | (1)材质:铜芯 (2)规格:2.5mm2 (3)名称:电气配线 (4)型号:WDZB1-BYJ(F) (5)配线形式:管内 (6)配线部位:室内 | m | 283.72 | 5.19 |  | 1472.51
666 | 030411004231 | 配线 | (1)材质:铜芯 (2)规格:4mm2 (3)名称:电气配线 (4)型号:WDZB1-BYJ(F) (5)配线形式:管内 (6)配线部位:室内 | m | 282.66 | 6.56 |  | 1854.25
667 | 030411004232 | 配线 | (1)材质:铜芯 (2)规格:4*1.0 (3)名称:多芯软导线 (4)型号:RYSP (5)配线形式:管内穿线 (6)配线部位:室内 | m | 8.4 | 13.68 |  | 114.91
668 | 030413001076 | 铁构件 | (1)材质:碳钢 (2)名称:明敷电气管道支架制作、暗装 | kg | 8.075 | 20.23 |  | 163.36
669 | 030413002034 | 凿(压)槽 | (1)规格:宽mm×深mm70×70 (2)名称:凿槽 (3)填充(恢复)方式:水泥砂浆 | m | 29.9 | 26.15 |  | 781.89
给水系统 | [8 empty] | 分项工程(17安装)
670 | 031001006150 | 塑料管 | (1)材质、规格:PPR塑料给水管 DN50 (2)连接形式:热熔连接 (3)安装部位:室内 | m | 1.28 | 76.92 |  | 98.46
分部分项工程量清单与计价表
工程名称：林浦食堂(二期)装修装饰工程 | [6 empty] | 第64页 共67页
序号 | 项目编码 | 项目名称 | 项目特征描述 | 计量单位 | 工程量 | 金 额(元)
[6 empty] | 综合单价 |  | 合价
(4)介质:给水 (5)压力试验及吹、洗设计要求:水压试验、消毒冲洗
671 | 031001006151 | 塑料管 | (1)材质、规格:PPR塑料给水管 DN32 (2)连接形式:热熔连接 (3)安装部位:室内 (4)介质:给水 (5)压力试验及吹、洗设计要求:水压试验、消毒冲洗 | m | 9.06 | 51.25 |  | 464.33
672 | 031001006152 | 塑料管 | (1)材质、规格:PPR塑料给水管 DN20 (2)连接形式:热熔连接 (3)安装部位:室内 (4)介质:给水 (5)压力试验及吹、洗设计要求:水压试验、消毒冲洗 | m | 7.18 | 31.6 |  | 226.89
673 | 031001006153 | 塑料管 | (1)材质、规格:PPR塑料给水管 DN15 (2)连接形式:热熔连接 (3)安装部位:室内 (4)介质:给水 (5)压力试验及吹、洗设计要求:水压试验、消毒冲洗 | m | 3.35 | 28.87 |  | 96.71
674 | 030413002035 | 凿(压)槽 | (1)名称:砖结构(宽mm×深mm70×70) | m | 20.77 | 26.64 |  | 553.31
排水系统 | [8 empty] | 分项工程(17安装)
675 | 031001005001 | 铸铁管 | (1)材质、规格:柔性铸铁管 DN150 (2)连接方式:法兰机械式A型连接 (3)安装部位:室内 (4)压力试验及吹、洗设计要求:灌水试验 | m | 21.82 | 322.04 |  | 7026.91
676 | 031001006154 | 塑料管 | (1)材质、规格:UPVC塑料排水管 DN75 (2)连接方式:粘接剂接口 (3)安装部位:室内 (4)压力试验及吹、洗设计要求:灌水试验 | m | 4.9 | 47.81 |  | 234.27
677 | 031001006155 | 塑料管 | (1)材质、规格:UPVC塑料排水管 DN40 (2)连接方式:粘接剂接口 (3)安装部位:室内 (4)压力试验及吹、洗设计要求:灌水试验 | m | 8.94 | 38.53 |  | 344.46
678 | 031004014011 | 给、排水附(配)件 | (1)名称:清扫口 (2)材质:塑料 | 个 | 2 | 23.11 |  | 46.22
分部分项工程量清单与计价表
工程名称：林浦食堂(二期)装修装饰工程 | [6 empty] | 第65页 共67页
序号 | 项目编码 | 项目名称 | 项目特征描述 | 计量单位 | 工程量 | 金 额(元)
[6 empty] | 综合单价 |  | 合价
(3)型号、规格:DN100
679 | 031004014012 | 给、排水附(配)件 | (1)名称:清扫口 (2)材质:塑料 (3)型号、规格:DN70 | 个 | 2 | 19.94 |  | 39.88
680 | 031004014013 | 给、排水附(配)件 | (1)型号、规格:网框式地漏 DN50 (2)材质:铸铁 | 个 | 6 | 37.66 |  | 225.96
681 | 031004014014 | 给、排水附(配)件 | (1)名称:清扫口 (2)材质:塑料 (3)型号、规格:DN100 | 个(组) | 2 | 25.43 |  | 50.86
卫生洁具 | [8 empty] | 分项工程(17安装)
682 | 031004006001 | 大便器 | (1)规格、类型:蹲式大便器 (2)材质:陶瓷 (3)附件名称、数量:冲洗管、大便器存水弯、防污器、冲洗阀等 | 组 | 2 | 1846.21 |  | 3692.42
683 | 031004007001 | 小便器 | (1)材质:陶瓷 (2)规格、类型:落地式小便器 (3)附件名称、数量:含感应控制器、小便器冲水连接管等五金配件 (4)组装形式:(自动冲洗感应器接线) | 组 | 2 | 3585.35 |  | 7170.7
684 | 031004003001 | 洗脸盆 | (1)组装形式:(自动冲洗感应龙头接线) (2)材质:陶瓷 (3)规格、类型:感应式洗手盆 (4)附件名称、数量:红外感应龙头及配件、金属软管、螺纹管件、洗脸盆排水附件等 | 组 | 2 | 1267.93 |  | 2535.86
685 | 031004010001 | 淋浴器 | (1)名称:成套淋浴器 (2)附件名称、数量:含花洒喷头及配件 | 套 | 2 | 1397.91 |  | 2795.82
686 | 031004014015 | 给、排水附(配)件 | (1)移位器 DN100 | 个 | 2 | 2.31 |  | 4.62
通风 | [8 empty] | 分项工程(17安装)
687 | 030702001005 | 碳钢通风管道制作安装 | (1)名称:通风管 (2)材质:镀锌钢板 (3)规格:长边320mm以下 (4)支架形式、材质:管件、法兰、吊托支架 (5)形状:矩形 (6)板材厚度:0.5mm (7)接口形式:咬口 | m2 | 3.51 | 192.05 |  | 674.1
688 | 030702001006 | 碳钢通风管道制作安装 | (1)名称:通风管 (2)材质:镀锌钢板 (3)规格:长边450mm以 | m2 | 1.81 | 156.2 |  | 282.72
分部分项工程量清单与计价表
工程名称：林浦食堂(二期)装修装饰工程 | [6 empty] | 第66页 共67页
序号 | 项目编码 | 项目名称 | 项目特征描述 | 计量单位 | 工程量 | 金 额(元)
[6 empty] | 综合单价 |  | 合价
下 (4)支架形式、材质:管件、法兰、吊托支架 (5)形状:矩形 (6)板材厚度:0.6mm (7)接口形式:咬口
689 | 031201003046 | 金属结构刷油 | (1)除锈级别:轻锈 (2)油漆品种:调和漆、红丹防锈漆 (3)涂刷遍数、漆膜厚度:各两遍 | kg | 21.61 | 2.48 |  | 53.59
690 | 030703019018 | 柔性接口 | (1)名称:软接头 | m2 | 0.958 | 397.19 |  | 380.51
691 | 030108003017 | 轴流通风机 | (1)名称:天花管道排气扇V2 (2)规格:L=265m3/h H=210Pa N=36W 电压(V)：220 噪声dB(A) ：46 | 台 | 2 | 183.88 |  | 367.76
692 | 030108003018 | 轴流通风机 | (1)名称:天花管道排气扇V-3 (2)规格:L=400m3/h H=265Pa N=44W 电压(V)：220 噪声dB(A) ：46 | 台 | 1 | 183.88 |  | 183.88
电气照明器具工程（含灯具与开关插座） | [8 empty] | 分项工程(17安装)
693 | 030412001045 | 普通灯具 | (1)规格:10W (2)类型:LED射灯 (3)型号:LTH01010009 | 套 | 4 | 84.01 |  | 336.04
694 | 030412001046 | 普通灯具 | (1)规格:1X3.5W (2)类型:3寸LED筒灯(防眩光型) (3)型号:MTD0700412 | 套 | 9 | 94.25 |  | 848.25
695 | 030412001047 | 普通灯具 | (1)规格:13W/m (2)类型:LED灯带 | m | 7.57 | 46.42 |  | 351.4
696 | 030404034026 | 照明开关 | (1)规格:250V 10A (2)名称:二位单控暗开关 | 个 | 1 | 29.83 |  | 29.83
697 | 030404034027 | 照明开关 | (1)规格:250V 10A (2)名称:三位单控暗开关 | 个 | 1 | 33.06 |  | 33.06
698 | 030404034028 | 照明开关 | (1)规格:250V 10A (2)名称:四位单控暗开关 | 个 | 1 | 44.05 |  | 44.05
699 | 030404035037 | 插座 | (1)规格:带开关三孔安全型 热水器插座 250V 10A (2)名称:普通插座 (3)安装方式:按设计说明 | 个 | 2 | 24.05 |  | 48.1
700 | 030404035038 | 插座 | (1)规格:小厨宝插座(安全型) 250V 16A (2)名称:普通插座 (3)安装方式:按设计说明 | 个 | 1 | 33.95 |  | 33.95
分部分项工程量清单与计价表
工程名称：林浦食堂(二期)装修装饰工程 | [6 empty] | 第67页 共67页
序号 | 项目编码 | 项目名称 | 项目特征描述 | 计量单位 | 工程量 | 金 额(元)
[6 empty] | 综合单价 |  | 合价
701 | 030411006118 | 接线盒 | (1)材质:钢制 (2)规格:86型 (3)名称:接线盒+空白面板 (4)安装形式:暗装 | 个 | 16 | 10.8 |  | 172.8
702 | 030411006119 | 接线盒 | (1)材质:钢制 (2)规格:86型 (3)名称:开关插座盒 (4)安装形式:暗装 | 个 | 3 | 7.13 |  | 21.39
暂列金 | [8 empty] | 单项工程(17房屋建筑与装饰)
暂列金 | [8 empty] | 单位工程(17房屋建筑与装饰)
暂列金 | [8 empty] | 分项工程(17房屋建筑与装饰)
安全生产费 | [8 empty] | 单项工程(17房屋建筑与装饰)
安全生产费 | [8 empty] | 单位工程(17房屋建筑与装饰)
安全生产费 | [8 empty] | 分项工程(17房屋建筑与装饰)
合 计 | [7 empty] | 2452003.98

## 单价措施项目清单与计价表
单价措施项目清单与计价表
工程名称：林浦食堂(二期)装修装饰工程 | [6 empty] | 第1页 共6页
序号 | 项目编码 | 项目名称 | 项目特征描述 | 计量单位 | 工程量 | 金 额(元)
[6 empty] | 综合单价 |  | 合价
1号楼北侧区域（含快递柜） | [8 empty] | 单项工程(17房屋建筑与装饰)
1号楼北侧区域（含快递柜）-装修 | [8 empty] | 单位工程(17房屋建筑与装饰)
楼地面工程 | [8 empty] | 分项工程(17房屋建筑与装饰)
内墙柱面工程 | [8 empty] | 分项工程(17房屋建筑与装饰)
天棚工程 | [8 empty] | 分项工程(17房屋建筑与装饰)
1 | 011701006001 | 满堂装饰脚手架 | (1)服务对象（天棚和墙面或天棚）:天棚和墙面 (2)服务高度:4.05m以内 | m2 | 275.772 | 12.46 |  | 3436.12
拆除工程 | [8 empty] | 分项工程(17房屋建筑与装饰)
1号楼北侧区域（含快递柜）-安装 | [8 empty] | 单位工程(17安装)
母线槽、电缆与桥架工程 | [8 empty] | 分项工程(17安装)
配管配线工程 | [8 empty] | 分项工程(17安装)
电气照明器具工程（含灯具与开关插座） | [8 empty] | 分项工程(17安装)
应急照明 | [8 empty] | 分项工程(17安装)
空调 | [8 empty] | 分项工程(17安装)
冷媒水 | [8 empty] | 分项工程(17安装)
冷凝水 | [8 empty] | 分项工程(17安装)
消火栓系统 | [8 empty] | 分项工程(17安装)
喷淋、喷雾系统 | [8 empty] | 分项工程(17安装)
火灾报警 | [8 empty] | 分项工程(17安装)
综合布线 | [8 empty] | 分项工程(17安装)
2 | 031301017116 | 脚手架搭拆 |  | 项 | 1 | 26.69 |  | 26.69
烘焙房改造 | [8 empty] | 单项工程(17房屋建筑与装饰)
烘焙房改造-装修 | [8 empty] | 单位工程(17房屋建筑与装饰)
拆除工程 | [8 empty] | 分项工程(17房屋建筑与装饰)
砌筑工程 | [8 empty] | 分项工程(17房屋建筑与装饰)
3 | 011701003001 | 砌筑脚手架 | (1)砌块墙 (2)3600mm | m2 | 21.12 | 4.38 |  | 92.51
4 | 011702008003 | 圈梁模板 | (1)200mm高 (2)现浇混凝土胶合板模板(梁 圈梁) | m2
5 | 011702008004 | 圈梁模板 | (1)300mm高 (2)现浇混凝土胶合板模板(梁 圈梁) | m2
6 | 011702009001 | 过梁模板 | (1)2250mm高 (2)现浇混凝土胶合板模板(梁 过梁) | m2
7 | 011702003001 | 构造柱模板 |  | m2
楼地面工程 | [8 empty] | 分项工程(17房屋建筑与装饰)
内墙柱面工程 | [8 empty] | 分项工程(17房屋建筑与装饰)
天棚工程 | [8 empty] | 分项工程(17房屋建筑与装饰)
8 | 011701006002 | 满堂装饰脚手架 | (1)服务对象（天棚和墙面或天棚）:天棚和墙面 (2)服务高度:4.05m以内 | m2 | 91.039 | 12.46 |  | 1134.35
单价措施项目清单与计价表
工程名称：林浦食堂(二期)装修装饰工程 | [6 empty] | 第2页 共6页
序号 | 项目编码 | 项目名称 | 项目特征描述 | 计量单位 | 工程量 | 金 额(元)
[6 empty] | 综合单价 |  | 合价
门窗工程 | [8 empty] | 分项工程(17房屋建筑与装饰)
烘焙房改造-安装 | [8 empty] | 单位工程(17安装)
配电箱安装工程 | [8 empty] | 分项工程(17安装)
配管配线工程 | [8 empty] | 分项工程(17安装)
电气照明器具工程（含灯具与开关插座） | [8 empty] | 分项工程(17安装)
应急照明 | [8 empty] | 分项工程(17安装)
空调 | [8 empty] | 分项工程(17安装)
冷媒 | [8 empty] | 分项工程(17安装)
冷凝 | [8 empty] | 分项工程(17安装)
给排水系统 | [8 empty] | 分项工程(17安装)
喷淋、喷雾系统 | [8 empty] | 分项工程(17安装)
火灾自动报警 | [8 empty] | 分项工程(17安装)
门禁系统 | [8 empty] | 分项工程(17安装)
综合布线 | [8 empty] | 分项工程(17安装)
2#、5#楼屋面发光字体 | [8 empty] | 单项工程(17房屋建筑与装饰)
2#、5#楼屋面发光字体 | [8 empty] | 单位工程(17房屋建筑与装饰)
其他装饰工程 | [8 empty] | 分项工程(17房屋建筑与装饰)
西点餐区(含冷柜、屏风) | [8 empty] | 单项工程(17房屋建筑与装饰)
西点餐区-装修 | [8 empty] | 单位工程(17房屋建筑与装饰)
咖啡厅 | [8 empty] | 分项工程(17房屋建筑与装饰)
西点餐区（咖啡厅）-安装 | [8 empty] | 单位工程(17安装)
配电箱安装工程 | [8 empty] | 分项工程(17安装)
母线槽、电缆与桥架工程 | [8 empty] | 分项工程(17安装)
配管配线工程 | [8 empty] | 分项工程(17安装)
电气照明器具工程（含灯具与开关插座） | [8 empty] | 分项工程(17安装)
给水系统 | [8 empty] | 分项工程(17安装)
排水系统 | [8 empty] | 分项工程(17安装)
综合布线 | [8 empty] | 分项工程(17安装)
咖啡厅设备 | [8 empty] | 分项工程(17安装)
一层餐区增加空调集中控制系统 | [8 empty] | 单项工程(17房屋建筑与装饰)
一层餐区增加空调集中控制系统 | [8 empty] | 单位工程(17安装)
空调集中控制系统 | [8 empty] | 分项工程(17安装)
一层厨房增加一批设备 | [8 empty] | 单项工程(17房屋建筑与装饰)
一层厨房增加一批设备 | [8 empty] | 单位工程(17安装)
一层厨房增加一批设备 | [8 empty] | 分项工程(17安装)
一层餐区增加吊扇 | [8 empty] | 单项工程(17房屋建筑与装饰)
一层餐区增加吊扇 | [8 empty] | 单位工程(17安装)
一层餐区增加吊扇0 | [8 empty] | 分项工程(17安装)
消防电气火灾监控系统 | [8 empty] | 单项工程(17房屋建筑与装饰)
消防电气火灾监控系统 | [8 empty] | 单位工程(17安装)
消防电气火灾监控系统 | [8 empty] | 分项工程(17安装)
厨房增加视频监控系统设备 | [8 empty] | 单项工程(17房屋建筑与装饰)
厨房增加视频监控系统 | [8 empty] | 单位工程(17安装)
配管配线 | [8 empty] | 分项工程(17安装)
单价措施项目清单与计价表
工程名称：林浦食堂(二期)装修装饰工程 | [6 empty] | 第3页 共6页
序号 | 项目编码 | 项目名称 | 项目特征描述 | 计量单位 | 工程量 | 金 额(元)
[6 empty] | 综合单价 |  | 合价
机柜、机架、交换机、录像硬盘 | [8 empty] | 分项工程(17安装)
1#楼一层台阶下方室外铺装、室内防水 | [8 empty] | 单项工程(17房屋建筑与装饰)
1#楼一层台阶下方室外铺装、室内防水 | [8 empty] | 单位工程(17房屋建筑与装饰)
一层管理用房通道室外铺装、室内防水 | [8 empty] | 分项工程(17房屋建筑与装饰)
海丝图文中心室内防水 | [8 empty] | 分项工程(17房屋建筑与装饰)
9 | 011701003002 | 砌筑脚手架 | (1)砌块墙 (2)3780mm | m2 | 227.331 | 12.56 |  | 2855.28
10 | 011702008005 | 圈梁模板 | (1)200mm高 (2)现浇混凝土胶合板模板(梁 圈梁) | m2 | 3.18 | 75.65 |  | 240.57
11 | 011702009002 | 过梁模板 | (1)2250mm高 (2)现浇混凝土胶合板模板(梁 过梁) | m2 | 1.988 | 99.57 |  | 197.95
12 | 011701006003 | 满堂装饰脚手架 | (1)墙面或天棚 (2)3.78m | m2 | 198.424 | 12.73 |  | 2525.94
结构顶板漏水补漏、通道铝单板吊顶拆装 | [8 empty] | 分项工程(17房屋建筑与装饰)
图文中心地面回填 | [8 empty] | 分项工程(17房屋建筑与装饰)
图文中心墙面装饰板 | [8 empty] | 分项工程(17房屋建筑与装饰)
13 | 011701003004 | 砌筑脚手架 | (1)砌块墙 (2)3780mm | m2 | 227.331 | 12.46 |  | 2832.54
14 | 011702008007 | 圈梁模板 | (1)200mm高 (2)现浇混凝土胶合板模板(梁 圈梁) | m2 | 3.18 | 75.66 |  | 240.6
15 | 011702009003 | 过梁模板 | (1)2250mm高 (2)现浇混凝土胶合板模板(梁 过梁) | m2 | 1.988 | 100.51 |  | 199.81
16 | 011701006006 | 满堂装饰脚手架 | (1)墙面或天棚 (2)3.78m | m2 | 198.424 | 12.71 |  | 2521.97
一层食堂内更衣间增加柜子 | [8 empty] | 单项工程(17房屋建筑与装饰)
一层食堂内更衣间增加柜子 | [8 empty] | 单位工程(17房屋建筑与装饰)
一层男女更衣 | [8 empty] | 分项工程(17房屋建筑与装饰)
一层男女更衣 | [8 empty] | 单位工程(17房屋建筑与装饰)
一层男女更衣 | [8 empty] | 分项工程(17房屋建筑与装饰)
17 | 011701006004 | 满堂装饰脚手架 | (1)墙面或天棚 (2)4.04m | m2 | 22.03 | 12.65 |  | 278.68
18 | 011701003003 | 砌筑脚手架 | (1)砌块墙 (2)4400mm | m2 | 9.84 | 12.2 |  | 120.05
19 | 011702008006 | 圈梁模板 | (1)200mm高 (2)现浇混凝土胶合板模板(梁 圈梁) | m2 | 0.6 | 75.69 |  | 45.41
1#楼一层电梯厅 | [8 empty] | 单项工程(17房屋建筑与装饰)
1#楼一层电梯厅-装修 | [8 empty] | 单位工程(17房屋建筑与装饰)
电梯厅 | [8 empty] | 分项工程(17房屋建筑与装饰)
20 | 011701006005 | 满堂装饰脚手架 | (1)墙面或天棚 (2)4.04m | m2 | 20.06 | 12.65 |  | 253.76
1#楼一层电梯厅-（安装） | [8 empty] | 单位工程(17安装)
配管配线工程 | [8 empty] | 分项工程(17安装)
21 | 031301017014 | 脚手架搭拆 |  | 项
单价措施项目清单与计价表
工程名称：林浦食堂(二期)装修装饰工程 | [6 empty] | 第4页 共6页
序号 | 项目编码 | 项目名称 | 项目特征描述 | 计量单位 | 工程量 | 金 额(元)
[6 empty] | 综合单价 |  | 合价
母线槽、电缆与桥架工程 | [8 empty] | 分项工程(17安装)
22 | 031301017015 | 脚手架搭拆 |  | 项
电气照明器具工程（含灯具与开关插座） | [8 empty] | 分项工程(17安装)
23 | 031301017016 | 脚手架搭拆 |  | 项
应急照明 | [8 empty] | 分项工程(17安装)
24 | 031301017017 | 脚手架搭拆 |  | 项
火灾报警 | [8 empty] | 分项工程(17安装)
25 | 031301017018 | 脚手架搭拆 |  | 项
喷淋、喷雾系统 | [8 empty] | 分项工程(17安装)
26 | 031301017019 | 脚手架搭拆 |  | 项 | 1 | 38.36 |  | 38.36
1#楼一层管理用房增加网络、室外排污 | [8 empty] | 单项工程(17房屋建筑与装饰)
1#楼一层管理用房增加网络、排污 | [8 empty] | 单位工程(17安装)
室外排水系统 | [8 empty] | 分项工程(17安装)
27 | 031301017038 | 脚手架搭拆 |  | 项
综合布线 | [8 empty] | 分项工程(17安装)
28 | 031301017039 | 脚手架搭拆 |  | 项
综合布线增加设备 | [8 empty] | 分项工程(17安装)
29 | 031301017040 | 脚手架搭拆 |  | 项
1#楼通往食堂过道增加空调系统、灯具 | [8 empty] | 单项工程(17房屋建筑与装饰)
1#楼通往食堂过道增加空调系统、灯具 | [8 empty] | 单位工程(17安装)
配电箱安装工程 | [8 empty] | 分项工程(17安装)
30 | 031301017133 | 脚手架搭拆 |  | 项
母线槽、电缆与桥架工程 | [8 empty] | 分项工程(17安装)
31 | 031301017134 | 脚手架搭拆 |  | 项
配管配线工程 | [8 empty] | 分项工程(17安装)
32 | 031301017135 | 脚手架搭拆 |  | 项
电气照明器具工程（含灯具与开关插座） | [8 empty] | 分项工程(17安装)
33 | 031301017136 | 脚手架搭拆 |  | 项
火灾报警 | [8 empty] | 分项工程(17安装)
34 | 031301017137 | 脚手架搭拆 |  | 项
空调 | [8 empty] | 分项工程(17安装)
35 | 031301017138 | 脚手架搭拆 |  | 项 | 1 | 86.05 |  | 86.05
冷媒水 | [8 empty] | 分项工程(17安装)
36 | 031301017139 | 脚手架搭拆 |  | 项 | 1 | 61.97 |  | 61.97
冷凝水 | [8 empty] | 分项工程(17安装)
37 | 031301017140 | 脚手架搭拆 |  | 项 | 1 | 18.61 |  | 18.61
1#与2#楼连廊增加-空调、喷淋 | [8 empty] | 单项工程(17房屋建筑与装饰)
一层男女卫生间和更衣室-安装 | [8 empty] | 单位工程(17安装)
空调 | [8 empty] | 分项工程(17安装)
38 | 031301017160 | 脚手架搭拆 |  | 项 | 1 | 83.93 |  | 83.93
冷媒水 | [8 empty] | 分项工程(17安装)
39 | 031301017161 | 脚手架搭拆 |  | 项 | 1 | 59.51 |  | 59.51
冷凝水 | [8 empty] | 分项工程(17安装)
40 | 031301017162 | 脚手架搭拆 |  | 项 | 1 | 13.85 |  | 13.85
单价措施项目清单与计价表
工程名称：林浦食堂(二期)装修装饰工程 | [6 empty] | 第5页 共6页
序号 | 项目编码 | 项目名称 | 项目特征描述 | 计量单位 | 工程量 | 金 额(元)
[6 empty] | 综合单价 |  | 合价
喷淋、喷雾系统 | [8 empty] | 分项工程(17安装)
41 | 031301017159 | 脚手架搭拆 |  | 项 | 1 | 374.71 |  | 374.71
一层管理用房增加通风空调、喷淋 | [8 empty] | 单位工程(17安装)
空调 | [8 empty] | 分项工程(17安装)
42 | 031301017170 | 脚手架搭拆 |  | 项 | 1 | 296.61 |  | 296.61
冷媒水 | [8 empty] | 分项工程(17安装)
43 | 031301017171 | 脚手架搭拆 |  | 项 | 1 | 313.98 |  | 313.98
冷凝水 | [8 empty] | 分项工程(17安装)
44 | 031301017172 | 脚手架搭拆 |  | 项 | 1 | 78.75 |  | 78.75
喷淋、喷雾系统 | [8 empty] | 分项工程(17安装)
45 | 031301017173 | 脚手架搭拆 |  | 项 | 1 | 275.94 |  | 275.94
2#楼一层大堂、电梯厅增加墙面骨架、石材 | [8 empty] | 单项工程(17房屋建筑与装饰)
2#楼一层大堂、电梯厅增加墙面骨架、石材 | [8 empty] | 单位工程(17房屋建筑与装饰)
门厅 | [8 empty] | 分项工程(17房屋建筑与装饰)
新增门厅 | [8 empty] | 分项工程(17房屋建筑与装饰)
2#楼一层大堂、电梯厅空调 | [8 empty] | 单项工程(17房屋建筑与装饰)
2#楼一层大堂、电梯厅空调 | [8 empty] | 单位工程(17安装)
空调 | [8 empty] | 分项工程(17安装)
46 | 031301017122 | 脚手架搭拆 |  | 项 | 1 | 119.49 |  | 119.49
冷媒水 | [8 empty] | 分项工程(17安装)
47 | 031301017123 | 脚手架搭拆 |  | 项 | 1 | 341.44 |  | 341.44
冷凝水 | [8 empty] | 分项工程(17安装)
48 | 031301017124 | 脚手架搭拆 |  | 项 | 1 | 20.1 |  | 20.1
一层男女更衣室 | [8 empty] | 单项工程(17房屋建筑与装饰)
一层男女更衣室-安装 | [8 empty] | 单位工程(17安装)
配管配线工程 | [8 empty] | 分项工程(17安装)
49 | 031301017184 | 脚手架搭拆 |  | 项 | 1 | 133.53 |  | 133.53
给水系统 | [8 empty] | 分项工程(17安装)
50 | 031301017185 | 脚手架搭拆 |  | 项 | 1 | 36.01 |  | 36.01
排水系统 | [8 empty] | 分项工程(17安装)
51 | 031301017186 | 脚手架搭拆 |  | 项 | 1 | 82.81 |  | 82.81
卫生洁具 | [8 empty] | 分项工程(17安装)
52 | 031301017187 | 脚手架搭拆 |  | 项 | 1 | 24.66 |  | 24.66
通风 | [8 empty] | 分项工程(17安装)
53 | 031301017188 | 脚手架搭拆 |  | 项 | 1 | 42.51 |  | 42.51
电气照明器具工程（含灯具与开关插座） | [8 empty] | 分项工程(17安装)
54 | 031301017189 | 脚手架搭拆 |  | 项
暂列金 | [8 empty] | 单项工程(17房屋建筑与装饰)
暂列金 | [8 empty] | 单位工程(17房屋建筑与装饰)
暂列金 | [8 empty] | 分项工程(17房屋建筑与装饰)
安全生产费 | [8 empty] | 单项工程(17房屋建筑与装饰)
安全生产费 | [8 empty] | 单位工程(17房屋建筑与装饰)
安全生产费 | [8 empty] | 分项工程(17房屋建筑与装饰)
单价措施项目清单与计价表
工程名称：林浦食堂(二期)装修装饰工程 | [6 empty] | 第6页 共6页
序号 | 项目编码 | 项目名称 | 项目特征描述 | 计量单位 | 工程量 | 金 额(元)
[6 empty] | 综合单价 |  | 合价
合 计 | [7 empty] | 19505.05