## 控制价
控制价
项目名称:2024年三明高速公路房屋修缮工程协作队伍选择
序号 | 单项工程名称 | 金额(元) | 其中: 安全文明施工费(元)
1 | 厦沙高速 | 674385 | 3111
2 | 福银高速 | 980948 | 4518
3 | 泉三高速 | 533180 | 2458
4 | 永宁高速 | 597275 | 2750
5 | 永武高速 | 19886 | 92
6 | 湄渝高速 | 7587 | 35
7 | 建泰高速 | 113116 | 522
合 计 |  | 2926377 | 13486

## 分部分项工程量清单与计价审核表
分部分项工程量清单与计价审核表
项目名称:2024年三明高速公路房屋修缮工程协作队伍选择 | [6 empty] | 第1页 共41页
序号 | 项目编码 | 项目名称 | 项目特征描述 | 计量单位 | 工程量 | 金 额(元)
[6 empty] | 综合单价 |  | 合价
厦沙高速 | [8 empty] | 单项工程(17房屋建筑与装饰)
城东隧道A道出口 | [8 empty] | 单位工程(17房屋建筑与装饰)
其他装饰工程 | [8 empty] | 分项工程(17房屋建筑与装饰)
1 | 010802003018 | 不锈钢大门 | (1)1、拆除防火门及清运1500*2700mm (2)2、定制不锈钢大门1500*2700mm安装； (3)3、含安装后门洞修补 | m2 | 4.05 | 761.42 |  | 3083.75
虬江收费所 | [8 empty] | 单位工程(17房屋建筑与装饰)
其他装饰工程 | [8 empty] | 分项工程(17房屋建筑与装饰)
2 | 011406001001 | 抹灰面油漆涂料（内墙） | (1)室内墙漆铲除清扫及清运； (2)满刮外墙腻子二遍、打磨、刷外墙底漆一遍、外墙乳胶漆二遍等 | m2 | 350 | 39.21 |  | 13723.5
3 | 011406001005 | 外墙真石漆 | (1)1、铲除天棚油皮至抹灰层及垃圾清运； (2)2、涂料采用外墙真石漆 (3)3、垃圾清运。 (4)收费棚 | m2 | 650 | 103.45 |  | 67242.5
4 | 011406001002 | 抹灰面油漆涂料（外墙） | (1)1、铲除外墙油皮至抹灰层及垃圾清运清扫； (2)2、满刮外墙腻子二遍、打磨、刷外墙丙烯酸涂料三遍等 (3)3、垃圾清运。 | m2 | 81 | 61.9 |  | 5013.9
5 | 011406001004 | 外墙真石漆 | (1)屋面檐口部位 (2)铲除外墙漆至找平层； (3)采用真石漆； (4)含垃圾清运 | m2 | 80 | 103.45 |  | 8276
6 | 011105003009 | 块料踢脚线 | (1)100mm (2)块料踢脚线 | m2 | 10 | 155.49 |  | 1554.9
南阳收费所 | [8 empty] | 单位工程(17房屋建筑与装饰)
其他装饰工程 | [8 empty] | 分项工程(17房屋建筑与装饰)
7 | 011406001012 | 外墙真石漆 | (1)屋面檐口部位 (2)铲除外墙漆至找平层； (3)采用真石漆； (4)含垃圾清运 | m2 | 80 | 103.45 |  | 8276
8 | 010901001001 | 瓦屋面 | (1)宿舍楼屋顶，利用外架，对屋面掉落的陶瓷瓦屋面进行拆除及修复 | m2 | 129.6 | 272.49 |  | 35314.7
9 | 031201003001 | 金属构件刷油 | (1)1、金属构件表面轻度除锈； (2)2、调和漆2遍 (3)3、字体 | m2 | 45 | 12.38 |  | 557.1
分部分项工程量清单与计价审核表
项目名称:2024年三明高速公路房屋修缮工程协作队伍选择 | [6 empty] | 第2页 共41页
序号 | 项目编码 | 项目名称 | 项目特征描述 | 计量单位 | 工程量 | 金 额(元)
[6 empty] | 综合单价 |  | 合价
10 | 030106007001 | 高空作业车 | (1)高度20米以内 (2)用于建筑物斜屋顶檐口开裂及部分外墙漆施工。 | 台班 | 7 | 843.14 |  | 5901.98
11 | BC002 | 反光膜更换 | (1)收费所“阳”字更换反光膜、字高约2米 | 项 | 1 | 612.38 |  | 612.38
罗岩山风机房 | [8 empty] | 单位工程(17房屋建筑与装饰)
其他装饰工程 | [8 empty] | 分项工程(17房屋建筑与装饰)
12 | 010901001002 | 瓦屋面 | (1)屋顶，利用外架，对屋面掉落的陶瓷瓦屋面进行拆除修复 | m2 | 270 | 272.49 |  | 73572.3
西城收费所 | [8 empty] | 单位工程(17房屋建筑与装饰)
其他装饰工程 | [8 empty] | 分项工程(17房屋建筑与装饰)
13 | 031004003101 | 卫生间漏水治理（卫生间规格1.5*2.1） | (1)1、拆除原洗脸池及坐便器，卫生间修复后重新安装； (2)2、拆除原地面装饰面砖及地面找平层、防水层及垃圾清运； (3)3、拆除2.2米高范围内的墙砖及找平层、防水层； (4)4、室内给水管道按DN32，每间宿舍按10米包干；室内三角阀及软管已包含在内； (5)5、对墙面及地面采用14MM厚水泥砂浆找平，1.5MM厚防水涂膜；重新铺贴墙地面块料瓷砖，规格通原有规格； (6)6、房间平面尺寸1.5*2.1 | 间 | 13 | 4380.93 |  | 56952.09
14 | 011102003001 | 块料楼地面 | (1)1、凿除地面瓷砖及水泥砂浆找平层；垃圾清运； (2)2、(1)找平层厚度、砂浆配合比:最薄处20MM厚1:3水泥砂浆找坡层，抹平(2)水泥浆一道（内掺建筑胶）； (3)3、(1)白水泥擦缝；(2)800*800瓷砖地面；(3)水泥砂浆粘结层，揉挤压实； | m2 | 108 | 167.29 |  | 18067.32
15 | 010103002019 | 余方弃置 | (1)拆除后的建筑垃圾 | m3 | 8.964 | 36.61 |  | 328.17
16 | 011406001014 | 抹灰面油漆涂料（内墙） | (1)室内墙漆铲除清扫及清运； (2)满刮外墙腻子二遍、打磨、刷外墙底漆一遍、外墙乳胶漆二遍等 | m2 | 350 | 39.21 |  | 13723.5
分部分项工程量清单与计价审核表
项目名称:2024年三明高速公路房屋修缮工程协作队伍选择 | [6 empty] | 第3页 共41页
序号 | 项目编码 | 项目名称 | 项目特征描述 | 计量单位 | 工程量 | 金 额(元)
[6 empty] | 综合单价 |  | 合价
17 | 011406001015 | 抹灰面油漆涂料（天棚） | (1)1、铲除天棚油皮至抹灰层及垃圾清运； (2)2、清扫、满刮外墙腻子二遍、打磨、刷外墙底漆一遍、外墙乳胶漆二遍 (3)3、垃圾清运。 | m2 | 300 | 43.36 |  | 13008
18 | 011615001001 | 开孔（打洞） | (1)楼板消防管处 (2)钢筋混凝土 (3)200mm | 个 | 10 | 42.15 |  | 421.5
19 | 031002003001 | 套管 | (1)焊接钢管 (2)120mm (3)砂浆 | 个 | 10 | 93.18 |  | 931.8
20 | BC001 | 消防管更换 | (1)1、拆处原消防管和楼板交接处管道 (2)2、修复拆除后的消防管道（含抱箍、消防管、油漆修复） | 处 | 10 | 286.43 |  | 2864.3
21 | 011604001001 | 屋面檐口开裂 | (1)1、裂缝两侧30厘米宽基底清理，铲除水泥砂浆找平层； (2)2、抗裂砂浆 铺一层玻纤网格布 4mm厚； | m | 150 | 79.08 |  | 11862
22 | 030106007002 | 高空作业车 | (1)高度20米以内 (2)用于建筑物斜屋顶檐口开裂及部分外墙漆施工。 | 台班 | 15 | 979.34 |  | 14690.1
23 | 010901001006 | 瓦屋面 | (1)收费棚，利用高空作业车，对屋面掉落的瓦屋面进行拆除及修复 | m2 | 10 | 272.49 |  | 2724.9
办公楼公共卫生间
24 | 011102003053 | 地面瓷砖 | (1)1、办公楼一、二层男女厕； (2)2、凿除地面瓷砖及水泥砂浆找平层；垃圾清运； (3)3、(1)找平层厚度、砂浆配合比:最薄处20MM厚1:3水泥砂浆找坡层，抹平(2)水泥浆一道（内掺建筑胶）； (4)4、(1)白水泥擦缝；(2)600*600瓷砖地面；(3)水泥砂浆粘结层，揉挤压实； (5)4、找平层上方水泥基防水涂料，涂膜厚度:1.5mm。 | m2 | 63 | 170.95 |  | 10769.85
25 | 011204003027 | 块料墙面 | (1)铲除原墙面瓷砖及结合层 (2)用水泥砂浆铺贴块料面砖 (3)规格300*600 | m2 | 151.8 | 189.16 |  | 28714.49
分部分项工程量清单与计价审核表
项目名称:2024年三明高速公路房屋修缮工程协作队伍选择 | [6 empty] | 第4页 共41页
序号 | 项目编码 | 项目名称 | 项目特征描述 | 计量单位 | 工程量 | 金 额(元)
[6 empty] | 综合单价 |  | 合价
26 | 011210005011 | 成品隔断 | (1)防潮板 18mm (2)不锈钢合页 | m2 | 50 | 139.37 |  | 6968.5
27 | 010401003004 | 零星砌砖 | (1)砖砌大便器蹲台 | m3 | 5.04 | 713.63 |  | 3596.7
28 | 011505001002 | 洗手台（黑金沙石材） | (1)黑金沙石台面 (2)规格：2.7*0.6，2组 | m | 4 | 251.47 |  | 1005.88
29 | 011505010002 | 玻璃镜 | (1)洗手台墙上镜 (2)镜面规格：δ6 | m2 | 1.2 | 160.82 |  | 192.98
30 | 031004003115 | 洗脸盆 | (1)洗脸盆(台上式 冷水) | 组 | 3 | 715.89 |  | 2147.67
31 | 031004006004 | 蹲式大便器 | (1)1、原蹲式大便器拆除及清运； (2)2、陶瓷一体式成品蹲便器，带存水弯，规格不小于550*450*300； (3)3、包含配套低位水箱及给、排水管道及配件。 | 组 | 14 | 730.71 |  | 10229.94
32 | 031004007005 | 壁挂式小便器 | (1)1、原成品小便器拆除及清运，安装壁挂式小便器，包含配套给、排水管道、感应器及配件。 | 组 | 4 | 868.53 |  | 3474.12
33 | 031004008006 | 其他成品卫生器具（拖把池） | (1)1、原石材拖把池拆除及清运； (2)2、陶瓷一体式成品拖把池，规格不小于500*400*400； (3)3、包含配套给水龙头及排水管道及配件 | 组 | 2 | 414.89 |  | 829.78
34 | 031004014007 | 地漏 | (1)不锈钢材质 | 个/组 | 4 | 33.03 |  | 132.12
35 | 031001006081 | 塑料管 | (1)热熔 (2)塑料管 20 | m | 50 | 23.83 |  | 1191.5
36 | 031001006082 | 塑料管 | (1)热熔 (2)洁具给水 (3)塑料管 25 | m | 120 | 26.03 |  | 3123.6
37 | 031001006083 | 塑料管 | (1)粘结 (2)塑料管 110 | m | 24 | 54.36 |  | 1304.64
排污系统改造
38 | 031001006084 | 塑料管 | (1)(1)连接形式:弹性密封圈连接 (2)(2)安装部位:室外 (3)(3)介质:排水 (4)(4)材质、规格:HDPE双壁波纹塑料加筋管，环刚度≥8.0KN/m DN300 (5)(5)灌水试验 | m | 80 | 114.71 |  | 9176.8
分部分项工程量清单与计价审核表
项目名称:2024年三明高速公路房屋修缮工程协作队伍选择 | [6 empty] | 第5页 共41页
序号 | 项目编码 | 项目名称 | 项目特征描述 | 计量单位 | 工程量 | 金 额(元)
[6 empty] | 综合单价 |  | 合价
(6)(6)管道及管件安装
39 | 040504001003 | 砌筑井 | (1)(1)预制装配式圆形污水检查井 直筒式 井内径700mm 适用管径200～400mm 井深1.4m以内 (2)(2)轻型高分子材料井圈井盖 (3)(3)安全防坠网 (4)(4)详图集12S522 | 座 | 4 | 1911.75 |  | 7647
40 | 010507006003 | 化粪池 | (1)(1)成品玻璃钢化粪池，有效容积V=12立方米 (2)(2)含挖、运、回填等工作内容 | 座 | 1 | 12150.32 |  | 12150.32
41 | 010101003003 | 挖沟槽土方 | (1)土壤类别:三类土 (2)挖土深度:2m以内 (3)人工辅助机械开挖不超过总挖方量5%，不装车 | m3 | 200 | 7.16 |  | 1432
42 | 010404001003 | 垫层 | (1)砂垫层，厚度20厘米 | m3 | 20 | 190.8 |  | 3816
43 | 010103001005 | 回填方 | (1)原土回填 | m3 | 180 | 10.05 |  | 1809
44 | 010103002020 | 余方弃置 | (1)拆除后的建筑垃圾 | m3 | 6 | 36.61 |  | 219.66
45 | 041001001005 | 拆除路面并恢复 | (1)因管道施工拆除原混凝土路面并重新浇筑，路面厚度200，C30 | m2 | 30 | 123.88 |  | 3716.4
46 | 031004019004 | 隔油池 | (1)(1)隔油池GG-1F，详见图集04S519 (2)(2)含挖填运等工作内容 | 个 | 1 | 7117.45 |  | 7117.45
档案室防盗网
47 | 010807005001 | 金属格栅窗 | (1)0924、1718 (2)304不锈钢管 | m2 | 196.632 | 200.91 |  | 39505.34
坂面收费所 | [8 empty] | 单位工程(17房屋建筑与装饰)
其他装饰工程 | [8 empty] | 分项工程(17房屋建筑与装饰)
48 | 081202001001 | 屋面防水施工及地砖面层 | (1)拆除块料面层、防水层及20厚水泥砂浆找平层至混凝土基层，并清运垃圾，混凝土基层清理； (2)2厘米厚水泥砂浆找平层； (3)2mm聚氨脂防水涂膜 (4)4MM后防水卷材， | m2 | 171.08 | 234.73 |  | 40157.61
分部分项工程量清单与计价审核表
项目名称:2024年三明高速公路房屋修缮工程协作队伍选择 | [6 empty] | 第6页 共41页
序号 | 项目编码 | 项目名称 | 项目特征描述 | 计量单位 | 工程量 | 金 额(元)
[6 empty] | 综合单价 |  | 合价
反口30厘米高； (5)800*800防滑砖,水泥砂浆结合层
49 | 011406001020 | 抹灰面油漆涂料（外墙） | (1)1、铲除外墙油皮至抹灰层及垃圾清运清扫； (2)2、满刮外墙腻子二遍、打磨、刷外墙丙烯酸涂料三遍等 (3)3、垃圾清运。 | m2 | 275.4 | 61.9 |  | 17047.26
50 | 011406001021 | 抹灰面油漆涂料（内墙） | (1)室内墙漆铲除清扫及清运； (2)满刮外墙腻子二遍、打磨、刷外墙底漆一遍、外墙乳胶漆二遍等 | m2 | 200 | 39.21 |  | 7842
51 | 011406001022 | 抹灰面油漆涂料（天棚） | (1)1、铲除天棚油皮至抹灰层及垃圾清运； (2)2、清扫、满刮外墙腻子二遍、打磨、刷外墙底漆一遍、外墙乳胶漆二遍 (3)3、垃圾清运。 | m2 | 150 | 43.36 |  | 6504
52 | 010507001001 | 散水、坡道 | (1)场地平整，清除场地杂草 (2)C20非泵送商品砼，厚度60MM,有建筑物墙角向水沟侧找坡 (3)永安南 (4)套用沿线隧道配电房修缮同类型单价 | m2 | 10 | 55.61 |  | 556.1
53 | 040201019001 | 地基注浆（综合楼下沉注浆） | (1)1、板面宿舍楼基础 (2)2、裂缝表面处理、封缝、埋设灌浆嘴、试压、配制灌浆材料、灌浆、检验及表面处理 (3)3、压力保持0.2-0.4MPa (4)4、每个2米设一个灌浆口 (5)5、灌注C20水泥净浆直至溢出,再转移至下一个灌浆点，直至全部灌浆结束 | m3 | 5 | 1592.49 |  | 7962.45
54 | 010501006001 | 设备基础 | (1)洗衣机底座 (2)5000*1000*300 | m3 | 1.5 | 419.53 |  | 629.3
55 | 031001006001 | 塑料管 | (1)粘结 (2)110管 | m | 25 | 27.13 |  | 678.25
福银高速 | [8 empty] | 单项工程(17房屋建筑与装饰)
沙县收费所 | [8 empty] | 单位工程(17房屋建筑与装饰)
其他装饰工程 | [8 empty] | 分项工程(17房屋建筑与装饰)
56 | 041001001002 | 拆除路面 | (1)材质:水泥混凝土 | m2 | 100 | 26.02 |  | 2602
分部分项工程量清单与计价审核表
项目名称:2024年三明高速公路房屋修缮工程协作队伍选择 | [6 empty] | 第7页 共41页
序号 | 项目编码 | 项目名称 | 项目特征描述 | 计量单位 | 工程量 | 金 额(元)
[6 empty] | 综合单价 |  | 合价
面层 (2)厚度:20cm (3)投标人自行考虑
57 | 040203007002 | 水泥混凝土 | (1)厚度:20Cm (2)混凝土强度等级:C25非泵送商品砼 | m2 | 100 | 96.2 |  | 9620
58 | 040901008002 | 植筋 | (1)材料种类:HRB400 (2)植入深度:8cm (3)材料规格:φ14 | 根 | 50 | 11.36 |  | 568
青州养护站 | [8 empty] | 单位工程(17房屋建筑与装饰)
其他装饰工程 | [8 empty] | 分项工程(17房屋建筑与装饰)
59 | 031004003066 | 卫生间漏水治理（卫生间规格2*1.4） | (1)拆除原洗脸池及坐便器，卫生间修复后重新安装； (2)拆除原地面装饰面砖及地面找平层、防水层及垃圾清运； (3)拆除2.2米高范围内的墙砖及找平层、防水层； (4)对墙面及地面采用14MM厚水泥砂浆找平，1.5MM厚防水涂膜；重新铺贴墙地面块料瓷砖，规格同原有规格； (5)房间平面尺寸2.0*1.4 (6)室内给水管道按DN32，每间宿舍按10米包干 (7)201，207，208，302卫生间 | 间 | 5 | 3244.62 |  | 16223.1
60 | 010524001005 | 结构胶封闭 | (1)3楼洗衣池上方 | m | 30 | 11.6 |  | 348
61 | 010802004023 | 铝合金门（0820） | (1)二楼三楼12间卫生间铝合金门；0.8m*2.0m | m2 | 19.2 | 583.23 |  | 11198.02
62 | 011614002003 | 柜体拆除 | (1)207 | m2 | 20 | 22.14 |  | 442.8
63 | 011501003004 | 衣柜 | (1)衣柜 (2)规格：1500mm*600mm*2300mm（长*宽*高） (3)柜门/柜体：18mm厚仿木纹生态板 (4)6个门锁 | m2 | 4.8 | 1143.28 |  | 5487.74
64 | 011406001188 | 抹灰面油漆涂料（天棚） | (1)1、铲除天棚油皮至抹灰层及垃圾清运； (2)2、清扫、满刮外墙腻子二遍、打磨、刷外墙底漆一遍、外墙乳胶漆二遍 (3)3、垃圾清运。 | m2 | 200 | 40.39 |  | 8078
65 | 011406001225 | 抹灰面油漆涂料（内墙） | (1)室内墙漆铲除清扫及清运； | m2 | 200 | 39.21 |  | 7842
分部分项工程量清单与计价审核表
项目名称:2024年三明高速公路房屋修缮工程协作队伍选择 | [6 empty] | 第8页 共41页
序号 | 项目编码 | 项目名称 | 项目特征描述 | 计量单位 | 工程量 | 金 额(元)
[6 empty] | 综合单价 |  | 合价
(2)满刮外墙腻子二遍、打磨、刷外墙底漆一遍、外墙乳胶漆二遍等
尤溪收费所 | [8 empty] | 单位工程(17房屋建筑与装饰)
其他装饰工程 | [8 empty] | 分项工程(17房屋建筑与装饰)
66 | 031004003015 | 卫生间漏水治理（卫生间规格1.4*1.8） | (1)1、拆除原洗脸池及坐便器，卫生间修复后重新安装； (2)2、拆除原地面装饰面砖及地面找平层、防水层及垃圾清运； (3)3、拆除2.2米高范围内的墙砖及找平层、防水层； (4)4、室内给水管道按DN32，每间宿舍按10米包干；室内三角阀及软管已包含在内； (5)5、对墙面及地面采用14MM厚水泥砂浆找平，1.5MM厚防水涂膜；重新铺贴墙地面块料瓷砖，规格通原有规格； (6)6、房间平面尺寸1.4*1.8 (7)7、房间号：207、303、305、307 | 间 | 4 | 3870.14 |  | 15480.56
67 | 011406001260 | 抹灰面油漆涂料（内墙） | (1)室内墙漆铲除清扫及清运； (2)满刮外墙腻子二遍、打磨、刷外墙底漆一遍、外墙乳胶漆二遍等 | m2 | 50 | 39.21 |  | 1960.5
68 | 011406001261 | 抹灰面油漆涂料（天棚） | (1)1、铲除天棚油皮至抹灰层及垃圾清运； (2)2、清扫、满刮外墙腻子二遍、打磨、刷外墙底漆一遍、外墙乳胶漆二遍 (3)3、垃圾清运。 | m2 | 50 | 43.36 |  | 2168
尤溪养护站 | [8 empty] | 单位工程(17房屋建筑与装饰)
其他装饰工程 | [8 empty] | 分项工程(17房屋建筑与装饰)
69 | 010902001001 | 屋面卷材防水 | (1)活动室屋顶 | m2 | 7 | 10 |  | 70
70 | 010902001003 | 屋面防水 | (1)1、拆除原有防水保护层及清运 (2)2、水泥砂浆找平层20mm厚 (3)3、聚氨酯防水涂膜2mm厚一层 (4)4、热熔改性沥青卷材一层 (5)5、细石混凝土40m | m2 | 130 | 145.97 |  | 18976.1
分部分项工程量清单与计价审核表
项目名称:2024年三明高速公路房屋修缮工程协作队伍选择 | [6 empty] | 第9页 共41页
序号 | 项目编码 | 项目名称 | 项目特征描述 | 计量单位 | 工程量 | 金 额(元)
[6 empty] | 综合单价 |  | 合价
m厚一层 (6)6、钢筋网片 (7)7、设分隔缝6米一道； (8)活动室屋顶。
71 | 010901002004 | 耐力板雨 | (1)10厚PC三层耐力板 (2)不锈钢管骨架201 (3)露台耐力板雨棚 | m2 | 25 | 106.31 |  | 2657.75
72 | 031004003100 | 卫生间漏水治理（卫生间规格1.4*1.8） | (1)1、拆除原洗脸池及坐便器，卫生间修复后重新安装； (2)2、拆除原地面装饰面砖及地面找平层、防水层及垃圾清运； (3)3、拆除2.2米高范围内的墙砖及找平层、防水层； (4)4、室内给水管道按DN32，每间宿舍按10米包干；室内三角阀及软管已包含在内； (5)5、对墙面及地面采用14MM厚水泥砂浆找平，1.5MM厚防水涂膜；重新铺贴墙地面块料瓷砖，规格通原有规格； (6)6、房间平面尺寸1.4*1.8 (7)203，204卫生间 | 间 | 2 | 3870.15 |  | 7740.3
73 | 011614002002 | 柜体拆除 | (1)204 | m2 | 25 | 22.14 |  | 553.5
74 | 011501003005 | 衣柜 | (1)衣柜 (2)规格：1500mm*600mm*2300mm（长*宽*高） (3)柜门/柜体：18mm厚仿木纹生态板 (4)6个门锁 | m2 | 5.4 | 1143.28 |  | 6173.71
75 | 010802004006 | 铝合金门（0820） | (1)铝合金门 0.8m*2.0m | m2 | 1.6 | 583.22 |  | 933.15
76 | 011406001262 | 抹灰面油漆涂料（内墙） | (1)室内墙漆铲除清扫及清运； (2)满刮外墙腻子二遍、打磨、刷外墙底漆一遍、外墙乳胶漆二遍等 | m2 | 110 | 39.21 |  | 4313.1
77 | 011406001263 | 抹灰面油漆涂料（天棚） | (1)1、铲除天棚油皮至抹灰层及垃圾清运； (2)2、清扫、满刮外墙腻子二遍、打磨、刷外墙底漆一遍、外墙乳胶漆二遍 (3)3、垃圾清运。 | m2 | 220 | 43.36 |  | 9539.2
洋中收费所 | [8 empty] | 单位工程(17房屋建筑与装饰)
分部分项工程量清单与计价审核表
项目名称:2024年三明高速公路房屋修缮工程协作队伍选择 | [6 empty] | 第10页 共41页
序号 | 项目编码 | 项目名称 | 项目特征描述 | 计量单位 | 工程量 | 金 额(元)
[6 empty] | 综合单价 |  | 合价
其他装饰工程 | [8 empty] | 分项工程(17房屋建筑与装饰)
78 | 031004003016 | 卫生间漏水治理（卫生间规格1.4*1.8） | (1)1、拆除原洗脸池及坐便器，卫生间修复后重新安装； (2)2、拆除原地面装饰面砖及地面找平层、防水层及垃圾清运； (3)3、拆除2.2米高范围内的墙砖及找平层、防水层； (4)4、室内给水管道按DN32，每间宿舍按10米包干；室内三角阀及软管已包含在内； (5)5、对墙面及地面采用14MM厚水泥砂浆找平，1.5MM厚防水涂膜；重新铺贴墙地面块料瓷砖，规格通原有规格； (6)6、房间平面尺寸1.4*1.8 (7)7、房间号：1号楼303、308；2号楼202、205、307 | 间 | 5 | 3870.15 |  | 19350.75
79 | 010902001013 | 屋面防水 | (1)1、拆除原有防水保护层及清运 (2)2、水泥砂浆找平层20mm厚 (3)3、聚氨酯防水涂膜2mm厚一层 (4)4、热熔改性沥青卷材一层 (5)5、细石混凝土40mm厚一层 (6)6、钢筋网片 (7)设分隔缝6米一道； (8)1号楼 三楼走廊露台 (9)2号楼露台、楼梯间、307屋面、厨房顶 (10)活动室顶20*2m | m2 | 240 | 145.97 |  | 35032.8
80 | 01B008 | 现场签证（点工） | (1)1、用于拆除、安装晾衣杆 (2)2、搬运杂物 | 工日 | 5 | 211.02 |  | 1055.1
81 | 011615001008 | 开孔（打洞） | (1)楼板消防管处 (2)钢筋混凝土 (3)200mm | 个 | 20 | 48.95 |  | 979
82 | 031001006024 | 塑料管 | (1)粘结 (2)110管 | m | 75 | 27.13 |  | 2034.75
83 | 011102003016 | 块料楼地面 | (1)1、凿除地面瓷砖及水泥砂浆找平层；垃圾清运； (2)2、(1)找平层厚度、砂浆配合比:最薄处20MM厚1:3水泥砂浆找 | m2 | 60 | 169.77 |  | 10186.2
分部分项工程量清单与计价审核表
项目名称:2024年三明高速公路房屋修缮工程协作队伍选择 | [6 empty] | 第11页 共41页
序号 | 项目编码 | 项目名称 | 项目特征描述 | 计量单位 | 工程量 | 金 额(元)
[6 empty] | 综合单价 |  | 合价
坡层，抹平(2)水泥浆一道（内掺建筑胶）； (3)3、(1)白水泥擦缝；(2)800*800瓷砖地面；(3)水泥砂浆粘结层，揉挤压实； (4)4、招待室
84 | 011105003008 | 块料踢脚线 | (1)100mm (2)块料踢脚线 | m2 | 10 | 155.48 |  | 1554.8
85 | 011406001264 | 抹灰面油漆涂料（内墙） | (1)室内墙漆铲除清扫及清运； (2)满刮外墙腻子二遍、打磨、刷外墙底漆一遍、外墙乳胶漆二遍等 | m2 | 200 | 39.21 |  | 7842
86 | 011406001265 | 抹灰面油漆涂料（天棚） | (1)1、铲除天棚油皮至抹灰层及垃圾清运； (2)2、清扫、满刮外墙腻子二遍、打磨、刷外墙底漆一遍、外墙乳胶漆二遍 (3)3、垃圾清运。 | m2 | 200 | 43.36 |  | 8672
87 | 030106007006 | 高空作业车 | (1)高度20米以内 (2)用于修复破损瓦屋面及屋面檐口油漆。 | 台班 | 2 | 843.12 |  | 1686.24
办公楼公共卫生间
88 | 011102003052 | 地面瓷砖 | (1)1、办公楼一、二层男女厕； (2)2、凿除地面瓷砖及水泥砂浆找平层；垃圾清运； (3)3、(1)找平层厚度、砂浆配合比:最薄处20MM厚1:3水泥砂浆找坡层，抹平(2)水泥浆一道（内掺建筑胶）； (4)4、(1)白水泥擦缝；(2)600*600瓷砖地面；(3)水泥砂浆粘结层，揉挤压实； (5)4、找平层上方水泥基防水涂料，涂膜厚度:1.5mm。 | m2 | 60 | 170.95 |  | 10257
89 | 011204003026 | 块料墙面 | (1)铲除原墙面瓷砖及结合层 (2)用水泥砂浆铺贴块料面砖 (3)规格300*600 | m2 | 224 | 189.16 |  | 42371.84
90 | 011210005009 | 成品隔断 | (1)防潮板 18mm (2)不锈钢合页 | m2 | 50 | 139.37 |  | 6968.5
91 | 010401003003 | 零星砌砖 | (1)砖砌大便器蹲台 | m3 | 5.04 | 713.63 |  | 3596.7
92 | 011505001001 | 洗手台（黑金沙石材） | (1)黑金沙石台面 (2)规格：600宽， | m | 8 | 251.47 |  | 2011.76
分部分项工程量清单与计价审核表
项目名称:2024年三明高速公路房屋修缮工程协作队伍选择 | [6 empty] | 第12页 共41页
序号 | 项目编码 | 项目名称 | 项目特征描述 | 计量单位 | 工程量 | 金 额(元)
[6 empty] | 综合单价 |  | 合价
93 | 011505010001 | 玻璃镜 | (1)洗手台墙上镜 (2)镜面规格：δ6 | m2 | 4.8 | 160.82 |  | 771.94
94 | 031004003114 | 洗脸盆 | (1)洗脸盆(台上式 冷热水)、带感应器 | 组 | 4 | 766.07 |  | 3064.28
95 | 031004006003 | 蹲式大便器 | (1)1、原蹲式大便器拆除及清运； (2)2、陶瓷一体式成品蹲便器，带存水弯，规格不小于550*450*300； (3)3、包含配套冲水感应器及给、排水管道及配件。 | 组 | 12 | 730.71 |  | 8768.52
96 | 031004007004 | 壁挂式小便器 | (1)1、原成品小便器拆除及清运，安装壁挂式小便器，包含配套给、排水管道、感应器及配件。 | 组 | 6 | 868.53 |  | 5211.18
97 | 031004008005 | 其他成品卫生器具（拖把池） | (1)1、原石材拖把池拆除及清运； (2)2、陶瓷一体式成品拖把池，规格不小于500*400*400； (3)3、包含配套给水龙头及排水管道及配件 | 组 | 2 | 414.89 |  | 829.78
98 | 031004014006 | 地漏 | (1)不锈钢材质 | 个/组 | 4 | 33.03 |  | 132.12
99 | 031001006077 | 塑料管 | (1)热熔 (2)塑料管 20 | m | 50 | 23.83 |  | 1191.5
100 | 031001006078 | 塑料管 | (1)热熔 (2)洁具给水 (3)塑料管 25 | m | 120 | 26.03 |  | 3123.6
101 | 031001006079 | 塑料管 | (1)粘结 (2)塑料管 110 | m | 24 | 54.36 |  | 1304.64
将乐养护站 | [8 empty] | 单位工程(17房屋建筑与装饰)
其他装饰工程 | [8 empty] | 分项工程(17房屋建筑与装饰)
102 | 020906001003 | 集成墙板 | (1)1、宿舍楼203、202；厚度7MM，蜂巢式。 (2)2、采用集成墙板对室内破损墙漆覆盖； (3)3、包含插座、开关等开孔； (4)4、包工包料，背部采用泡沫胶及结构胶黏贴，板间采用五金进行固定。 | m2 | 40 | 141.22 |  | 5648.8
103 | 031004003067 | 卫生间漏水治理（卫生间规格1.5*2.1） | (1)1、拆除原洗脸池及坐便器，卫生间修复后重新安装； (2)2、拆除原地面装饰面砖及地面找平层、防水层及垃圾清运； | 间 | 2 | 4380.93 |  | 8761.86
分部分项工程量清单与计价审核表
项目名称:2024年三明高速公路房屋修缮工程协作队伍选择 | [6 empty] | 第13页 共41页
序号 | 项目编码 | 项目名称 | 项目特征描述 | 计量单位 | 工程量 | 金 额(元)
[6 empty] | 综合单价 |  | 合价
(3)3、拆除2.2米高范围内的墙砖及找平层、防水层； (4)4、室内给水管道按DN32，每间宿舍按10米包干；室内三角阀及软管已包含在内； (5)5、对墙面及地面采用14MM厚水泥砂浆找平，1.5MM厚防水涂膜；重新铺贴墙地面块料瓷砖，规格通原有规格； (6)6、房间平面尺寸1.5*2.1 (7)7、房间号：207、208
104 | 011406001189 | 抹灰面油漆涂料（内墙） | (1)室内墙漆铲除清扫及清运； (2)满刮外墙腻子二遍、打磨、刷外墙底漆一遍、外墙乳胶漆二遍等 | m2 | 400 | 39.21 |  | 15684
105 | 011406001190 | 抹灰面油漆涂料（天棚） | (1)1、铲除天棚油皮至抹灰层及垃圾清运； (2)2、清扫、满刮外墙腻子二遍、打磨、刷外墙底漆一遍、外墙乳胶漆二遍 (3)3、垃圾清运。 | m2 | 200 | 43.36 |  | 8672
106 | 010901004001 | 玻璃钢屋面 | (1)二、三层露台玻璃雨棚破损玻璃更换 (2)8+1.14PVB+8，驳接爪固定，中性结构胶密封 | m2 | 20 | 434.95 |  | 8699
将乐收费所 | [8 empty] | 单位工程(17房屋建筑与装饰)
其他装饰工程 | [8 empty] | 分项工程(17房屋建筑与装饰)
107 | 031004003085 | 卫生间漏水治理（卫生间规格1.5*2.1） | (1)1、拆除原洗脸池及坐便器，卫生间修复后重新安装； (2)2、拆除原地面装饰面砖及地面找平层、防水层及垃圾清运； (3)3、拆除2.2米高范围内的墙砖及找平层、防水层； (4)4、室内给水管道按DN32，每间宿舍按10米包干；室内三角阀及软管已包含在内； (5)5、对墙面及地面采用14MM厚水泥砂浆找平，1.5MM厚防水涂膜；重新铺贴墙地面块料瓷砖，规格通原有规格； | 间 | 1 | 4380.94 |  | 4380.94
分部分项工程量清单与计价审核表
项目名称:2024年三明高速公路房屋修缮工程协作队伍选择 | [6 empty] | 第14页 共41页
序号 | 项目编码 | 项目名称 | 项目特征描述 | 计量单位 | 工程量 | 金 额(元)
[6 empty] | 综合单价 |  | 合价
(6)6、房间平面尺寸1.5*2.1 (7)7、房间号：215
108 | 011102003045 | 阳台防水 | (1)1、阳台：106、118、215、207、206、310、302顶防水，按10间考虑 (2)2、凿除地面瓷砖及水泥砂浆找平层；垃圾清运； (3)3、(1)找平层厚度、砂浆配合比:最薄处20MM厚1:3水泥砂浆找坡层，抹平(2)水泥浆一道（内掺建筑胶）； (4)4、(1)白水泥擦缝；(2)600*600瓷砖地面；(3)水泥砂浆粘结层，揉挤压实； (5)4、找平层上方水泥基防水涂料，涂膜厚度:1.5mm。 | m2 | 50.4 | 158.18 |  | 7972.27
109 | 011406001191 | 抹灰面油漆涂料（内墙） | (1)室内墙漆铲除清扫及清运； (2)满刮外墙腻子二遍、打磨、刷外墙底漆一遍、外墙乳胶漆二遍等 | m2 | 1272 | 39.21 |  | 49875.12
110 | 011406001192 | 抹灰面油漆涂料（天棚） | (1)1、铲除天棚油皮至抹灰层及垃圾清运； (2)2、清扫、满刮外墙腻子二遍、打磨、刷外墙底漆一遍、外墙乳胶漆二遍 (3)3、垃圾清运。 | m2 | 480 | 43.36 |  | 20812.8
111 | 040601028002 | 瓷砖外墙防水 | (1)1、清理基层； (2)2、透明防水胶涂刷在外墙块料面砖上，施工高度3.5米； (3)3、厚度：0.5KG/M2；遍数不少于2遍。 | m2 | 37.68 | 47.23 |  | 1779.63
112 | 031201003007 | 金属构件刷油 | (1)1、金属构件表面除锈； (2)2、刷金属防锈漆1遍，调和漆2遍 (3)3、桥架 | m2 | 80 | 19.16 |  | 1532.8
113 | 011204003023 | 墙面瓷砖 | (1)1、阳台瓷砖 (2)2、铲除墙面油漆腻子；垃圾清运； (3)3、(1)白水泥擦缝；(2)400*800瓷砖墙面，高度到窗台；(3)水泥砂浆粘结层，揉挤压实 | m2 | 190.08 | 150.21 |  | 28551.92
114 | 011501003003 | 衣柜 | (1)衣柜 (2)规格：1500mm*600 | m2 | 17.25 | 1173.82 |  | 20248.4
分部分项工程量清单与计价审核表
项目名称:2024年三明高速公路房屋修缮工程协作队伍选择 | [6 empty] | 第15页 共41页
序号 | 项目编码 | 项目名称 | 项目特征描述 | 计量单位 | 工程量 | 金 额(元)
[6 empty] | 综合单价 |  | 合价
mm*2300mm（长*宽*高） (3)柜门/柜体：18mm厚仿木纹生态板 (4)6个门锁
115 | 020602007001 | 墙体裂缝治理 | (1)墙体裂缝 (2)采用环氧树脂进行填充 (3)重新粉刷 | 项 | 1 | 723.55 |  | 723.55
116 | 010802004028 | 铝合金门（0820） | (1)二楼三楼12间卫生间铝合金门；0.8m*2.0m | m2 | 3.2 | 583.22 |  | 1866.3
117 | 011302001003 | 天棚吊顶 | (1)轻钢龙骨(不上人型）300*300平面 (2)铝扣板300*300 (3)铝合金收边线 | m2 | 76.23 | 202.78 |  | 15457.92
118 | 030701014001 | 排气扇 | (1)1、拆除原有排气扇 (2)2、重新安装300*300规格排气扇 | 台 | 36 | 120.32 |  | 4331.52
119 | 030412001002 | 集成平板灯 | (1)规格:300*300 (2)类型:平板灯 (3)功率:10W | 套 | 36 | 85.39 |  | 3074.04
120 | 030412001003 | 浴霸 | (1)600*600 (2)浴霸4灯 | 套 | 36 | 270.69 |  | 9744.84
121 | 030411004005 | 配线 | (1)2.5MM2，铜芯绝缘线 | m | 720 | 3.88 |  | 2793.6
122 | 030411001003 | 配管 | (1)塑料线槽 明敷 | m | 720 | 24.73 |  | 17805.6
123 | 030404034002 | 照明开关 | (1)室内照明开关 (2)三联以内 | 个 | 72 | 15.74 |  | 1133.28
泰宁养护站 | [8 empty] | 单位工程(17房屋建筑与装饰)
其他装饰工程 | [8 empty] | 分项工程(17房屋建筑与装饰)
124 | 031004003072 | 卫生间漏水治理（卫生间规格1.5*2.1） | (1)1、拆除原洗脸池及坐便器，卫生间修复后重新安装； (2)2、拆除原地面装饰面砖及地面找平层、防水层及垃圾清运； (3)3、拆除2.2米高范围内的墙砖及找平层、防水层； (4)4、室内给水管道按DN32，每间宿舍按10米包干；室内三角阀及软管已包含在内； (5)5、对墙面及地面采用14MM厚水泥砂浆找平，1.5MM厚防水涂膜；重新铺贴墙地面块料瓷砖，规格通原有规格； (6)6、房间平面尺寸1.5*2.1 (7)7、房间号：203、 | 间 | 2 | 4380.93 |  | 8761.86
分部分项工程量清单与计价审核表
项目名称:2024年三明高速公路房屋修缮工程协作队伍选择 | [6 empty] | 第16页 共41页
序号 | 项目编码 | 项目名称 | 项目特征描述 | 计量单位 | 工程量 | 金 额(元)
[6 empty] | 综合单价 |  | 合价
208
125 | 011406001197 | 抹灰面油漆涂料（内墙） | (1)室内墙漆铲除清扫及清运； (2)满刮外墙腻子二遍、打磨、刷外墙底漆一遍、外墙乳胶漆二遍等 | m2 | 100 | 39.21 |  | 3921
126 | 011406001198 | 抹灰面油漆涂料（天棚） | (1)1、铲除天棚油皮至抹灰层及垃圾清运； (2)2、清扫、满刮外墙腻子二遍、打磨、刷外墙底漆一遍、外墙乳胶漆二遍 (3)3、垃圾清运。 | m2 | 100 | 43.36 |  | 4336
127 | 010802004025 | 防盗门（0921） | (1)1、拆除钢木门及清运900*2100； (2)2、成品钢制防盗门900*2100安装； (3)3、含安装后门洞修补 | m2 | 20.79 | 700.13 |  | 14555.7
128 | 010901001008 | 更换氟碳涂层铝彩钢瓦屋面 | (1)瓦品种、规格:成品氟碳漆铝镁锰压型板、0.8mm (2)品牌:闽铝牌 | m2 | 48 | 145.67 |  | 6992.16
万安收费所 | [8 empty] | 单位工程(17房屋建筑与装饰)
其他装饰工程 | [8 empty] | 分项工程(17房屋建筑与装饰)
129 | 010902001011 | 屋面防水 | (1)1、拆除原有防水保护层及清运 (2)2、水泥砂浆找平层20mm厚 (3)3、聚氨酯防水涂膜2mm厚一层 (4)4、热熔改性沥青卷材一层 (5)5、细石混凝土40mm厚一层 (6)6、钢筋网片 (7)设分隔缝6米一道； (8)餐厅屋面、203、205卫生间门口走廊 | m2 | 171 | 145.97 |  | 24960.87
130 | 081202001062 | 涂膜防水 | (1)清理灰尘 (2)2MM厚聚氨酯防水涂膜； | m2 | 80 | 35.78 |  | 2862.4
131 | 011102003046 | 阳台防水 | (1)1、阳台：宿舍1间 (2)2、凿除地面瓷砖及水泥砂浆找平层；垃圾清运； (3)3、(1)找平层厚度、砂浆配合比:最薄处20MM厚1:3水泥砂浆找坡层，抹平(2)水泥浆一道（内掺建筑胶）； (4)4、(1)白水泥擦缝 | m2 | 5.4 | 158.18 |  | 854.17
分部分项工程量清单与计价审核表
项目名称:2024年三明高速公路房屋修缮工程协作队伍选择 | [6 empty] | 第17页 共41页
序号 | 项目编码 | 项目名称 | 项目特征描述 | 计量单位 | 工程量 | 金 额(元)
[6 empty] | 综合单价 |  | 合价
；(2)600*600瓷砖地面；(3)水泥砂浆粘结层，揉挤压实； (5)4、找平层上方水泥基防水涂料，涂膜厚度:1.5mm。
132 | 010901002006 | 耐力板雨披（耐力板雨披（不含骨架）） | (1)10厚PC三层耐力板 (2)不锈钢管骨架201 | m2 | 30 | 106.31 |  | 3189.3
夏茂收费所 | [8 empty] | 单位工程(17房屋建筑与装饰)
其他装饰工程 | [8 empty] | 分项工程(17房屋建筑与装饰)
133 | 040601028003 | 瓷砖外墙防水 | (1)1、清理基层； (2)2、透明防水胶涂刷在外墙块料面砖上，施工高度3.5米； (3)3、厚度：0.5KG/M2；遍数不少于2遍。 | m2 | 94.5 | 47.23 |  | 4463.24
134 | 031004003086 | 卫生间漏水治理（卫生间规格1.5*2.1） | (1)1、拆除原洗脸池及坐便器，卫生间修复后重新安装； (2)2、拆除原地面装饰面砖及地面找平层、防水层及垃圾清运； (3)3、拆除2.2米高范围内的墙砖及找平层、防水层； (4)4、室内给水管道按DN32，每间宿舍按10米包干；室内三角阀及软管已包含在内； (5)5、对墙面及地面采用14MM厚水泥砂浆找平，1.5MM厚防水涂膜；重新铺贴墙地面块料瓷砖，规格通原有规格； (6)6、房间平面尺寸1.5*2.1 (7)7、房间号：301、302、304 | 间 | 3 | 4380.93 |  | 13142.79
135 | 030106007003 | 高空作业车 | (1)高度20米以内 (2)用于车库·排水沟补焊 | 台班 | 5 | 843.14 |  | 4215.7
136 | 01B010 | 现场签证（点工） | (1)用于车库·排水沟补焊 | 工日 | 6 | 269.78 |  | 1618.68
监控中心18楼活动室 | [8 empty] | 单位工程(17房屋建筑与装饰)
其他装饰工程 | [8 empty] | 分项工程(17房屋建筑与装饰)
137 | 011610001007 | 门窗拆除 | (1)子母门 (2)木质 (3)1.5*2.1 | 樘 | 1 | 28.45 |  | 28.45
138 | 010808004003 | 金属门窗套 | (1)不锈钢门框套 | m | 5.7 | 40.73 |  | 232.16
139 | 011606002001 | 墙柱面龙骨及饰面拆除 |  | m2 | 24.255 | 10.36 |  | 251.28
140 | 011406001279 | 抹灰面油漆涂料（内墙） | (1)室内墙漆铲除清扫及清运； | m2 | 50 | 39.21 |  | 1960.5
分部分项工程量清单与计价审核表
项目名称:2024年三明高速公路房屋修缮工程协作队伍选择 | [6 empty] | 第18页 共41页
序号 | 项目编码 | 项目名称 | 项目特征描述 | 计量单位 | 工程量 | 金 额(元)
[6 empty] | 综合单价 |  | 合价
(2)满刮外墙腻子二遍、打磨、刷外墙底漆一遍、外墙乳胶漆二遍等
141 | 011501011001 | 矮柜 | (1)矮柜 (2)规格：6300mm*450mm*1200mm（宽*高） (3)18mm厚仿木纹生态板柜体 (4)成品拉手 | m2 | 7.56 | 1098.57 |  | 8305.19
142 | 011501010001 | 吊柜 | (1)吊柜生态板18mm | m2 | 7.056 | 987.34 |  | 6966.67
143 | 011501003006 | 货柜 | (1)规格：1500mm*600mm*3200mm（长*宽*高） (2)柜门/柜体：18mm厚仿木纹生态板 | m2 | 5.76 | 1143.28 |  | 6585.29
144 | 011207001001 | 墙面装饰板 | (1)护墙板 (2)基层材料种类、规格:细木工板18mm (3)竹片纤维板 | m2 | 12.8 | 221.24 |  | 2831.87
145 | 030411001004 | 配管 | (1)PVC电工套管Φ20 | m | 50 | 9.95 |  | 497.5
146 | 030411004006 | 配线 | (1)材质:铜芯交联聚乙烯绝缘电线BYJ 450/750V 2.5 | m | 50 | 3.82 |  | 191
147 | 030412004001 | 灯带 | (1)铝槽线型灯 | m | 12 | 115.34 |  | 1384.08
三明北收费所 | [8 empty] | 单位工程(17房屋建筑与装饰)
其他装饰工程 | [8 empty] | 分项工程(17房屋建筑与装饰)
厨房改造
148 | 011605001001 | 平面块料拆除 | (1)地面瓷砖 | m2 | 67.08 | 10.2 |  | 684.22
149 | 011605002001 | 立面块料拆除 | (1)墙面瓷砖 | m2 | 123.84 | 33.56 |  | 4156.07
150 | 01B013 | 现场签证（点工） | (1)1、用于拆除油烟机、灶台、热水器等零星项目 (2)2、用于搬运冰箱、灶台、操作台等大件设备 (3)3、用于安装油烟机、灶台、热水器等零星项目 | 工日 | 15 | 245.11 |  | 3676.65
151 | 010103002015 | 余方弃置 | (1)拆除后的建筑垃圾 | m3 | 7.255 | 36.61 |  | 265.61
152 | 011204003025 | 块料墙面 | (1)400*800墙面砖 | m2 | 123.84 | 151.8 |  | 18798.91
153 | 010103001003 | 回填方 | (1)机制砂 (2)市场购买，15km | m3 | 10.062 | 167.89 |  | 1689.31
154 | 010501001001 | 垫层 | (1)商品混凝土 (2)C20 | m3 | 6.708 | 421.39 |  | 2826.68
155 | 011102003051 | 块料楼地面 | (1)600*600防滑砖 | m2 | 67.08 | 105.92 |  | 7105.11
156 | 080106002001 | 砌筑沟 | (1)厨房排水沟 (2)400mm宽，300mm高 | m | 11 | 169.05 |  | 1859.55
157 | 010901002009 | 不锈钢排水沟 | (1)0.8mm后不锈钢板 | m | 11 | 112.01 |  | 1232.11
分部分项工程量清单与计价审核表
项目名称:2024年三明高速公路房屋修缮工程协作队伍选择 | [6 empty] | 第19页 共41页
序号 | 项目编码 | 项目名称 | 项目特征描述 | 计量单位 | 工程量 | 金 额(元)
[6 empty] | 综合单价 |  | 合价
158 | 070205004001 | 沟盖板 | (1)1、盖板宽度400MM,不锈钢钢管焊接； (2)2、长度约11米。 | m2 | 4.4 | 206.21 |  | 907.32
159 | 010607003001 | 洗碗池拆除、修复 | (1)1、原花岗岩洗碗池拆除及清运； (2)2、安装成品不锈钢洗碗池，宽度1000，高度800，应结合现场水龙头合理配置3-4个洗碗池 (3)3、配套相应排水组件。 | m | 4 | 802.46 |  | 3209.84
160 | 031001006076 | 塑料管 | (1)PVC管道更换，110 | m | 20 | 27.13 |  | 542.6
161 | 011406001280 | 抹灰面油漆涂料（天棚） | (1)1、铲除天棚油皮至抹灰层及垃圾清运； (2)2、清扫、满刮外墙腻子二遍、打磨、刷外墙底漆一遍、外墙乳胶漆二遍 (3)3、垃圾清运。 | m2 | 80 | 43.36 |  | 3468.8
162 | 010802003019 | 钢质防火门 | (1)甲级钢质防火门 | m2 | 6.3 | 557.61 |  | 3512.94
办公楼修缮
163 | 011102001001 | 石材楼地面 | (1)大门口 (2)芝麻灰火烧面25mm厚 (3)25厚1:3干硬性水泥砂浆结合层,表面撒水泥灰 | m2 | 22 | 152.95 |  | 3364.9
164 | 081202001063 | 涂膜卷材防水 | (1)拆除屋面原细石混凝土保护层、防水层及20厚水泥砂浆找平层至混凝土基层，并清运垃圾，混凝土基层清理； (2)2厘米厚水泥砂浆找平层； (3)2MM厚聚氨酯防水涂膜； (4)热熔改性沥青卷材一层 (5)大厅顶做涂膜防水。 | m2 | 80 | 103.74 |  | 8299.2
165 | 010524001006 | 结构胶封闭 |  | m | 10 | 11.6 |  | 116
166 | 010902001012 | 屋面防水 | (1)1、拆除原有防水保护层及清运 (2)2、水泥砂浆找平层20mm厚 (3)3、聚氨酯防水涂膜2mm厚一层 (4)4、热熔改性沥青卷材一层 (5)5、细石混凝土60mm厚一层 (6)6、钢筋网片 (7)设分隔缝6米一道 | m2 | 1000 | 158.93 |  | 158930
分部分项工程量清单与计价审核表
项目名称:2024年三明高速公路房屋修缮工程协作队伍选择 | [6 empty] | 第20页 共41页
序号 | 项目编码 | 项目名称 | 项目特征描述 | 计量单位 | 工程量 | 金 额(元)
[6 empty] | 综合单价 |  | 合价
； (8)宿舍屋面、办公楼屋面
167 | 040601028004 | 瓷砖外墙防水 | (1)1、清理基层； (2)2、透明防水胶涂刷在外墙块料面砖上，施工高度3.5米； (3)3、厚度：0.5KG/M2；遍数不少于2遍。 | m2 | 135 | 47.23 |  | 6376.05
168 | 020906001004 | 集成墙板 | (1)1、站长室，两间办公室，档案室；厚度7MM，蜂巢式。 (2)2、采用集成墙板对室内破损墙漆覆盖； (3)3、包含插座、开关等开孔； (4)4、包工包料，背部采用泡沫胶及结构胶黏贴，板间采用五金进行固定。 | m2 | 57.6 | 141.22 |  | 8134.27
安装工程
169 | 030404017001 | 配电箱 | (1)配电箱 | 台 | 1 | 897.35 |  | 897.35
170 | 030411001005 | 配管 | (1)PVC电工套管Φ20 | m | 240 | 9.47 |  | 2272.8
171 | 030411004010 | 配线 | (1)材质:铜芯交联聚乙烯绝缘电线BYJ 450/750V 2.5 | m | 120 | 3.88 |  | 465.6
172 | 030411004011 | 配线 | (1)铜芯交联聚乙烯绝缘电线BYJ 450/750V 4.0 | m | 120 | 4.86 |  | 583.2
173 | 030411004012 | 配线 | (1)铜芯交联聚乙烯绝缘电线BYJ 450/750V 6.0 | m | 120 | 6.85 |  | 822
174 | 030404034003 | 照明开关 | (1)单控双联暗开关 | 个 | 4 | 18.68 |  | 74.72
175 | 030404035001 | 插座 | (1)五孔插座 | 个 | 15 | 24.85 |  | 372.75
176 | 030411006001 | 接线盒 | (1)塑料接线盒 | 个 | 24 | 6.69 |  | 160.56
177 | 030412001004 | 普通灯具 | (1)吸顶灯 | 套 | 6 | 106.17 |  | 637.02
泉三高速 | [8 empty] | 单项工程(17房屋建筑与装饰)
三明南收费所 | [8 empty] | 单位工程(17房屋建筑与装饰)
其他装饰工程 | [8 empty] | 分项工程(17房屋建筑与装饰)
178 | 020906008001 | 更换不锈钢围墙栏杆 | (1)1、原有铁艺栏杆拆除（4000*1600每跨），每跨横向36*36方管3根，25*25纵向方管26根； (2)2、更换为纵向1MM厚不锈钢25圆管与横向50*25*1.5方管组成的不锈钢围栏（4000*1600每跨），圆管间距110MM,方管三根， | m2 | 243.2 | 171.19 |  | 41633.41
分部分项工程量清单与计价审核表
项目名称:2024年三明高速公路房屋修缮工程协作队伍选择 | [6 empty] | 第21页 共41页
序号 | 项目编码 | 项目名称 | 项目特征描述 | 计量单位 | 工程量 | 金 额(元)
[6 empty] | 综合单价 |  | 合价
圆管29根 (3)3、旧铁件由施工单位回收。 (4)4、三明南收费所
179 | 031004003107 | 卫生间漏水治理（卫生间规格1.8*1.6） | (1)1、拆除原洗脸池及坐便器，卫生间修复后重新安装； (2)2、拆除原地面装饰面砖及地面找平层、防水层及垃圾清运； (3)3、拆除2.2米高范围内的墙砖及找平层、防水层； (4)4、室内给水管道按DN32，每间宿舍按10米包干；室内三角阀及软管已包含在内； (5)5、对墙面及地面采用14MM厚水泥砂浆找平，1.5MM厚防水涂膜；重新铺贴墙地面块料瓷砖，规格通原有规格； (6)6、房间平面尺寸1.6*1.8 (7)113，204卫生间 | 间 | 2 | 4132.18 |  | 8264.36
180 | 031001006062 | 塑料管（管道试压） | (1)211，212，213，214卫生间管道试压 | m | 80 | 9.56 |  | 764.8
181 | 010902001006 | 屋面防水 | (1)1、拆除原有防水保护层及清运 (2)2、水泥砂浆找平层20mm厚 (3)3、聚氨酯防水涂膜2mm厚一层 (4)4、热熔改性沥青卷材一层 (5)5、细石混凝土40mm厚一层 (6)6、钢筋网片 (7)设分隔缝6米一道； (8)1楼走廊上部平屋面做屋面防水。 | m2 | 80 | 145.97 |  | 11677.6
182 | 011406001231 | 抹灰面油漆涂料（内墙） | (1)室内墙漆铲除清扫及清运； (2)满刮外墙腻子二遍、打磨、刷外墙底漆一遍、外墙乳胶漆二遍等 | m2 | 100 | 39.21 |  | 3921
183 | 011406001232 | 抹灰面油漆涂料（天棚） | (1)1、铲除天棚油皮至抹灰层及垃圾清运； (2)2、清扫、满刮外墙腻子二遍、打磨、刷外墙底漆一遍、外墙乳胶漆二遍 (3)3、垃圾清运。 | m2 | 100 | 43.36 |  | 4336
分部分项工程量清单与计价审核表
项目名称:2024年三明高速公路房屋修缮工程协作队伍选择 | [6 empty] | 第22页 共41页
序号 | 项目编码 | 项目名称 | 项目特征描述 | 计量单位 | 工程量 | 金 额(元)
[6 empty] | 综合单价 |  | 合价
三明南养护站 | [8 empty] | 单位工程(17房屋建筑与装饰)
其他装饰工程 | [8 empty] | 分项工程(17房屋建筑与装饰)
184 | 010902001007 | 屋面防水 | (1)1、拆除原有防水保护层及清运 (2)2、水泥砂浆找平层20mm厚 (3)3、聚氨酯防水涂膜2mm厚一层 (4)4、热熔改性沥青卷材一层 (5)5、细石混凝土40mm厚一层 (6)6、钢筋网片 (7)设分隔缝6米一道； (8)养护站仓库屋面防水。 (9)3楼露台防水。 | m2 | 685 | 145.97 |  | 99989.45
185 | 031004003105 | 卫生间漏水治理（卫生间规格1.8*1.6） | (1)1、拆除原洗脸池及坐便器，卫生间修复后重新安装； (2)2、拆除原地面装饰面砖及地面找平层、防水层及垃圾清运； (3)3、拆除2.2米高范围内的墙砖及找平层、防水层； (4)4、室内给水管道按DN32，每间宿舍按10米包干；室内三角阀及软管已包含在内； (5)5、对墙面及地面采用14MM厚水泥砂浆找平，1.5MM厚防水涂膜；重新铺贴墙地面块料瓷砖，规格通原有规格； (6)6、房间平面尺寸1.6*1.8 (7)211卫生间 | 间 | 1 | 4132.18 |  | 4132.18
186 | 011601001002 | 砖（石）砌体拆除 |  | m3 | 1 | 124.51 |  | 124.51
187 | 010401012001 | 零星砌砖 | (1)3楼露台旁墙体 | m3 | 1 | 671.43 |  | 671.43
188 | 011406001182 | 内墙漆施工（刮溢胶泥） | (1)1、室内墙漆铲除清扫； (2)2、刮溢胶泥，满刮外墙腻子二遍、打磨、刷外墙底漆一遍、外墙乳胶漆二遍等 (3)3、垃圾清运。 (4)4、3楼楼梯间 | m2 | 40 | 44.41 |  | 1776.4
189 | 011406001178 | 抹灰面油漆涂料（外墙真石漆） | (1)铲除外墙漆至找平层； (2)采用真石漆； (3)含垃圾清运 (4)仓库外立面和柱子； | m2 | 100 | 103.45 |  | 10345
分部分项工程量清单与计价审核表
项目名称:2024年三明高速公路房屋修缮工程协作队伍选择 | [6 empty] | 第23页 共41页
序号 | 项目编码 | 项目名称 | 项目特征描述 | 计量单位 | 工程量 | 金 额(元)
[6 empty] | 综合单价 |  | 合价
190 | 011406001233 | 抹灰面油漆涂料（内墙） | (1)室内墙漆铲除清扫及清运； (2)满刮外墙腻子二遍、打磨、刷外墙底漆一遍、外墙乳胶漆二遍等 (3)仓库室内 | m2 | 100 | 39.21 |  | 3921
191 | 011406001234 | 抹灰面油漆涂料（天棚） | (1)1、铲除天棚油皮至抹灰层及垃圾清运； (2)2、清扫、满刮外墙腻子二遍、打磨、刷外墙底漆一遍、外墙乳胶漆二遍 (3)3、垃圾清运。 (4)4、位置：仓库室内 | m2 | 600 | 43.36 |  | 26016
192 | 011406001235 | 抹灰面油漆涂料（天棚） | (1)1、铲除天棚油皮至抹灰层及垃圾清运； (2)2、清扫、满刮外墙腻子二遍、打磨、刷外墙底漆一遍、外墙乳胶漆二遍 (3)3、垃圾清运。 (4)4、位置：仓库室内 | m2 | 120 | 43.36 |  | 5203.2
贡川收费所 | [8 empty] | 单位工程(17房屋建筑与装饰)
其他装饰工程 | [8 empty] | 分项工程(17房屋建筑与装饰)
193 | 011610001004 | 门窗拆除 |  | 樘 | 2 | 21.89 |  | 43.78
194 | 010805005013 | 全玻自由门（1221） | (1)带锁玻璃门 | m2 | 2.52 | 695.17 |  | 1751.83
195 | 010805005014 | 全玻自由门（0921） | (1)带锁玻璃门 | m2 | 1.89 | 695.17 |  | 1313.87
196 | 011406001172 | 抹灰面油漆涂料（外墙真石漆） | (1)铲除外墙漆至找平层； (2)采用真石漆； (3)含垃圾清运 | m2 | 60 | 103.45 |  | 6207
197 | 010901001004 | 瓦屋面 | (1)屋顶，利用外架，对屋面掉落的瓦屋面进行拆除修复 | m2 | 10 | 273.16 |  | 2731.6
永安北收费所 | [8 empty] | 单位工程(17房屋建筑与装饰)
其他装饰工程 | [8 empty] | 分项工程(17房屋建筑与装饰)
198 | 031004003106 | 卫生间漏水治理（卫生间规格1.8*1.6） | (1)1、拆除原洗脸池及坐便器，卫生间修复后重新安装； (2)2、拆除原地面装饰面砖及地面找平层、防水层及垃圾清运； (3)3、拆除2.2米高范围内的墙砖及找平层、防水层； (4)4、室内给水管道按DN32，每间宿舍按10米包干；室内三角阀 | 间 | 1 | 4132.18 |  | 4132.18
分部分项工程量清单与计价审核表
项目名称:2024年三明高速公路房屋修缮工程协作队伍选择 | [6 empty] | 第24页 共41页
序号 | 项目编码 | 项目名称 | 项目特征描述 | 计量单位 | 工程量 | 金 额(元)
[6 empty] | 综合单价 |  | 合价
及软管已包含在内； (5)5、对墙面及地面采用14MM厚水泥砂浆找平，1.5MM厚防水涂膜；重新铺贴墙地面块料瓷砖，规格通原有规格； (6)6、房间平面尺寸1.6*1.8 (7)121卫生间地砖，防水重做
199 | 011406001236 | 抹灰面油漆涂料（内墙） | (1)室内墙漆铲除清扫及清运； (2)满刮外墙腻子二遍、打磨、刷外墙底漆一遍、外墙乳胶漆二遍等 (3)仓库室内 | m2 | 100 | 39.21 |  | 3921
200 | 011406001237 | 抹灰面油漆涂料（天棚） | (1)1、铲除天棚油皮至抹灰层及垃圾清运； (2)2、清扫、满刮外墙腻子二遍、打磨、刷外墙底漆一遍、外墙乳胶漆二遍 (3)3、垃圾清运。 (4)4、位置：121、122、123、126、130、201、202、204、206、207；公共走廊 | m2 | 300 | 43.36 |  | 13008
永安北养护站 | [8 empty] | 单位工程(17房屋建筑与装饰)
其他装饰工程 | [8 empty] | 分项工程(17房屋建筑与装饰)
201 | 031004003108 | 卫生间漏水治理（卫生间规格1.8*1.6） | (1)1、拆除原洗脸池及坐便器，卫生间修复后重新安装； (2)2、拆除原地面装饰面砖及地面找平层、防水层及垃圾清运； (3)3、拆除2.2米高范围内的墙砖及找平层、防水层； (4)4、室内给水管道按DN32，每间宿舍按10米包干；室内三角阀及软管已包含在内； (5)5、对墙面及地面采用14MM厚水泥砂浆找平，1.5MM厚防水涂膜；重新铺贴墙地面块料瓷砖，规格通原有规格； (6)6、房间平面尺寸1.6*1.8 (7)301，308卫生间 | 间 | 2 | 4132.18 |  | 8264.36
202 | 011102003047 | 阳台防水 | (1)1、阳台：1间宿舍 (2)2、凿除地面瓷砖及水泥砂浆找平层； | m2 | 5.4 | 158.18 |  | 854.17
分部分项工程量清单与计价审核表
项目名称:2024年三明高速公路房屋修缮工程协作队伍选择 | [6 empty] | 第25页 共41页
序号 | 项目编码 | 项目名称 | 项目特征描述 | 计量单位 | 工程量 | 金 额(元)
[6 empty] | 综合单价 |  | 合价
垃圾清运； (3)3、(1)找平层厚度、砂浆配合比:最薄处20MM厚1:3水泥砂浆找坡层，抹平(2)水泥浆一道（内掺建筑胶）； (4)4、(1)白水泥擦缝；(2)600*600瓷砖地面；(3)水泥砂浆粘结层，揉挤压实； (5)4、找平层上方水泥基防水涂料，涂膜厚度:1.5mm。
203 | 011611005001 | 防盗网拆除 | (1)窗户防盗网拆除 | m2 | 25.2 | 33.57 |  | 845.96
204 | 011609001001 | 栏杆、栏板拆除 | (1)1、拆除原走廊不锈钢栏杆 | m | 25 | 19.26 |  | 481.5
205 | 011503001001 | 金属扶手、栏杆、栏板 |  | m | 25 | 370.1 |  | 9252.5
206 | 011406001238 | 抹灰面油漆涂料（内墙） | (1)室内墙漆铲除清扫及清运； (2)满刮外墙腻子二遍、打磨、刷外墙底漆一遍、外墙乳胶漆二遍等 | m2 | 50 | 39.21 |  | 1960.5
207 | 011406001239 | 抹灰面油漆涂料（天棚） | (1)1、铲除天棚油皮至抹灰层及垃圾清运； (2)2、清扫、满刮外墙腻子二遍、打磨、刷外墙底漆一遍、外墙乳胶漆二遍 (3)3、垃圾清运。 (4)4、位置：204阳台，一楼走廊，201，204，208天棚 | m2 | 100 | 43.36 |  | 4336
永安南收费所 | [8 empty] | 单位工程(17房屋建筑与装饰)
其他装饰工程 | [8 empty] | 分项工程(17房屋建筑与装饰)
208 | 010902001008 | 走廊防水及地面瓷砖修复 | (1)1、拆除原有地面瓷砖及清运 (2)2、防水砂浆找平层20mm (3)3、聚氨酯防水涂膜2mm厚一层 (4)4、800*800地面瓷砖 (5)会议室门口顶部； | m2 | 10 | 203.37 |  | 2033.7
209 | 011105003010 | 块料踢脚线 | (1)100mm (2)块料踢脚线 | m2 | 10 | 155.49 |  | 1554.9
210 | 031004003109 | 卫生间漏水治理（卫生间规格1.8*1.6） | (1)1、拆除原洗脸池及坐便器，卫生间修复后重新安装； (2)2、拆除原地面装饰面砖及地面找平层、防水层及垃圾清运； (3)3、拆除2.2米高范 | 间 | 3 | 4132.18 |  | 12396.54
分部分项工程量清单与计价审核表
项目名称:2024年三明高速公路房屋修缮工程协作队伍选择 | [6 empty] | 第26页 共41页
序号 | 项目编码 | 项目名称 | 项目特征描述 | 计量单位 | 工程量 | 金 额(元)
[6 empty] | 综合单价 |  | 合价
围内的墙砖及找平层、防水层； (4)4、室内给水管道按DN32，每间宿舍按10米包干；室内三角阀及软管已包含在内； (5)5、对墙面及地面采用14MM厚水泥砂浆找平，1.5MM厚防水涂膜；重新铺贴墙地面块料瓷砖，规格通原有规格； (6)6、房间平面尺寸1.6*1.8 (7)301，306、309卫生间
211 | 011614002001 | 柜体拆除 |  | m2 | 20 | 22.14 |  | 442.8
212 | 010524001001 | 结构胶封闭 |  | m | 32 | 11.6 |  | 371.2
213 | 011406001240 | 抹灰面油漆涂料（内墙） | (1)室内墙漆铲除清扫及清运； (2)满刮外墙腻子二遍、打磨、刷外墙底漆一遍、外墙乳胶漆二遍等 | m2 | 50 | 39.21 |  | 1960.5
214 | 011406001241 | 抹灰面油漆涂料（天棚） | (1)1、铲除天棚油皮至抹灰层及垃圾清运； (2)2、清扫、满刮外墙腻子二遍、打磨、刷外墙底漆一遍、外墙乳胶漆二遍 (3)3、垃圾清运。 (4)4、位置：201、202、208、210、307、309宿舍天棚 | m2 | 150 | 43.36 |  | 6504
西洋收费所 | [8 empty] | 单位工程(17房屋建筑与装饰)
其他装饰工程 | [8 empty] | 分项工程(17房屋建筑与装饰)
215 | 010802004029 | 防盗门（0921） | (1)1、拆除钢木门及清运900*2100； (2)2、成品钢制防盗门900*2100安装； (3)3、含安装后门洞修补 | m2 | 7.56 | 700.13 |  | 5292.98
桃源收费所 | [8 empty] | 单位工程(17房屋建筑与装饰)
其他装饰工程 | [8 empty] | 分项工程(17房屋建筑与装饰)
216 | 031004003104 | 卫生间漏水治理（卫生间规格1.8*1.6） | (1)1、拆除原洗脸池及坐便器，卫生间修复后重新安装； (2)2、拆除原地面装饰面砖及地面找平层、防水层及垃圾清运； (3)3、拆除2.2米高范围内的墙砖及找平层、防水层； | 间 | 8 | 4132.17 |  | 33057.36
分部分项工程量清单与计价审核表
项目名称:2024年三明高速公路房屋修缮工程协作队伍选择 | [6 empty] | 第27页 共41页
序号 | 项目编码 | 项目名称 | 项目特征描述 | 计量单位 | 工程量 | 金 额(元)
[6 empty] | 综合单价 |  | 合价
(4)4、室内给水管道按DN32，每间宿舍按10米包干；室内三角阀及软管已包含在内； (5)5、对墙面及地面采用14MM厚水泥砂浆找平，1.5MM厚防水涂膜；重新铺贴墙地面块料瓷砖，规格通原有规格； (6)6、房间平面尺寸1.4*1.8 (7)202，203，205，206，208，210卫生间
217 | 010902001009 | 屋面防水 | (1)1、拆除原有防水保护层及清运 (2)2、水泥砂浆找平层20mm厚 (3)3、聚氨酯防水涂膜2mm厚一层 (4)4、热熔改性沥青卷材一层 (5)5、细石混凝土40mm厚一层 (6)6、钢筋网片 (7)3楼水泥板。 | m2 | 60 | 145.97 |  | 8758.2
218 | 011406001242 | 抹灰面油漆涂料（内墙） | (1)室内墙漆铲除清扫及清运； (2)满刮外墙腻子二遍、打磨、刷外墙底漆一遍、外墙乳胶漆二遍等 | m2 | 100 | 39.21 |  | 3921
219 | 011406001243 | 抹灰面油漆涂料（天棚） | (1)1、铲除天棚油皮至抹灰层及垃圾清运； (2)2、清扫、满刮外墙腻子二遍、打磨、刷外墙底漆一遍、外墙乳胶漆二遍 (3)3、垃圾清运。 (4)4、位置：宿舍和楼梯间 | m2 | 400 | 43.36 |  | 17344
220 | 010901001005 | 瓦屋面 | (1)宿舍楼屋顶，利用外架，对屋面掉落的瓦屋面进行拆除及修复 | m2 | 30 | 273.16 |  | 8194.8
221 | 030106007004 | 高空作业车 | (1)高度20米以内 (2)用于修复破损瓦屋面及屋面檐口油漆。 | 台班 | 2 | 843.13 |  | 1686.26
222 | 011102003054 | 块料楼地面 | (1)1、凿除地面瓷砖及水泥砂浆找平层；垃圾清运； (2)2、(1)找平层厚度、砂浆配合比:最薄处20MM厚1:3水泥砂浆找坡层，抹平(2)水泥浆一道（内掺建筑胶）； | m2 | 20 | 169.77 |  | 3395.4
分部分项工程量清单与计价审核表
项目名称:2024年三明高速公路房屋修缮工程协作队伍选择 | [6 empty] | 第28页 共41页
序号 | 项目编码 | 项目名称 | 项目特征描述 | 计量单位 | 工程量 | 金 额(元)
[6 empty] | 综合单价 |  | 合价
(3)3、(1)白水泥擦缝；(2)800*800瓷砖地面；(3)水泥砂浆粘结层，揉挤压实；
上京收费所 | [8 empty] | 单位工程(17房屋建筑与装饰)
其他装饰工程 | [8 empty] | 分项工程(17房屋建筑与装饰)
223 | 031004003091 | 卫生间漏水治理（卫生间规格1.6*2.1） | (1)拆除原洗脸池及坐便器，卫生间修复后重新安装； (2)拆除原地面装饰面砖及地面找平层、防水层及垃圾清运； (3)拆除1.8米以下墙砖及找平层、防水层； (4)室内给水管道按DN32，每间宿舍按10米包干；室内三角阀及软管已包含在内； (5)对墙面及地面采用14MM厚水泥砂浆找平，2MM厚防水涂膜；重新铺贴墙地面块料瓷砖，规格通原有规格； (6)房间平面尺寸1.6*2.1 (7)205，305卫生间 | 间 | 4 | 3912.44 |  | 15649.76
224 | 011406001244 | 抹灰面油漆涂料（内墙） | (1)室内墙漆铲除清扫及清运； (2)满刮外墙腻子二遍、打磨、刷外墙底漆一遍、外墙乳胶漆二遍等 | m2 | 100 | 39.21 |  | 3921
225 | 011406001245 | 抹灰面油漆涂料（天棚） | (1)1、铲除天棚油皮至抹灰层及垃圾清运； (2)2、清扫、满刮外墙腻子二遍、打磨、刷外墙底漆一遍、外墙乳胶漆二遍 (3)3、垃圾清运。 (4)4、位置：宿舍和楼梯间 | m2 | 50 | 43.36 |  | 2168
226 | 010507001002 | 散水、坡道 | (1)场地平整，清除场地杂草 (2)C20非泵送商品砼，厚度60MM,有建筑物墙角向水沟侧找坡 | m2 | 28.8 | 57.39 |  | 1652.83
227 | 010507001003 | 排水沟调坡 | (1)1、宿舍楼室外水沟水泥砂浆找平调坡，厚度不少于30MM. | m2 | 17.37 | 34.91 |  | 606.39
228 | 010103002017 | 余方弃置 | (1)拆除后的建筑垃圾 | m3 | 20 | 36.61 |  | 732.2
排污系统改造
229 | 031001006080 | 塑料管 | (1)(1)连接形式:弹性密封圈连接 | m | 80 | 114.71 |  | 9176.8
分部分项工程量清单与计价审核表
项目名称:2024年三明高速公路房屋修缮工程协作队伍选择 | [6 empty] | 第29页 共41页
序号 | 项目编码 | 项目名称 | 项目特征描述 | 计量单位 | 工程量 | 金 额(元)
[6 empty] | 综合单价 |  | 合价
(2)(2)安装部位:室外 (3)(3)介质:排水 (4)(4)材质、规格:HDPE双壁波纹塑料加筋管，环刚度≥8.0KN/m DN300 (5)(5)灌水试验 (6)(6)管道及管件安装
230 | 040504001002 | 砌筑井 | (1)(1)预制装配式圆形污水检查井 直筒式 井内径700mm 适用管径200～400mm 井深1.4m以内 (2)(2)轻型高分子材料井圈井盖 (3)(3)安全防坠网 (4)(4)详图集12S522 | 座 | 4 | 1911.75 |  | 7647
231 | 010507006002 | 化粪池 | (1)(1)成品玻璃钢化粪池，有效容积V=12立方米 (2)(2)含挖、运、回填等工作内容 | 座 | 1 | 12150.32 |  | 12150.32
232 | 010101003002 | 挖沟槽土方 | (1)土壤类别:三类土 (2)挖土深度:2m以内 (3)人工辅助机械开挖不超过总挖方量5%，不装车 | m3 | 200 | 7.16 |  | 1432
233 | 010404001002 | 垫层 | (1)砂垫层，厚度20厘米 | m3 | 20 | 190.8 |  | 3816
234 | 010103001004 | 回填方 | (1)原土回填 | m3 | 180 | 10.05 |  | 1809
235 | 010103002021 | 余方弃置 | (1)拆除后的建筑垃圾 | m3 | 6 | 36.61 |  | 219.66
236 | 041001001004 | 拆除路面并恢复 | (1)因管道施工拆除原混凝土路面并重新浇筑，路面厚度200，C30 | m2 | 30 | 123.88 |  | 3716.4
237 | 031004019002 | 隔油池 | (1)(1)隔油池GG-1F，详见图集04S519 (2)(2)含挖填运等工作内容 | 个 | 1 | 7117.45 |  | 7117.45
大田收费所 | [8 empty] | 单位工程(17房屋建筑与装饰)
其他装饰工程 | [8 empty] | 分项工程(17房屋建筑与装饰)
238 | 010902001010 | 屋面防水 | (1)1、拆除原有防水保护层及清运 | m2 | 100 | 145.97 |  | 14597
分部分项工程量清单与计价审核表
项目名称:2024年三明高速公路房屋修缮工程协作队伍选择 | [6 empty] | 第30页 共41页
序号 | 项目编码 | 项目名称 | 项目特征描述 | 计量单位 | 工程量 | 金 额(元)
[6 empty] | 综合单价 |  | 合价
(2)2、水泥砂浆找平层20mm厚 (3)3、聚氨酯防水涂膜2mm厚一层 (4)4、热熔改性沥青卷材一层 (5)5、细石混凝土40mm厚一层 (6)6、钢筋网片 (7)二楼会议室顶部；四楼楼梯间顶部；大厅顶部；
239 | 011406001105 | 外墙漆施工 | (1)1、铲除外墙油皮至抹灰层及垃圾清运清扫； (2)2、满刮外墙腻子二遍、打磨、刷外墙丙烯酸涂料三遍等 (3)3、垃圾清运。 (4)4、四楼楼梯外墙 | m2 | 25 | 61.9 |  | 1547.5
240 | 011406001246 | 抹灰面油漆涂料（内墙） | (1)室内墙漆铲除清扫及清运； (2)满刮外墙腻子二遍、打磨、刷外墙底漆一遍、外墙乳胶漆二遍等 (3)四楼楼梯内墙、大厅 | m2 | 150 | 39.21 |  | 5881.5
241 | 011406001247 | 抹灰面油漆涂料（天棚） | (1)1、铲除天棚油皮至抹灰层及垃圾清运； (2)2、清扫、满刮外墙腻子二遍、打磨、刷外墙底漆一遍、外墙乳胶漆二遍 (3)3、垃圾清运。 | m2 | 50 | 43.36 |  | 2168
大田养护站 | [8 empty] | 单位工程(17房屋建筑与装饰)
其他装饰工程 | [8 empty] | 分项工程(17房屋建筑与装饰)
242 | 020906001001 | 集成墙板 | (1)1、宿舍楼209；厚度7MM，蜂巢式。 (2)2、采用集成墙板对室内破损墙漆覆盖； (3)3、包含插座、开关等开孔； (4)4、包工包料，背部采用泡沫胶及结构胶黏贴，板间采用五金进行固定。 | m2 | 20 | 141.22 |  | 2824.4
243 | 031201003002 | 金属构件刷油 | (1)1、金属构件表面除锈； (2)2、刷金属防锈漆1遍，调和漆2遍 (3)3、桥架刷漆 | m2 | 90 | 19.16 |  | 1724.4
永宁高速 | [8 empty] | 单项工程(17房屋建筑与装饰)
永安西收费所 | [8 empty] | 单位工程(17房屋建筑与装饰)
分部分项工程量清单与计价审核表
项目名称:2024年三明高速公路房屋修缮工程协作队伍选择 | [6 empty] | 第31页 共41页
序号 | 项目编码 | 项目名称 | 项目特征描述 | 计量单位 | 工程量 | 金 额(元)
[6 empty] | 综合单价 |  | 合价
其他装饰工程 | [8 empty] | 分项工程(17房屋建筑与装饰)
244 | 081202001053 | 屋面防水施工及混凝土保护层 | (1)拆除40厚原细石混凝土保护层、防水层及20厚水泥砂浆找平层至混凝土基层，并清运垃圾，混凝土基层清理； (2)2厘米厚水泥砂浆找平层； (3)2mm聚氨脂防水 (4)4MM后防水卷材，反口30厘米高； (5)40厚细石混凝土保护层； (6)设分隔缝6米一道；钢筋网片 (7)永安西收费棚 | m2 | 1866.524 | 150.12 |  | 280202.58
245 | 010805005015 | 全玻自由门（1521） |  | m2 | 3.15 | 695.17 |  | 2189.79
246 | 010802003017 | 钢质防火门（0921） | (1)更换位置:食堂仓库 (2)等级：甲级钢质防火门 (3)含闭门器、门锁等，并负责安装后的门边装饰层修复。 | m2 | 3.78 | 555.32 |  | 2099.11
247 | 010802004026 | 防盗门（子母门1521） | (1)1521钢制防盗门 | m2 | 9.45 | 691.24 |  | 6532.22
248 | 031004003092 | 卫生间漏水治理（卫生间规格1.4*1.8） | (1)1、拆除原洗脸池及坐便器，卫生间修复后重新安装； (2)2、拆除原地面装饰面砖及地面找平层、防水层及垃圾清运； (3)3、拆除2.2米高范围内的墙砖及找平层、防水层； (4)4、室内给水管道按DN32，每间宿舍按10米包干；室内三角阀及软管已包含在内； (5)5、对墙面及地面采用14MM厚水泥砂浆找平，1.5MM厚防水涂膜；重新铺贴墙地面块料瓷砖，规格通原有规格； (6)6、房间平面尺寸1.4*1.8 (7)7、207，208，301，306，506卫生间 | 间 | 5 | 3870.15 |  | 19350.75
249 | 010802004024 | 铝合金门（1021） | (1)铝合金门 1.0m*2.1m | m2 | 2.1 | 579.45 |  | 1216.85
250 | 011406001248 | 抹灰面油漆涂料（内墙） | (1)室内墙漆铲除清扫及清运； (2)满刮外墙腻子二遍、打磨、刷外墙底漆一遍、外墙乳胶漆二 | m2 | 250 | 39.21 |  | 9802.5
分部分项工程量清单与计价审核表
项目名称:2024年三明高速公路房屋修缮工程协作队伍选择 | [6 empty] | 第32页 共41页
序号 | 项目编码 | 项目名称 | 项目特征描述 | 计量单位 | 工程量 | 金 额(元)
[6 empty] | 综合单价 |  | 合价
遍等 (3)位置：一楼厨房走廊、
251 | 011406001249 | 抹灰面油漆涂料（天棚） | (1)1、铲除天棚油皮至抹灰层及垃圾清运； (2)2、清扫、满刮外墙腻子二遍、打磨、刷外墙底漆一遍、外墙乳胶漆二遍 (3)3、垃圾清运。 (4)4、位置：食堂室内天棚 | m2 | 120 | 43.36 |  | 5203.2
明溪南收费所 | [8 empty] | 单位工程(17房屋建筑与装饰)
其他装饰工程 | [8 empty] | 分项工程(17房屋建筑与装饰)
252 | 011102003042 | 地面瓷砖 | (1)400*400淡黄色地砖 | m2 | 19.2 | 144.83 |  | 2780.74
253 | 010802004019 | 铝合金门（1021） | (1)铝合金门 1.0m*2.1m | m2 | 2.1 | 579.45 |  | 1216.85
明溪南养护站 | [8 empty] | 单位工程(17房屋建筑与装饰)
其他装饰工程 | [8 empty] | 分项工程(17房屋建筑与装饰)
254 | 031004003093 | 卫生间漏水治理（卫生间规格1.5*2.1） | (1)1、拆除原洗脸池及坐便器，卫生间修复后重新安装； (2)2、拆除原地面装饰面砖及地面找平层、防水层及垃圾清运； (3)3、拆除2.2米高范围内的墙砖及找平层、防水层； (4)4、室内给水管道按DN32，每间宿舍按10米包干；室内三角阀及软管已包含在内； (5)5、对墙面及地面采用14MM厚水泥砂浆找平，1.5MM厚防水涂膜；重新铺贴墙地面块料瓷砖，规格通原有规格； (6)6、房间平面尺寸1.5*2.1 (7)7、房间号：301，307，308 | 间 | 3 | 4380.93 |  | 13142.79
255 | 011406001250 | 抹灰面油漆涂料（内墙） | (1)室内墙漆铲除清扫及清运； (2)满刮外墙腻子二遍、打磨、刷外墙底漆一遍、外墙乳胶漆二遍等 (3)位置：二楼走廊 | m2 | 20 | 39.21 |  | 784.2
256 | 011406001251 | 抹灰面油漆涂料（天棚） | (1)1、铲除天棚油皮至抹灰层及垃圾清运； (2)2、清扫、满刮外 | m2 | 20 | 43.36 |  | 867.2
分部分项工程量清单与计价审核表
项目名称:2024年三明高速公路房屋修缮工程协作队伍选择 | [6 empty] | 第33页 共41页
序号 | 项目编码 | 项目名称 | 项目特征描述 | 计量单位 | 工程量 | 金 额(元)
[6 empty] | 综合单价 |  | 合价
墙腻子二遍、打磨、刷外墙底漆一遍、外墙乳胶漆二遍 (3)3、垃圾清运。 (4)4、位置：二楼走廊天棚
嵩口收费所 | [8 empty] | 单位工程(17房屋建筑与装饰)
其他装饰工程 | [8 empty] | 分项工程(17房屋建筑与装饰)
257 | 031004003099 | 卫生间漏水治理（卫生间规格1.4*1.8） | (1)1、拆除原洗脸池及坐便器，卫生间修复后重新安装； (2)2、拆除原地面装饰面砖及地面找平层、防水层及垃圾清运； (3)3、拆除2.2米高范围内的墙砖及找平层、防水层； (4)4、室内给水管道按DN32，每间宿舍按10米包干；室内三角阀及软管已包含在内； (5)5、对墙面及地面采用14MM厚水泥砂浆找平，1.5MM厚防水涂膜；重新铺贴墙地面块料瓷砖，规格通原有规格； (6)6、房间平面尺寸1.4*1.8 (7)7、207，208，301，306，506卫生间 | 间 | 2 | 3870.15 |  | 7740.3
258 | 011406001252 | 抹灰面油漆涂料（内墙） | (1)室内墙漆铲除清扫及清运； (2)满刮外墙腻子二遍、打磨、刷外墙底漆一遍、外墙乳胶漆二遍等 (3)位置：二楼走廊 | m2 | 120 | 39.21 |  | 4705.2
259 | 011406001253 | 抹灰面油漆涂料（天棚） | (1)1、铲除天棚油皮至抹灰层及垃圾清运； (2)2、清扫、满刮外墙腻子二遍、打磨、刷外墙底漆一遍、外墙乳胶漆二遍 (3)3、垃圾清运。 (4)4、位置：二楼走廊天棚 | m2 | 120 | 43.36 |  | 5203.2
260 | 010901002010 | 型材屋面 | (1)1、屋面采用1mm后铝板 (2)2、最低处加挂不锈钢水槽 (3)3、采用110pvc管将水引入排水沟 | m2 | 90 | 139.69 |  | 12572.1
261 | 010807001003 | 金属（塑钢、断桥）窗 | (1)办公楼楼走道窗户； | m2 | 35 | 339.12 |  | 11869.2
分部分项工程量清单与计价审核表
项目名称:2024年三明高速公路房屋修缮工程协作队伍选择 | [6 empty] | 第34页 共41页
序号 | 项目编码 | 项目名称 | 项目特征描述 | 计量单位 | 工程量 | 金 额(元)
[6 empty] | 综合单价 |  | 合价
(2)铝合金材质；5厚平板玻璃
宿舍给水系统改造
262 | 031001007002 | 复合管(DN50钢塑管） | (1)1、采用DN50冷水型钢塑管连接原宿舍楼地面给水点至屋面水箱； (2)2、在每层梁底设三通，共5处，给水支管三通变径为DN40; (3)3、室外，管道明装，螺纹连接； (4)4、管道水压试验及水冲洗； (5)5、屋面水箱进、出水口改造：切断水箱给宿舍楼供水管并封闭； (6)6、配套相应的管件及嵌铜管件安装。 | m | 50 | 80.63 |  | 4031.5
263 | 031003001001 | 螺纹阀门(DN50闸阀) | (1)1、类型:全铜闸阀 (2)2、规格、压力等级:DN50 (3)3、连接形式:螺纹连接 | 个 | 3 | 170.54 |  | 511.62
264 | 031001007003 | 复合管(DN40钢塑管) | (1)1、DN40冷水型钢塑管作为宿舍楼每层的给水横向支管； (2)2、给水支管明装在每层走道梁底，附墙敷设，在每间宿舍处给水支管安装三通变径为DN25; (3)3、室外，管道明装，螺纹连接； (4)4、管道水压试验及水冲洗； (5)5、配套相应的管件及嵌铜管件安装。 | m | 160 | 71.25 |  | 11400
265 | 031003001002 | 螺纹阀门(DN40闸阀) | (1)1、类型:全铜闸阀 (2)2、规格、压力等级:DN40 (3)3、连接形式:螺纹连接 | 个 | 5 | 122.52 |  | 612.6
266 | 011615001009 | 开孔（打洞） | (1)1、墙体金刚钻孔，孔径50MM； | 个 | 45 | 19.33 |  | 869.85
267 | 031001006071 | 塑料管(DN25聚丙烯PPR管) | (1)1、接至每层横向支管预留的DN25三通处，DN25，PPR管道,1.6Mpa； (2)2、明装，热熔连接； (3)4、管道水压试验及水冲洗； (4)5、配套相应的管件及嵌铜管件安装 | m | 200 | 30.84 |  | 6168
268 | 031001006072 | 塑料管(DN20聚丙烯PPR管) | (1)1、DN20，PPR管道 | m | 100 | 26.03 |  | 2603
分部分项工程量清单与计价审核表
项目名称:2024年三明高速公路房屋修缮工程协作队伍选择 | [6 empty] | 第35页 共41页
序号 | 项目编码 | 项目名称 | 项目特征描述 | 计量单位 | 工程量 | 金 额(元)
[6 empty] | 综合单价 |  | 合价
，1.6Mpa； (2)2、明装，热熔连接； (3)4、管道水压试验及水冲洗； (4)5、配套相应的管件及嵌铜管件安装.
269 | 031003001003 | 螺纹阀门(DN25闸阀) | (1)类型:全铜PPR闸阀 (2)规格、压力等级:DN25 (3)连接形式:热熔连接 | 个 | 25 | 56.75 |  | 1418.75
270 | 011615001010 | 开孔（打洞）（石材开孔） | (1)1、洗手池花岗岩石材钻孔，孔径50MM； (2)2、石材厚度不大于20MM | 个 | 50 | 8.55 |  | 427.5
271 | 031003010001 | 软接头(软管)(更换给水软管) | (1)1、更换洗手池及坐便器供水不锈钢软管； (2)2、每根长度50CM | 个/组 | 75 | 33.92 |  | 2544
272 | 031003001004 | 螺纹阀门(三角阀) | (1)1、安装三角阀； (2)2、DN15； | 个 | 75 | 39.08 |  | 2931
273 | 031001006073 | 塑料管（卫生间热水器） | (1)1、由热水器接到新布设的给水管处； (2)2、管径DN20； (3)3、拆除原PPR管至原三角阀段管道。 | 间 | 25 | 80.69 |  | 2017.25
清流收费所 | [8 empty] | 单位工程(17房屋建筑与装饰)
其他装饰工程 | [8 empty] | 分项工程(17房屋建筑与装饰)
274 | 010802001008 | 不锈钢门（0921） | (1)不锈钢 | m2 | 1.89 | 514.37 |  | 972.16
275 | 010805005010 | 全玻自由门（1521） |  | m2 | 6.3 | 695.17 |  | 4379.57
276 | 031004003096 | 卫生间漏水治理（卫生间规格1.4*1.8） | (1)1、拆除原洗脸池及坐便器，卫生间修复后重新安装； (2)2、拆除原地面装饰面砖及地面找平层、防水层及垃圾清运； (3)3、拆除2.2米高范围内的墙砖及找平层、防水层； (4)4、室内给水管道按DN32，每间宿舍按10米包干；室内三角阀及软管已包含在内； (5)5、对墙面及地面采用14MM厚水泥砂浆找平，1.5MM厚防水涂膜；重新铺贴墙地面块料瓷砖，规格通原有规格； (6)6、房间平面尺寸1.4*1.8 (7)7、房间号：宿舍202，203，306，308 | 间 | 4 | 3870.14 |  | 15480.56
分部分项工程量清单与计价审核表
项目名称:2024年三明高速公路房屋修缮工程协作队伍选择 | [6 empty] | 第36页 共41页
序号 | 项目编码 | 项目名称 | 项目特征描述 | 计量单位 | 工程量 | 金 额(元)
[6 empty] | 综合单价 |  | 合价
277 | 011204003022 | 墙面瓷砖 | (1)1、3楼洗衣间墙面瓷砖 (2)2、凿除墙面瓷砖及水泥砂浆找平层；垃圾清运； (3)3、9MM厚1:3水泥砂浆分层压实抹平； (4)4、(1)白水泥擦缝；(2)300*600瓷砖墙面，高度1.5m；(3)水泥砂浆粘结层，揉挤压实 | m2 | 12 | 189.34 |  | 2272.08
278 | 081202001054 | 挑檐板做防水 | (1)拆除屋面原细石混凝土保护层、防水层及20厚水泥砂浆找平层至混凝土基层，并清运垃圾，混凝土基层清理； (2)2厘米厚水泥砂浆找平层； (3)4MM后防水卷材，反口30厘米高； (4)2MM厚聚氨酯防水涂膜； (5)宿舍楼3楼挑檐。 | m2 | 20 | 91.71 |  | 1834.2
279 | 010802004020 | 防盗门（1521） | (1)1、拆除防盗门及清运1500*2100； (2)2、成品钢制防盗门1500*2100安装； (3)3、含安装后门洞修补 | m2 | 3.15 | 690.45 |  | 2174.92
280 | 031001006063 | 塑料管 | (1)DN25 | m | 10 | 29.36 |  | 293.6
281 | 011406001254 | 抹灰面油漆涂料（内墙） | (1)室内墙漆铲除清扫及清运； (2)满刮外墙腻子二遍、打磨、刷外墙底漆一遍、外墙乳胶漆二遍等 (3)位置：二楼走廊 | m2 | 150 | 39.21 |  | 5881.5
282 | 011406001255 | 抹灰面油漆涂料（天棚） | (1)1、铲除天棚油皮至抹灰层及垃圾清运； (2)2、清扫、满刮外墙腻子二遍、打磨、刷外墙底漆一遍、外墙乳胶漆二遍 (3)3、垃圾清运。 (4)4、位置：二楼走廊天棚 | m2 | 80 | 43.36 |  | 3468.8
283 | 020602007002 | 墙体裂缝治理 | (1)墙体裂缝 (2)采用环氧树脂进行填充 (3)重新粉刷 | 项 | 1 | 723.55 |  | 723.55
宁化收费所 | [8 empty] | 单位工程(17房屋建筑与装饰)
其他装饰工程 | [8 empty] | 分项工程(17房屋建筑与装饰)
284 | 010802004021 | 防盗门（0921） | (1)1、拆除防盗门及 | m2 | 9.45 | 693.4 |  | 6552.63
分部分项工程量清单与计价审核表
项目名称:2024年三明高速公路房屋修缮工程协作队伍选择 | [6 empty] | 第37页 共41页
序号 | 项目编码 | 项目名称 | 项目特征描述 | 计量单位 | 工程量 | 金 额(元)
[6 empty] | 综合单价 |  | 合价
清运900*2100； (2)2、成品钢制防盗门900*2100安装； (3)3、含安装后门洞修补 (4)4、办公楼2楼
285 | 01B012 | 现场签证（点工） | (1)1、人工清洗办公楼钢化玻璃上污染物，草酸清洗； (2)2、50㎡ | 工日 | 5 | 211.01 |  | 1055.05
286 | 011102003043 | 地面瓷砖 | (1)宿舍楼一楼，205门口走廊 (2)800*800玻化砖 | m2 | 10 | 185.87 |  | 1858.7
287 | 010807001002 | 金属（塑钢、断桥）窗 | (1)宿舍楼一到四楼走廊侧边；1.5m*3m (2)铝合金材质；5厚平板玻璃 | m2 | 18 | 339.11 |  | 6103.98
288 | 010802004022 | 防盗门（0921） | (1)1、拆除防盗门及清运900*2100； (2)2、成品钢制防盗门900*2100安装； (3)3、含安装后门洞修补 (4)4、宿舍楼 | m2 | 51.03 | 693.4 |  | 35384.2
289 | 031001006064 | 塑料管（管道试压） | (1)303，305卫生间管道试压 | m | 40 | 9.56 |  | 382.4
290 | 011406001171 | 外墙漆施工 | (1)铲除外墙油皮至抹灰层及垃圾清运清扫； (2)满刮外墙腻子二遍、打磨、刷外墙丙烯酸涂料三遍等 (3)垃圾清运 (4)办公楼后侧 | m2 | 15 | 61.9 |  | 928.5
291 | 011406001256 | 抹灰面油漆涂料（内墙） | (1)室内墙漆铲除清扫及清运； (2)满刮外墙腻子二遍、打磨、刷外墙底漆一遍、外墙乳胶漆二遍等 | m2 | 50 | 39.21 |  | 1960.5
292 | 011406001257 | 抹灰面油漆涂料（天棚） | (1)1、铲除天棚油皮至抹灰层及垃圾清运； (2)2、清扫、满刮外墙腻子二遍、打磨、刷外墙底漆一遍、外墙乳胶漆二遍 (3)3、垃圾清运。 | m2 | 100 | 43.36 |  | 4336
宁化养护站 | [8 empty] | 单位工程(17房屋建筑与装饰)
其他装饰工程 | [8 empty] | 分项工程(17房屋建筑与装饰)
293 | 081202001055 | 露台找坡防水 | (1)拆除屋面原细石混凝土保护层、防水层及20厚水泥砂浆找平层至混凝土基层，并清运垃圾，混凝土基层清理； | m2 | 50 | 91.76 |  | 4588
分部分项工程量清单与计价审核表
项目名称:2024年三明高速公路房屋修缮工程协作队伍选择 | [6 empty] | 第38页 共41页
序号 | 项目编码 | 项目名称 | 项目特征描述 | 计量单位 | 工程量 | 金 额(元)
[6 empty] | 综合单价 |  | 合价
(2)2厘米厚水泥砂浆找平层； (3)4MM后防水卷材，反口30厘米高； (4)2MM厚聚氨酯防水涂膜； (5)露台找坡防水。
294 | 031001006065 | 塑料管 | (1)DN75 | m | 18 | 27.13 |  | 488.34
永武高速 | [8 empty] | 单项工程(17房屋建筑与装饰)
小陶收费所 | [8 empty] | 单位工程(17房屋建筑与装饰)
其他装饰工程 | [8 empty] | 分项工程(17房屋建筑与装饰)
295 | 011610001006 | 门窗拆除 |  | 樘 | 1 | 21.89 |  | 21.89
296 | 010808004002 | 金属门窗套 |  | m2 | 0.5 | 41.57 |  | 20.79
297 | 011609002002 | 隔断隔墙拆除 | (1)一楼1间卫生间，二楼2间卫生间隔板拆除 | m2 | 24 | 6.93 |  | 166.32
298 | 011210005006 | 成品隔断 | (1)一楼1间卫生间，二楼2间卫生间隔板换新 | m2 | 24 | 139.37 |  | 3344.88
299 | 031201003012 | 金属构件刷油 | (1)金属构件表面除锈； (2)刷金属防锈漆1遍，调和漆2遍 (3)宿舍楼梯楼梯门 | m2 | 64 | 19.16 |  | 1226.24
300 | 031004003097 | 卫生间漏水治理（卫生间规格1.4*1.8） | (1)1、拆除原洗脸池及坐便器，卫生间修复后重新安装； (2)2、拆除原地面装饰面砖及地面找平层、防水层及垃圾清运； (3)3、拆除2.2米高范围内的墙砖及找平层、防水层； (4)4、室内给水管道按DN32，每间宿舍按10米包干；室内三角阀及软管已包含在内； (5)5、对墙面及地面采用14MM厚水泥砂浆找平，1.5MM厚防水涂膜；重新铺贴墙地面块料瓷砖，规格通原有规格； (6)6、房间平面尺寸1.4*1.8 (7)7、房间号：405卫生间、财务室 | 间 | 2 | 3870.15 |  | 7740.3
301 | 031201003013 | 金属构件刷油 | (1)金属构件表面除锈； (2)刷金属防锈漆1遍，调和漆2遍 (3)一到四楼桥架除锈刷漆 | m2 | 130 | 19.16 |  | 2490.8
分部分项工程量清单与计价审核表
项目名称:2024年三明高速公路房屋修缮工程协作队伍选择 | [6 empty] | 第39页 共41页
序号 | 项目编码 | 项目名称 | 项目特征描述 | 计量单位 | 工程量 | 金 额(元)
[6 empty] | 综合单价 |  | 合价
302 | 011406001258 | 抹灰面油漆涂料（内墙） | (1)室内墙漆铲除清扫及清运； (2)满刮外墙腻子二遍、打磨、刷外墙底漆一遍、外墙乳胶漆二遍等 | m2 | 50 | 39.21 |  | 1960.5
303 | 011406001259 | 抹灰面油漆涂料（天棚） | (1)1、铲除天棚油皮至抹灰层及垃圾清运； (2)2、清扫、满刮外墙腻子二遍、打磨、刷外墙底漆一遍、外墙乳胶漆二遍 (3)3、垃圾清运。 | m2 | 50 | 43.36 |  | 2168
湄渝高速 | [8 empty] | 单项工程(17房屋建筑与装饰)
吉口收费所 | [8 empty] | 单位工程(17房屋建筑与装饰)
其他装饰工程 | [8 empty] | 分项工程(17房屋建筑与装饰)
304 | 031004003103 | 卫生间漏水治理（卫生间规格1.8*1.6） | (1)1、拆除原洗脸池及坐便器，卫生间修复后重新安装； (2)2、拆除原地面装饰面砖及地面找平层、防水层及垃圾清运； (3)3、拆除2.2米高范围内的墙砖及找平层、防水层； (4)4、室内给水管道按DN32，每间宿舍按10米包干；室内三角阀及软管已包含在内； (5)5、对墙面及地面采用14MM厚水泥砂浆找平，1.5MM厚防水涂膜；重新铺贴墙地面块料瓷砖，规格通原有规格； (6)6、房间平面尺寸1.6*1.8 (7)301卫生间 | 间 | 1 | 4132.18 |  | 4132.18
305 | 01B011 | 现场签证（点工） | (1)拆除3楼砖墙 | 工日 | 5 | 211.02 |  | 1055.1
建泰高速 | [8 empty] | 单项工程(17房屋建筑与装饰)
寨下收费所 | [8 empty] | 单位工程(17房屋建筑与装饰)
其他装饰工程 | [8 empty] | 分项工程(17房屋建筑与装饰)
306 | 031004003110 | 卫生间漏水治理（卫生间规格1.5*2.1） | (1)1、拆除原洗脸池及坐便器，卫生间修复后重新安装； (2)2、拆除原地面装饰面砖及地面找平层、防水层及垃圾清运； (3)3、拆除2.2米高范围内的墙砖及找平层、防水层； (4)4、室内给水管道 | 间 | 1 | 4380.94 |  | 4380.94
分部分项工程量清单与计价审核表
项目名称:2024年三明高速公路房屋修缮工程协作队伍选择 | [6 empty] | 第40页 共41页
序号 | 项目编码 | 项目名称 | 项目特征描述 | 计量单位 | 工程量 | 金 额(元)
[6 empty] | 综合单价 |  | 合价
按DN32，每间宿舍按10米包干；室内三角阀及软管已包含在内； (5)5、对墙面及地面采用14MM厚水泥砂浆找平，1.5MM厚防水涂膜；重新铺贴墙地面块料瓷砖，规格通原有规格； (6)6、房间平面尺寸1.5*2.1 (7)7、房间号：208
307 | 011406001269 | 抹灰面油漆涂料（内墙） | (1)室内墙漆铲除清扫及清运； (2)满刮外墙腻子二遍、打磨、刷外墙底漆一遍、外墙乳胶漆二遍等 | m2 | 50 | 39.21 |  | 1960.5
308 | 011406001270 | 抹灰面油漆涂料（天棚） | (1)1、铲除天棚油皮至抹灰层及垃圾清运； (2)2、清扫、满刮外墙腻子二遍、打磨、刷外墙底漆一遍、外墙乳胶漆二遍 (3)3、垃圾清运。 | m2 | 50 | 43.36 |  | 2168
建宁养护站 | [8 empty] | 单位工程(17房屋建筑与装饰)
其他装饰工程 | [8 empty] | 分项工程(17房屋建筑与装饰)
309 | 031004003111 | 卫生间漏水治理（卫生间规格1.7*1.8） | (1)1、拆除原洗脸池及坐便器，卫生间修复后重新安装； (2)2、拆除原地面装饰面砖及地面找平层、防水层及垃圾清运； (3)3、拆除2.2米高范围内的墙砖及找平层、防水层； (4)4、室内给水管道按DN32，每间宿舍按10米包干；室内三角阀及软管已包含在内； (5)5、对墙面及地面采用14MM厚水泥砂浆找平，1.5MM厚防水涂膜；重新铺贴墙地面块料瓷砖，规格通原有规格； (6)6、房间平面尺寸1.7*1.8 (7)7、房间号：204、205 | 间 | 2 | 4263.19 |  | 8526.38
310 | 031001006074 | 塑料管 | (1)110排水管 | m | 20 | 27.13 |  | 542.6
311 | 011406001273 | 抹灰面油漆涂料（内墙） | (1)室内墙漆铲除清扫及清运； (2)满刮外墙腻子二遍、打磨、刷外墙底漆 | m2 | 100 | 39.21 |  | 3921
分部分项工程量清单与计价审核表
项目名称:2024年三明高速公路房屋修缮工程协作队伍选择 | [6 empty] | 第41页 共41页
序号 | 项目编码 | 项目名称 | 项目特征描述 | 计量单位 | 工程量 | 金 额(元)
[6 empty] | 综合单价 |  | 合价
一遍、外墙乳胶漆二遍等
312 | 011406001274 | 抹灰面油漆涂料（天棚） | (1)1、铲除天棚油皮至抹灰层及垃圾清运； (2)2、清扫、满刮外墙腻子二遍、打磨、刷外墙底漆一遍、外墙乳胶漆二遍 (3)3、垃圾清运。 | m2 | 100 | 43.36 |  | 4336
313 | 010901001007 | 更换氟碳涂层铝彩钢瓦屋面 | (1)瓦品种、规格:成品氟碳漆铝镁锰压型板、0.8mm (2)品牌:闽铝牌 | m2 | 420 | 145.67 |  | 61181.4
建宁收费所 | [8 empty] | 单位工程(17房屋建筑与装饰)
其他装饰工程 | [8 empty] | 分项工程(17房屋建筑与装饰)
314 | 031004003112 | 卫生间漏水治理（卫生间规格1.5*2.1） | (1)1、拆除原洗脸池及坐便器，卫生间修复后重新安装； (2)2、拆除原地面装饰面砖及地面找平层、防水层及垃圾清运； (3)3、拆除2.2米高范围内的墙砖及找平层、防水层； (4)4、室内给水管道按DN32，每间宿舍按10米包干；室内三角阀及软管已包含在内； (5)5、对墙面及地面采用14MM厚水泥砂浆找平，1.5MM厚防水涂膜；重新铺贴墙地面块料瓷砖，规格通原有规格； (6)6、房间平面尺寸1.5*2.1 (7)7、房间号：302、303、305 | 间 | 3 | 4380.93 |  | 13142.79
315 | 031001006075 | 塑料管 | (1)110排水管 | m | 12 | 27.13 |  | 325.56
316 | 011406001277 | 抹灰面油漆涂料（内墙） | (1)室内墙漆铲除清扫及清运； (2)满刮外墙腻子二遍、打磨、刷外墙底漆一遍、外墙乳胶漆二遍等 | m2 | 100 | 39.21 |  | 3921
317 | 011406001278 | 抹灰面油漆涂料（天棚） | (1)1、铲除天棚油皮至抹灰层及垃圾清运； (2)2、清扫、满刮外墙腻子二遍、打磨、刷外墙底漆一遍、外墙乳胶漆二遍 (3)3、垃圾清运。 | m2 | 100 | 43.36 |  | 4336
合 计 | [7 empty] | 2665978.22

## 分部分项工程量清单与计价审核表(含定额)
分部分项工程量清单与计价审核表
项目名称:2024年三明高速公路房屋修缮工程协作队伍选择 | [6 empty] | 第1页 共76页
序号 | 项目编码 | 项目名称 | 项目特征描述 | 计量单位 | 工程量 | 金 额(元)
[6 empty] | 综合单价 |  | 合价
厦沙高速 | [8 empty] | 单项工程(17房屋建筑与装饰)
城东隧道A道出口 | [8 empty] | 单位工程(17房屋建筑与装饰)
其他装饰工程 | [8 empty] | 分项工程(17房屋建筑与装饰)
1 | 010802003018 | 不锈钢大门 | (1)1、拆除防火门及清运1500*2700mm (2)2、定制不锈钢大门1500*2700mm安装； (3)3、含安装后门洞修补 | m2 | 4.05 | 761.42 |  | 3083.75
1.1 | 10116103T | 拆除门窗(拆除整樘钢门窗） 面积超过4m2 |  | 樘 | 1 | 57.19 |  | 57.19
1.2 | 10101042 | 人工装车(土方) |  | m3 | 0.486 | 11.82 |  | 5.74
1.3 | 10101084T | 自卸汽车运土(载重10t以内 运距5km以内) |  | m3 | 0.486 | 18.08 |  | 8.79
1.4 | 10108028T | 钢质防火、防盗门(钢质防火门) |  | m2 | 4.05 | 743.71 |  | 3012.03
虬江收费所 | [8 empty] | 单位工程(17房屋建筑与装饰)
其他装饰工程 | [8 empty] | 分项工程(17房屋建筑与装饰)
2 | 011406001001 | 抹灰面油漆涂料（内墙） | (1)室内墙漆铲除清扫及清运； (2)满刮外墙腻子二遍、打磨、刷外墙底漆一遍、外墙乳胶漆二遍等 | m2 | 350 | 39.21 |  | 13723.5
2.1 | 10116083 | 铲除油漆涂料裱糊面(清除抹灰面油漆涂料) |  | m2 | 350 | 4.77 |  | 1669.5
2.2 | 10114133T | 乳胶漆(室内 墙面 二遍) |  | m2 | 350 | 34.44 |  | 12054
3 | 011406001005 | 外墙真石漆 | (1)1、铲除天棚油皮至抹灰层及垃圾清运； (2)2、涂料采用外墙真石漆 (3)3、垃圾清运。 (4)收费棚 | m2 | 650 | 103.45 |  | 67242.5
3.1 | 10116083 | 铲除油漆涂料裱糊面(清除抹灰面油漆涂料) |  | m2 | 650 | 4.77 |  | 3100.5
3.2 | 10114125 | 调和漆、真石漆、氟碳漆、裂纹漆(真石漆 墙面) |  | m2 | 650 | 98.68 |  | 64142
4 | 011406001002 | 抹灰面油漆涂料（外墙） | (1)1、铲除外墙油皮至抹灰层及垃圾清运清扫； (2)2、满刮外墙腻子二遍、打磨、刷外墙丙烯酸涂料三遍等 (3)3、垃圾清运。 | m2 | 81 | 61.9 |  | 5013.9
4.1 | 10116083 | 铲除油漆涂料裱糊面(清除抹灰面油漆涂料) |  | m2 | 81 | 4.77 |  | 386.37
4.2 | 10114156T | 外墙丙烯酸酯涂料(墙面 三遍) |  | m2 | 81 | 57.13 |  | 4627.53
5 | 011406001004 | 外墙真石漆 | (1)屋面檐口部位 (2)铲除外墙漆至找平层； (3)采用真石漆； (4)含垃圾清运 | m2 | 80 | 103.45 |  | 8276
5.1 | 10116083 | 铲除油漆涂料裱糊面(清除抹 |  | m2 | 80 | 4.77 |  | 381.6
分部分项工程量清单与计价审核表
项目名称:2024年三明高速公路房屋修缮工程协作队伍选择 | [6 empty] | 第2页 共76页
序号 | 项目编码 | 项目名称 | 项目特征描述 | 计量单位 | 工程量 | 金 额(元)
[6 empty] | 综合单价 |  | 合价
灰面油漆涂料)
5.2 | 10114125 | 调和漆、真石漆、氟碳漆、裂纹漆(真石漆 墙面) |  | m2 | 80 | 98.68 |  | 7894.4
6 | 011105003009 | 块料踢脚线 | (1)100mm (2)块料踢脚线 | m2 | 10 | 155.49 |  | 1554.9
6.1 | 10111098 | 楼地面地砖踢脚板(10厚水泥砂浆结合层) |  | m2 | 10 | 155.49 |  | 1554.9
南阳收费所 | [8 empty] | 单位工程(17房屋建筑与装饰)
其他装饰工程 | [8 empty] | 分项工程(17房屋建筑与装饰)
7 | 011406001012 | 外墙真石漆 | (1)屋面檐口部位 (2)铲除外墙漆至找平层； (3)采用真石漆； (4)含垃圾清运 | m2 | 80 | 103.45 |  | 8276
7.1 | 10116083 | 铲除油漆涂料裱糊面(清除抹灰面油漆涂料) |  | m2 | 80 | 4.77 |  | 381.6
7.2 | 10114125 | 调和漆、真石漆、氟碳漆、裂纹漆(真石漆 墙面) |  | m2 | 80 | 98.68 |  | 7894.4
8 | 010901001001 | 瓦屋面 | (1)宿舍楼屋顶，利用外架，对屋面掉落的陶瓷瓦屋面进行拆除及修复 | m2 | 129.6 | 272.49 |  | 35314.7
8.1 | 10116076 | 拆除屋面(拆除带泥背青瓦) |  | m2 | 129.6 | 23.84 |  | 3089.66
8.2 | 10101042 | 人工装车(土方) |  | m3 | 12.96 | 11.82 |  | 153.19
8.3 | 10101084T | 自卸汽车运土(载重10t以内 运距5km以内) |  | m3 | 12.96 | 18.08 |  | 234.32
8.4 | 10109007 | 普通建筑瓦屋面(琉璃瓦屋面 铺在钢筋混凝土屋面上) |  | m2 | 129.6 | 245.66 |  | 31837.54
9 | 031201003001 | 金属构件刷油 | (1)1、金属构件表面轻度除锈； (2)2、调和漆2遍 (3)3、字体 | m2 | 45 | 12.38 |  | 557.1
9.1 | 10114111 | 金属面其他油漆(金属面 调和漆二遍) |  | m2 | 45 | 12.38 |  | 557.1
10 | 030106007001 | 高空作业车 | (1)高度20米以内 (2)用于建筑物斜屋顶檐口开裂及部分外墙漆施工。 | 台班 | 7 | 843.14 |  | 5901.98
10.1 | 99370060 | 汽车式高空作业车 |  | 台班 | 7 | 843.14 |  | 5901.98
11 | BC002 | 反光膜更换 | (1)收费所“阳”字更换反光膜、字高约2米 | 项 | 1 | 612.38 |  | 612.38
11.1 | 40205017 | 标志板安装(贴反光膜) |  | m2 | 2.6 | 235.53 |  | 612.38
罗岩山风机房 | [8 empty] | 单位工程(17房屋建筑与装饰)
其他装饰工程 | [8 empty] | 分项工程(17房屋建筑与装饰)
12 | 010901001002 | 瓦屋面 | (1)屋顶，利用外架，对屋面掉落的陶瓷瓦屋面进行拆除修复 | m2 | 270 | 272.49 |  | 73572.3
12.1 | 10116076 | 拆除屋面(拆除带泥背青瓦) |  | m2 | 270 | 23.84 |  | 6436.8
12.2 | 10101042 | 人工装车(土方) |  | m3 | 27 | 11.82 |  | 319.14
12.3 | 10101084T | 自卸汽车运土(载重10t以内 运距5km以内) |  | m3 | 27 | 18.08 |  | 488.16
分部分项工程量清单与计价审核表
项目名称:2024年三明高速公路房屋修缮工程协作队伍选择 | [6 empty] | 第3页 共76页
序号 | 项目编码 | 项目名称 | 项目特征描述 | 计量单位 | 工程量 | 金 额(元)
[6 empty] | 综合单价 |  | 合价
12.4 | 10109007 | 普通建筑瓦屋面(琉璃瓦屋面 铺在钢筋混凝土屋面上) |  | m2 | 270 | 245.66 |  | 66328.2
西城收费所 | [8 empty] | 单位工程(17房屋建筑与装饰)
其他装饰工程 | [8 empty] | 分项工程(17房屋建筑与装饰)
13 | 031004003101 | 卫生间漏水治理（卫生间规格1.5*2.1） | (1)1、拆除原洗脸池及坐便器，卫生间修复后重新安装； (2)2、拆除原地面装饰面砖及地面找平层、防水层及垃圾清运； (3)3、拆除2.2米高范围内的墙砖及找平层、防水层； (4)4、室内给水管道按DN32，每间宿舍按10米包干；室内三角阀及软管已包含在内； (5)5、对墙面及地面采用14MM厚水泥砂浆找平，1.5MM厚防水涂膜；重新铺贴墙地面块料瓷砖，规格通原有规格； (6)6、房间平面尺寸1.5*2.1 | 间 | 13 | 4380.93 |  | 56952.09
13.1 | 31006043T | 拆除坐便器 |  | 套 | 13 | 44.61 |  | 579.93
13.2 | 31006019T | 拆除洗脸池 |  | 组 | 13 | 38.92 |  | 505.96
13.3 | 10116040T | 拆除地面装饰层(拆除块料面层 含结合层) 铲除找平层 |  | m2 | 40.95 | 11.77 |  | 481.98
13.4 | 10116049 | 拆除墙面装饰层(拆除墙面块料层 含结合层) |  | m2 | 184.08 | 33.56 |  | 6177.72
13.5 | 10101042 | 人工装车(土方) |  | m3 | 18.677 | 11.82 |  | 220.76
13.6 | 10101084T | 自卸汽车运土(载重10t以内 运距5km以内) |  | m3 | 18.677 | 18.08 |  | 337.68
13.7 | 10111002 | 水泥砂浆找平层(在混凝土 或硬基层面上 20mm厚) |  | m2 | 40.95 | 21.48 |  | 879.61
13.8 | 10112013 | 内墙面水泥砂浆找平抹灰(砖墙、混凝土墙 9+5mm厚) |  | m2 | 184.08 | 29.27 |  | 5388.02
13.9 | 10109090T | 涂料防水(水泥基渗透结晶型防水涂料1.5mm厚 平面) |  | m2 | 40.95 | 18.76 |  | 768.22
13.10 | 10109091T | 涂料防水(水泥基渗透结晶型防水涂料1.5mm厚 立面) |  | m2 | 149.76 | 21.77 |  | 3260.28
13.11 | 10111045T | (地砖楼地面 水泥砂浆结合层 不勾缝 周长1600mm以内) |  | m2 | 40.95 | 93 |  | 3808.35
13.12 | 10112078T | 内墙面面砖(每块面积≤0.20m2 水泥砂浆粘贴) |  | m2 | 184.08 | 154.3 |  | 28403.54
13.13 | 31006043T | 坐式大便器安装(隐蔽水箱) |  | 套 | 13 | 100.92 |  | 1311.96
13.14 | 31006019T | 洗脸盆(立柱式 冷热水) |  | 组 | 13 | 87.09 |  | 1132.17
13.15 | 31001339T | 室内塑料给水管(粘接) 外径32mm以内 |  | m | 130 | 28.43 |  | 3695.9
14 | 011102003001 | 块料楼地面 | (1)1、凿除地面瓷砖及水泥砂浆找平层；垃圾清运； (2)2、(1)找平层厚度 | m2 | 108 | 167.29 |  | 18067.32
分部分项工程量清单与计价审核表
项目名称:2024年三明高速公路房屋修缮工程协作队伍选择 | [6 empty] | 第4页 共76页
序号 | 项目编码 | 项目名称 | 项目特征描述 | 计量单位 | 工程量 | 金 额(元)
[6 empty] | 综合单价 |  | 合价
、砂浆配合比:最薄处20MM厚1:3水泥砂浆找坡层，抹平(2)水泥浆一道（内掺建筑胶）； (3)3、(1)白水泥擦缝；(2)800*800瓷砖地面；(3)水泥砂浆粘结层，揉挤压实；
14.1 | 10116040T | 拆除地面装饰层(拆除块料面层 含结合层) 铲除找平层 |  | m2 | 108 | 11.77 |  | 1271.16
14.2 | 10111002 | 水泥砂浆找平层(在混凝土 或硬基层面上 20mm厚) |  | m2 | 108 | 21.48 |  | 2319.84
14.3 | 10111046T | (地砖楼地面 水泥砂浆结合层 不勾缝 周长3200mm以内) |  | m2 | 108 | 134.04 |  | 14476.32
15 | 010103002019 | 余方弃置 | (1)拆除后的建筑垃圾 | m3 | 8.964 | 36.61 |  | 328.17
15.1 | 10101042 | 人工装车(土方) |  | m3 | 8.964 | 11.82 |  | 105.95
15.2 | 10101084T | 自卸汽车运土(载重10t以内 运距5km以内) |  | m3 | 8.964 | 24.79 |  | 222.22
16 | 011406001014 | 抹灰面油漆涂料（内墙） | (1)室内墙漆铲除清扫及清运； (2)满刮外墙腻子二遍、打磨、刷外墙底漆一遍、外墙乳胶漆二遍等 | m2 | 350 | 39.21 |  | 13723.5
16.1 | 10116083 | 铲除油漆涂料裱糊面(清除抹灰面油漆涂料) |  | m2 | 350 | 4.77 |  | 1669.5
16.2 | 10114133T | 乳胶漆(室内 墙面 二遍) |  | m2 | 350 | 34.44 |  | 12054
17 | 011406001015 | 抹灰面油漆涂料（天棚） | (1)1、铲除天棚油皮至抹灰层及垃圾清运； (2)2、清扫、满刮外墙腻子二遍、打磨、刷外墙底漆一遍、外墙乳胶漆二遍 (3)3、垃圾清运。 | m2 | 300 | 43.36 |  | 13008
17.1 | 10116083 | 铲除油漆涂料裱糊面(清除抹灰面油漆涂料) |  | m2 | 300 | 4.77 |  | 1431
17.2 | 10114134T | 乳胶漆(室内 天棚面 二遍) |  | m2 | 300 | 38.59 |  | 11577
18 | 011615001001 | 开孔（打洞） | (1)楼板消防管处 (2)钢筋混凝土 (3)200mm | 个 | 10 | 42.15 |  | 421.5
18.1 | 31011170 | 混凝土楼板钻孔(钻孔直径200mm以内) |  | 个 | 10 | 42.15 |  | 421.5
19 | 031002003001 | 套管 | (1)焊接钢管 (2)120mm (3)砂浆 | 个 | 10 | 93.18 |  | 931.8
19.1 | 31011015 | 一般钢套管制作安装(介质管道公称直径125mm以内) |  | 个 | 10 | 93.18 |  | 931.8
20 | BC001 | 消防管更换 | (1)1、拆处原消防管和楼板交接处管道 (2)2、修复拆除后的消防管道（含抱箍、消防管、油漆修复） | 处 | 10 | 286.43 |  | 2864.3
20.1 | 30901009T | 消防管拆除 |  | m | 15 | 34.35 |  | 515.25
20.2 | 30901009 | 钢管(法兰连接)(公称直径12 |  | m | 15 | 156.6 |  | 2349
分部分项工程量清单与计价审核表
项目名称:2024年三明高速公路房屋修缮工程协作队伍选择 | [6 empty] | 第5页 共76页
序号 | 项目编码 | 项目名称 | 项目特征描述 | 计量单位 | 工程量 | 金 额(元)
[6 empty] | 综合单价 |  | 合价
5mm以内)
21 | 011604001001 | 屋面檐口开裂 | (1)1、裂缝两侧30厘米宽基底清理，铲除水泥砂浆找平层； (2)2、抗裂砂浆 铺一层玻纤网格布 4mm厚； | m | 150 | 79.08 |  | 11862
21.1 | 10116046 | 拆除墙面装饰层(拆除墙柱面 水泥及混合砂浆面) |  | m2 | 45 | 17.35 |  | 780.75
21.2 | 10101042 | 人工装车(土方) |  | m3 | 2.025 | 11.82 |  | 23.94
21.3 | 10101084T | 自卸汽车运土(载重10t以内 运距5km以内) |  | m3 | 2.025 | 18.08 |  | 36.61
21.4 | 40402033T | 防水堵漏(裂缝堵漏) |  | m | 150 | 66.84 |  | 10026
21.5 | 10110051 | 其他隔热(抗裂砂浆 铺一层玻纤网格布 4mm厚) |  | m2 | 45 | 22.12 |  | 995.4
22 | 030106007002 | 高空作业车 | (1)高度20米以内 (2)用于建筑物斜屋顶檐口开裂及部分外墙漆施工。 | 台班 | 15 | 979.34 |  | 14690.1
22.1 | 99370060 | 汽车式高空作业车 |  | 台班 | 15 | 979.34 |  | 14690.1
23 | 010901001006 | 瓦屋面 | (1)收费棚，利用高空作业车，对屋面掉落的瓦屋面进行拆除及修复 | m2 | 10 | 272.49 |  | 2724.9
23.1 | 10116076 | 拆除屋面(拆除带泥背青瓦) |  | m2 | 10 | 23.84 |  | 238.4
23.2 | 10101042 | 人工装车(土方) |  | m3 | 1 | 11.82 |  | 11.82
23.3 | 10101084T | 自卸汽车运土(载重10t以内 运距5km以内) |  | m3 | 1 | 18.08 |  | 18.08
23.4 | 10109007 | 普通建筑瓦屋面(琉璃瓦屋面 铺在钢筋混凝土屋面上) |  | m2 | 10 | 245.66 |  | 2456.6
办公楼公共卫生间
24 | 011102003053 | 地面瓷砖 | (1)1、办公楼一、二层男女厕； (2)2、凿除地面瓷砖及水泥砂浆找平层；垃圾清运； (3)3、(1)找平层厚度、砂浆配合比:最薄处20MM厚1:3水泥砂浆找坡层，抹平(2)水泥浆一道（内掺建筑胶）； (4)4、(1)白水泥擦缝；(2)600*600瓷砖地面；(3)水泥砂浆粘结层，揉挤压实； (5)4、找平层上方水泥基防水涂料，涂膜厚度:1.5mm。 | m2 | 63 | 170.95 |  | 10769.85
24.1 | 10116040T | 拆除地面装饰层(拆除块料面层 含结合层) 铲除找平层 |  | m2 | 63 | 11.77 |  | 741.51
24.2 | 10101042 | 人工装车(土方) |  | m3 | 5.229 | 11.82 |  | 61.81
24.3 | 10101084T | 自卸汽车运土(载重10t以内 运距5km以内) |  | m3 | 5.229 | 24.79 |  | 129.63
24.4 | 10111002 | 水泥砂浆找平层(在混凝土 或硬基层面上 20mm厚) |  | m2 | 63 | 21.48 |  | 1353.24
分部分项工程量清单与计价审核表
项目名称:2024年三明高速公路房屋修缮工程协作队伍选择 | [6 empty] | 第6页 共76页
序号 | 项目编码 | 项目名称 | 项目特征描述 | 计量单位 | 工程量 | 金 额(元)
[6 empty] | 综合单价 |  | 合价
24.5 | 10109090T | 涂料防水(水泥基渗透结晶型防水涂料1.5mm厚 平面) |  | m2 | 63 | 18.76 |  | 1181.88
24.6 | 10111046T | (地砖楼地面 水泥砂浆结合层 不勾缝 周长3200mm以内) |  | m2 | 63 | 115.9 |  | 7301.7
25 | 011204003027 | 块料墙面 | (1)铲除原墙面瓷砖及结合层 (2)用水泥砂浆铺贴块料面砖 (3)规格300*600 | m2 | 151.8 | 189.16 |  | 28714.49
25.1 | 10116049 | 拆除墙面装饰层(拆除墙面块料层 含结合层) |  | m2 | 151.8 | 33.56 |  | 5094.41
25.2 | 10101042 | 人工装车(土方) |  | m3 | 5.768 | 11.82 |  | 68.18
25.3 | 10101084T | 自卸汽车运土(载重10t以内 运距5km以内) |  | m3 | 5.768 | 24.79 |  | 142.99
25.4 | 10112078T | 内墙面面砖(每块面积≤0.20m2 水泥砂浆粘贴) |  | m2 | 151.8 | 154.21 |  | 23409.08
26 | 011210005011 | 成品隔断 | (1)防潮板 18mm (2)不锈钢合页 | m2 | 50 | 139.37 |  | 6968.5
26.1 | 10112344 | 成品隔断(防潮板隔断 卫生间) |  | m2 | 50 | 139.37 |  | 6968.5
27 | 010401003004 | 零星砌砖 | (1)砖砌大便器蹲台 | m3 | 5.04 | 713.63 |  | 3596.7
27.1 | 10104012T | 零星砌砖(零星砖砌体) |  | m3 | 5.04 | 713.63 |  | 3596.7
28 | 011505001002 | 洗手台（黑金沙石材） | (1)黑金沙石台面 (2)规格：2.7*0.6，2组 | m | 4 | 251.47 |  | 1005.88
28.1 | 10115131T | 浴厕配件(大理石洗漱台 ＞1m2) |  | m2 | 2.4 | 419.11 |  | 1005.86
29 | 011505010002 | 玻璃镜 | (1)洗手台墙上镜 (2)镜面规格：δ6 | m2 | 1.2 | 160.82 |  | 192.98
29.1 | 10115135 | 浴厕配件(盥洗室台镜 不带框 ＞1.0m2) |  | m2 | 1.2 | 160.82 |  | 192.98
30 | 031004003115 | 洗脸盆 | (1)洗脸盆(台上式 冷水) | 组 | 3 | 715.89 |  | 2147.67
30.1 | 31006020T | 洗脸盆(台上式 冷水) |  | 组 | 3 | 715.89 |  | 2147.67
31 | 031004006004 | 蹲式大便器 | (1)1、原蹲式大便器拆除及清运； (2)2、陶瓷一体式成品蹲便器，带存水弯，规格不小于550*450*300； (3)3、包含配套低位水箱及给、排水管道及配件。 | 组 | 14 | 730.71 |  | 10229.94
31.1 | 31006036T | 拆除成套大便池 |  | 套 | 14 | 53.81 |  | 753.34
31.2 | 10101042 | 人工装车(土方) |  | m3 | 2.8 | 11.82 |  | 33.1
31.3 | 10101084T | 自卸汽车运土(载重10t以内 运距5km以内) |  | m3 | 2.8 | 18.08 |  | 50.62
31.4 | 31006036T | 成套蹲式大便器 （含水箱及配件） |  | 套 | 14 | 670.92 |  | 9392.88
32 | 031004007005 | 壁挂式小便器 | (1)1、原成品小便器拆除及清运，安装壁挂式小便器，包含配套给、 | 组 | 4 | 868.53 |  | 3474.12
分部分项工程量清单与计价审核表
项目名称:2024年三明高速公路房屋修缮工程协作队伍选择 | [6 empty] | 第7页 共76页
序号 | 项目编码 | 项目名称 | 项目特征描述 | 计量单位 | 工程量 | 金 额(元)
[6 empty] | 综合单价 |  | 合价
排水管道、感应器及配件。
32.1 | 31006047T | 拆除成套小便器 |  | 套 | 4 | 22 |  | 88
32.2 | 31006047T | 壁挂式小便器安装(感应开关 埋入式) |  | 套 | 4 | 825.51 |  | 3302.04
32.3 | 30415081 | 低压电器装置接线(自动冲洗感应器接线) |  | 台 | 4 | 21.02 |  | 84.08
33 | 031004008006 | 其他成品卫生器具（拖把池） | (1)1、原石材拖把池拆除及清运； (2)2、陶瓷一体式成品拖把池，规格不小于500*400*400； (3)3、包含配套给水龙头及排水管道及配件 | 组 | 2 | 414.89 |  | 829.78
33.1 | 31006051T | 拆除成套拖把池 |  | 套 | 2 | 21.67 |  | 43.34
33.2 | 31006051T | 成品拖布池安装(含龙头) |  | 套 | 2 | 387.24 |  | 774.48
33.3 | 10101042 | 人工装车(土方) |  | m3 | 0.4 | 11.82 |  | 4.73
33.4 | 10101084T | 自卸汽车运土(载重10t以内 运距5km以内) |  | m3 | 0.4 | 18.08 |  | 7.23
34 | 031004014007 | 地漏 | (1)不锈钢材质 | 个/组 | 4 | 33.03 |  | 132.12
34.1 | 31006092 | 地漏安装(公称直径50mm以内 不带存水弯) |  | 个 | 4 | 33.03 |  | 132.12
35 | 031001006081 | 塑料管 | (1)热熔 (2)塑料管 20 | m | 50 | 23.83 |  | 1191.5
35.1 | 31001315 | 室内塑料给水管(热熔连接) 外径20mm以内 |  | m | 50 | 23.83 |  | 1191.5
36 | 031001006082 | 塑料管 | (1)热熔 (2)洁具给水 (3)塑料管 25 | m | 120 | 26.03 |  | 3123.6
36.1 | 31001316 | 室内塑料给水管(热熔连接) 外径25mm以内 |  | m | 120 | 26.03 |  | 3123.6
37 | 031001006083 | 塑料管 | (1)粘结 (2)塑料管 110 | m | 24 | 54.36 |  | 1304.64
37.1 | 31001363T | 室内塑料排水管(粘接) 外径110mm以内 |  | m | 24 | 54.36 |  | 1304.64
排污系统改造
38 | 031001006084 | 塑料管 | (1)(1)连接形式:弹性密封圈连接 (2)(2)安装部位:室外 (3)(3)介质:排水 (4)(4)材质、规格:HDPE双壁波纹塑料加筋管，环刚度≥8.0KN/m DN300 (5)(5)灌水试验 (6)(6)管道及管件安装 | m | 80 | 114.71 |  | 9176.8
38.1 | 31001310T | 室外塑料排水管(胶圈接口) 外径315mm以内 |  | m | 80 | 114.71 |  | 9176.8
分部分项工程量清单与计价审核表
项目名称:2024年三明高速公路房屋修缮工程协作队伍选择 | [6 empty] | 第8页 共76页
序号 | 项目编码 | 项目名称 | 项目特征描述 | 计量单位 | 工程量 | 金 额(元)
[6 empty] | 综合单价 |  | 合价
39 | 040504001003 | 砌筑井 | (1)(1)预制装配式圆形污水检查井 直筒式 井内径700mm 适用管径200～400mm 井深1.4m以内 (2)(2)轻型高分子材料井圈井盖 (3)(3)安全防坠网 (4)(4)详图集12S522 | 座 | 4 | 1911.75 |  | 7647
39.1 | 40501005T | C15排水井垫层(现拌普通混凝土) |  | m3 | 0.52 | 401.07 |  | 208.56
39.2 | 40501023 | 井底流槽(砖砌) |  | m3 | 0.28 | 613.39 |  | 171.75
39.3 | 40501006 | 砌筑井壁(砖砌井壁 圆形) |  | m3 | 3.578 | 661.52 |  | 2366.92
39.4 | 40501036T | C30钢筋现拌普通混凝土井盖、井圈制作(现拌普通混凝土井圈) |  | m3 | 0.72 | 1086.61 |  | 782.36
39.5 | 40501122 | 安装(井室盖板 矩形盖板(每块体积在0.3m3以内)) |  | m3 | 0.72 | 250.13 |  | 180.09
39.6 | 40501025 | 勾缝及抹灰(砖墙 抹灰 井内侧) |  | m2 | 5.88 | 39.5 |  | 232.26
39.7 | 40501049 | 井盖、井箅安装(安全防坠网) |  | 座 | 4 | 55.7 |  | 222.8
39.8 | 40501047T | 井盖、井箅安装(可调式球墨铸铁井盖井座 Φ700) |  | 座 | 4 | 861.48 |  | 3445.92
39.9 | 40107048 | 混凝土搅拌机拌和(容量250L以内) |  | m3 | 1.259 | 28.87 |  | 36.35
40 | 010507006003 | 化粪池 | (1)(1)成品玻璃钢化粪池，有效容积V=12立方米 (2)(2)含挖、运、回填等工作内容 | 座 | 1 | 12150.32 |  | 12150.32
40.1 | 40501149 | 整体井池安装(玻璃钢化粪池) |  | m3 | 12 | 979.64 |  | 11755.68
40.2 | 10101030T | 人工挖基坑土方(三类土 坑深2m以内) 人工辅助机械开挖不超过总挖方量5% |  | m3 | 0.6 | 63.51 |  | 38.11
40.3 | 10101058 | 挖掘机挖槽坑土方(装车 三类土) |  | m3 | 11.4 | 5.18 |  | 59.05
40.4 | 10101084T | 自卸汽车运土(载重10t以内 运距5km以内) |  | m3 | 12 | 24.79 |  | 297.48
41 | 010101003003 | 挖沟槽土方 | (1)土壤类别:三类土 (2)挖土深度:2m以内 (3)人工辅助机械开挖不超过总挖方量5%，不装车 | m3 | 200 | 7.16 |  | 1432
41.1 | 10101018T | 人工挖沟槽土方(三类土 槽深2m以内) 人工辅助机械开挖不超过总挖方量5% |  | m3 | 10 | 59.82 |  | 598.2
41.2 | 10101055 | 挖掘机挖槽坑土方(不装车 |  | m3 | 190 | 4.39 |  | 834.1
分部分项工程量清单与计价审核表
项目名称:2024年三明高速公路房屋修缮工程协作队伍选择 | [6 empty] | 第9页 共76页
序号 | 项目编码 | 项目名称 | 项目特征描述 | 计量单位 | 工程量 | 金 额(元)
[6 empty] | 综合单价 |  | 合价
三类土)
42 | 010404001003 | 垫层 | (1)砂垫层，厚度20厘米 | m3 | 20 | 190.8 |  | 3816
42.1 | 10102002 | 填料加固(砂垫层) |  | m3 | 20 | 190.8 |  | 3816
43 | 010103001005 | 回填方 | (1)原土回填 | m3 | 180 | 10.05 |  | 1809
43.1 | 10101103 | 回填工程(填土机械夯实 槽坑) |  | m3 | 180 | 10.05 |  | 1809
44 | 010103002020 | 余方弃置 | (1)拆除后的建筑垃圾 | m3 | 6 | 36.61 |  | 219.66
44.1 | 10101042 | 人工装车(土方) |  | m3 | 6 | 11.82 |  | 70.92
44.2 | 10101084T | 自卸汽车运土(载重10t以内 运距5km以内) |  | m3 | 6 | 24.79 |  | 148.74
45 | 041001001005 | 拆除路面并恢复 | (1)因管道施工拆除原混凝土路面并重新浇筑，路面厚度200，C30 | m2 | 30 | 123.88 |  | 3716.4
45.1 | 40104071T | 液压锤破碎混凝土及钢筋混凝土(液压锤破碎物钢筋混凝土构筑物) 破碎道路混凝土及钢筋混凝土路面 |  | m3 | 6 | 118.15 |  | 708.9
45.2 | 40203041T | C30水泥预拌非泵送普通混凝土路面(厚度20cm) |  | m2 | 30 | 100.25 |  | 3007.5
46 | 031004019004 | 隔油池 | (1)(1)隔油池GG-1F，详见图集04S519 (2)(2)含挖填运等工作内容 | 个 | 1 | 7117.45 |  | 7117.45
46.1 | 40601058T | C15现拌普通混凝土半地下室池底(平池底 厚度50cm以内) |  | m3 | 0.3 | 303.78 |  | 91.13
46.2 | 40601069T | C25现拌普通混凝土池壁(隔墙)(直、矩形(厚度30cm以外)) |  | m3 | 2.89 | 752.92 |  | 2175.94
46.3 | 40501036T | C30钢筋现拌普通混凝土井盖、井圈制作(现拌普通混凝土井圈) |  | m3 | 0.18 | 1086.61 |  | 195.59
46.4 | 40501122 | 安装(井室盖板 矩形盖板(每块体积在0.3m3以内)) |  | m3 | 0.18 | 250.13 |  | 45.02
46.5 | 40501047T | 井盖、井箅安装(可调式球墨铸铁井盖井座 Φ800) |  | 座 | 1 | 960.67 |  | 960.67
46.6 | 40107048 | 混凝土搅拌机拌和(容量250L以内) |  | m3 | 3.421 | 28.87 |  | 98.76
46.7 | BC001001T | 钢盖板 |  | m2 | 1.248 | 479.47 |  | 598.38
46.8 | 40304018 | 铁件、拉杆制作安装(铁件 预埋铁件) |  | t | 0.053 | 10167.07 |  | 538.85
46.9 | 10112322 | 木隔断(双面木龙骨细木工板 隔断墙) |  | m2 | 0.78 | 188.3 |  | 146.87
46.10 | 40304007T | 现浇混凝土(螺纹钢筋 φ10以外) |  | t | 0.244 | 5893.85 |  | 1438.1
46.11 | 10101030T | 人工挖基坑土方(三类土 坑深2m以内) 人工辅助机械开挖不超过总挖方量5% |  | m3 | 1.259 | 63.51 |  | 79.96
46.12 | 10101058 | 挖掘机挖槽坑土方(装车 三类土) |  | m3 | 23.923 | 5.18 |  | 123.92
分部分项工程量清单与计价审核表
项目名称:2024年三明高速公路房屋修缮工程协作队伍选择 | [6 empty] | 第10页 共76页
序号 | 项目编码 | 项目名称 | 项目特征描述 | 计量单位 | 工程量 | 金 额(元)
[6 empty] | 综合单价 |  | 合价
46.13 | 10101084T | 自卸汽车运土(载重10t以内 运距5km以内) |  | m3 | 25.182 | 24.79 |  | 624.26
档案室防盗网
47 | 010807005001 | 金属格栅窗 | (1)0924、1718 (2)304不锈钢管 | m2 | 196.632 | 200.91 |  | 39505.34
47.1 | 10108084 | 防火、防盗窗(防盗格栅窗 不锈钢管) |  | m2 | 196.632 | 200.91 |  | 39505.34
坂面收费所 | [8 empty] | 单位工程(17房屋建筑与装饰)
其他装饰工程 | [8 empty] | 分项工程(17房屋建筑与装饰)
48 | 081202001001 | 屋面防水施工及地砖面层 | (1)拆除块料面层、防水层及20厚水泥砂浆找平层至混凝土基层，并清运垃圾，混凝土基层清理； (2)2厘米厚水泥砂浆找平层； (3)2mm聚氨脂防水涂膜 (4)4MM后防水卷材，反口30厘米高； (5)800*800防滑砖,水泥砂浆结合层 | m2 | 171.08 | 234.73 |  | 40157.61
48.1 | 10116040T | 拆除地面装饰层(拆除块料面层 含结合层) 铲除找平层 |  | m2 | 171.08 | 11.77 |  | 2013.61
48.2 | 10101042 | 人工装车(土方) |  | m3 | 14.2 | 11.82 |  | 167.84
48.3 | 10101084T | 自卸汽车运土(载重10t以内 运距5km以内) |  | m3 | 14.2 | 24.79 |  | 352.02
48.4 | 10111002 | 水泥砂浆找平层(在混凝土 或硬基层面上 20mm厚) |  | m2 | 171.08 | 21.43 |  | 3666.24
48.5 | 10109082 | 涂料防水(聚氨脂防水涂膜2mm厚 平面) |  | m2 | 188.188 | 35.78 |  | 6733.37
48.6 | 10109045T | 卷材防水(改性沥青卷材 热熔法一层 平面) |  | m2 | 188.188 | 18.68 |  | 3515.35
48.7 | 10111046T | (地砖楼地面 水泥砂浆结合层 不勾缝 周长3200mm以内) |  | m2 | 171.08 | 138.59 |  | 23709.98
49 | 011406001020 | 抹灰面油漆涂料（外墙） | (1)1、铲除外墙油皮至抹灰层及垃圾清运清扫； (2)2、满刮外墙腻子二遍、打磨、刷外墙丙烯酸涂料三遍等 (3)3、垃圾清运。 | m2 | 275.4 | 61.9 |  | 17047.26
49.1 | 10116083 | 铲除油漆涂料裱糊面(清除抹灰面油漆涂料) |  | m2 | 275.4 | 4.77 |  | 1313.66
49.2 | 10114156T | 外墙丙烯酸酯涂料(墙面 三遍) |  | m2 | 275.4 | 57.13 |  | 15733.6
50 | 011406001021 | 抹灰面油漆涂料（内墙） | (1)室内墙漆铲除清扫及清运； (2)满刮外墙腻子二遍、打磨、刷外墙底漆一遍、外墙乳胶漆二遍等 | m2 | 200 | 39.21 |  | 7842
50.1 | 10116083 | 铲除油漆涂料裱糊面(清除抹灰面油漆涂料) |  | m2 | 200 | 4.77 |  | 954
50.2 | 10114133T | 乳胶漆(室内 墙面 二遍) |  | m2 | 200 | 34.44 |  | 6888
分部分项工程量清单与计价审核表
项目名称:2024年三明高速公路房屋修缮工程协作队伍选择 | [6 empty] | 第11页 共76页
序号 | 项目编码 | 项目名称 | 项目特征描述 | 计量单位 | 工程量 | 金 额(元)
[6 empty] | 综合单价 |  | 合价
51 | 011406001022 | 抹灰面油漆涂料（天棚） | (1)1、铲除天棚油皮至抹灰层及垃圾清运； (2)2、清扫、满刮外墙腻子二遍、打磨、刷外墙底漆一遍、外墙乳胶漆二遍 (3)3、垃圾清运。 | m2 | 150 | 43.36 |  | 6504
51.1 | 10116083 | 铲除油漆涂料裱糊面(清除抹灰面油漆涂料) |  | m2 | 150 | 4.77 |  | 715.5
51.2 | 10114134T | 乳胶漆(室内 天棚面 二遍) |  | m2 | 150 | 38.59 |  | 5788.5
52 | 010507001001 | 散水、坡道 | (1)场地平整，清除场地杂草 (2)C20非泵送商品砼，厚度60MM,有建筑物墙角向水沟侧找坡 (3)永安南 (4)套用沿线隧道配电房修缮同类型单价 | m2 | 10 | 55.61 |  | 556.1
52.1 | 10101001 | 平整场地(人工) |  | m2 | 10 | 3.85 |  | 38.5
52.2 | 10105041T | 其他构件(沥青砂 散水、坡道) |  | m2 | 10 | 50.61 |  | 506.1
52.3 | 10105057 | 混凝土调整费(非泵送调整费) |  | m3 | 0.6 | 19.14 |  | 11.48
53 | 040201019001 | 地基注浆（综合楼下沉注浆） | (1)1、板面宿舍楼基础 (2)2、裂缝表面处理、封缝、埋设灌浆嘴、试压、配制灌浆材料、灌浆、检验及表面处理 (3)3、压力保持0.2-0.4MPa (4)4、每个2米设一个灌浆口 (5)5、灌注C20水泥净浆直至溢出,再转移至下一个灌浆点，直至全部灌浆结束 | m3 | 5 | 1592.49 |  | 7962.45
53.1 | 40304070 | 安装压浆管道和压浆(压浆) |  | m3 | 5 | 1592.49 |  | 7962.45
54 | 010501006001 | 设备基础 | (1)洗衣机底座 (2)5000*1000*300 | m3 | 1.5 | 419.53 |  | 629.3
54.1 | 10105008T | C20预拌非泵送普通混凝土(设备基础) |  | m3 | 1.5 | 400.2 |  | 600.3
54.2 | 10105057 | 混凝土调整费(非泵送调整费) |  | m3 | 1.515 | 19.14 |  | 29
55 | 031001006001 | 塑料管 | (1)粘结 (2)110管 | m | 25 | 27.13 |  | 678.25
55.1 | 31001301T | 室外塑料排水管(粘接) 外径110mm以内 |  | m | 25 | 27.13 |  | 678.25
福银高速 | [8 empty] | 单项工程(17房屋建筑与装饰)
沙县收费所 | [8 empty] | 单位工程(17房屋建筑与装饰)
其他装饰工程 | [8 empty] | 分项工程(17房屋建筑与装饰)
56 | 041001001002 | 拆除路面 | (1)材质:水泥混凝土面层 (2)厚度:20cm (3)投标人自行考虑 | m2 | 100 | 26.02 |  | 2602
分部分项工程量清单与计价审核表
项目名称:2024年三明高速公路房屋修缮工程协作队伍选择 | [6 empty] | 第12页 共76页
序号 | 项目编码 | 项目名称 | 项目特征描述 | 计量单位 | 工程量 | 金 额(元)
[6 empty] | 综合单价 |  | 合价
56.1 | 40104070T | 液压锤破碎混凝土及钢筋混凝土(液压锤破碎混凝土构筑物) 破碎道路混凝土及钢筋混凝土路面 |  | m3 | 20 | 82.96 |  | 1659.2
56.2 | 40101155 | 机械装石方(装载机装车 石渣) |  | m3 | 20 | 5.18 |  | 103.6
56.3 | 40101160T | 自卸汽车运石碴(载重10t以内 运距5km以内) |  | m3 | 20 | 41.94 |  | 838.8
57 | 040203007002 | 水泥混凝土 | (1)厚度:20Cm (2)混凝土强度等级:C25非泵送商品砼 | m2 | 100 | 96.2 |  | 9620
57.1 | 40203041T | C20水泥预拌非泵送普通混凝土路面(厚度20cm) |  | m2 | 100 | 96.2 |  | 9620
58 | 040901008002 | 植筋 | (1)材料种类:HRB400 (2)植入深度:8cm (3)材料规格:φ14 | 根 | 50 | 11.36 |  | 568
58.1 | 40304028 | 钢筋植筋增加费(直径14mm) |  | 个 | 50 | 7.36 |  | 368
58.2 | 40203049 | 水泥混凝土路面钢筋(路面钢筋 拉杆、传力杆) |  | t | 0.042 | 4766.84 |  | 200.21
青州养护站 | [8 empty] | 单位工程(17房屋建筑与装饰)
其他装饰工程 | [8 empty] | 分项工程(17房屋建筑与装饰)
59 | 031004003066 | 卫生间漏水治理（卫生间规格2*1.4） | (1)拆除原洗脸池及坐便器，卫生间修复后重新安装； (2)拆除原地面装饰面砖及地面找平层、防水层及垃圾清运； (3)拆除2.2米高范围内的墙砖及找平层、防水层； (4)对墙面及地面采用14MM厚水泥砂浆找平，1.5MM厚防水涂膜；重新铺贴墙地面块料瓷砖，规格同原有规格； (5)房间平面尺寸2.0*1.4 (6)室内给水管道按DN32，每间宿舍按10米包干 (7)201，207，208，302卫生间 | 间 | 5 | 3244.62 |  | 16223.1
59.1 | 31006019T | 拆除洗脸池 |  | 组 | 5 | 38.92 |  | 194.6
59.2 | 31006042T | 坐式大便器安装(连体水箱) |  | 套 | 5 | 39.8 |  | 199
59.3 | 10116040T | 拆除地面装饰层(拆除块料面层 含结合层) 铲除找平层 |  | m2 | 14 | 11.77 |  | 164.78
59.4 | 10116049 | 拆除墙面装饰层(拆除墙面块料层 含结合层) |  | m2 | 54 | 33.56 |  | 1812.24
59.5 | 10101042 | 人工装车(土方) |  | m3 | 5.644 | 11.82 |  | 66.71
59.6 | 10101084T | 自卸汽车运土(载重10t以内 运距5km以内) |  | m3 | 5.644 | 18.08 |  | 102.04
59.7 | 10111002 | 水泥砂浆找平层(在混凝土 或硬基层面上 20mm厚) |  | m2 | 14 | 21.48 |  | 300.72
59.8 | 10112013 | 内墙面水泥砂浆找平抹灰(砖 |  | m2 | 54 | 29.27 |  | 1580.58
分部分项工程量清单与计价审核表
项目名称:2024年三明高速公路房屋修缮工程协作队伍选择 | [6 empty] | 第13页 共76页
序号 | 项目编码 | 项目名称 | 项目特征描述 | 计量单位 | 工程量 | 金 额(元)
[6 empty] | 综合单价 |  | 合价
墙、混凝土墙 9+5mm厚)
59.9 | 10109090T | 涂料防水(水泥基渗透结晶型防水涂料1.5mm厚 平面) |  | m2 | 14 | 18.76 |  | 262.64
59.10 | 10109091T | 涂料防水(水泥基渗透结晶型防水涂料1.5mm厚 立面) |  | m2 | 54 | 21.77 |  | 1175.58
59.11 | 10111045T | (地砖楼地面 水泥砂浆结合层 不勾缝 周长1600mm以内) |  | m2 | 14 | 85.91 |  | 1202.74
59.12 | 10112078T | 内墙面面砖(每块面积≤0.20m2 水泥砂浆粘贴) |  | m2 | 54 | 126.81 |  | 6847.74
59.13 | 31006042T | 坐式大便器安装(连体水箱) |  | 套 | 5 | 91.36 |  | 456.8
59.14 | 31006019T | 洗脸盆(立柱式 冷热水) |  | 组 | 5 | 87.09 |  | 435.45
59.15 | 31001339T | 室内塑料给水管(粘接) 外径32mm以内 |  | m | 50 | 28.43 |  | 1421.5
60 | 010524001005 | 结构胶封闭 | (1)3楼洗衣池上方 | m | 30 | 11.6 |  | 348
60.1 | 10109115T | 清胶打胶工钱 |  | m | 30 | 4.86 |  | 145.8
60.2 | 14410070T | 玻璃胶 |  | m | 30 | 6.74 |  | 202.2
61 | 010802004023 | 铝合金门（0820） | (1)二楼三楼12间卫生间铝合金门；0.8m*2.0m | m2 | 19.2 | 583.23 |  | 11198.02
61.1 | 10116102 | 拆除门窗(拆除整樘门窗) |  | 樘 | 12 | 25.42 |  | 305.04
61.2 | 10101042 | 人工装车(土方) |  | m3 | 2.304 | 11.82 |  | 27.23
61.3 | 10101084T | 自卸汽车运土(载重10t以内 运距5km以内) |  | m3 | 2.304 | 18.08 |  | 41.66
61.4 | 10108017 | 铝合金门(铝合金平开门制作) |  | m2 | 19.2 | 481.57 |  | 9246.14
61.5 | 10108019 | 铝合金门(铝合金平开门安装) |  | m2 | 19.2 | 82.18 |  | 1577.86
62 | 011614002003 | 柜体拆除 | (1)207 | m2 | 20 | 22.14 |  | 442.8
62.1 | 10116119 | 拆除其他构件(拆除柜体) |  | m2 | 20 | 22.14 |  | 442.8
63 | 011501003004 | 衣柜 | (1)衣柜 (2)规格：1500mm*600mm*2300mm（长*宽*高） (3)柜门/柜体：18mm厚仿木纹生态板 (4)6个门锁 | m2 | 4.8 | 1143.28 |  | 5487.74
63.1 | 10115010T | 柜类、货架(附墙矮柜) |  | m2 | 4.8 | 1143.28 |  | 5487.74
64 | 011406001188 | 抹灰面油漆涂料（天棚） | (1)1、铲除天棚油皮至抹灰层及垃圾清运； (2)2、清扫、满刮外墙腻子二遍、打磨、刷外墙底漆一遍、外墙乳胶漆二遍 (3)3、垃圾清运。 | m2 | 200 | 40.39 |  | 8078
64.1 | 10116083 | 铲除油漆涂料裱糊面(清除抹灰面油漆涂料) |  | m2 | 200 | 4.77 |  | 954
64.2 | 10114134T | 乳胶漆(室内 天棚面 二遍) |  | m2 | 200 | 35.62 |  | 7124
65 | 011406001225 | 抹灰面油漆涂料（内墙） | (1)室内墙漆铲除清扫及清运； (2)满刮外墙腻子二遍、打磨、刷外墙底漆一遍、外墙乳胶漆二遍等 | m2 | 200 | 39.21 |  | 7842
分部分项工程量清单与计价审核表
项目名称:2024年三明高速公路房屋修缮工程协作队伍选择 | [6 empty] | 第14页 共76页
序号 | 项目编码 | 项目名称 | 项目特征描述 | 计量单位 | 工程量 | 金 额(元)
[6 empty] | 综合单价 |  | 合价
65.1 | 10116083 | 铲除油漆涂料裱糊面(清除抹灰面油漆涂料) |  | m2 | 200 | 4.77 |  | 954
65.2 | 10114133T | 乳胶漆(室内 墙面 二遍) |  | m2 | 200 | 34.44 |  | 6888
尤溪收费所 | [8 empty] | 单位工程(17房屋建筑与装饰)
其他装饰工程 | [8 empty] | 分项工程(17房屋建筑与装饰)
66 | 031004003015 | 卫生间漏水治理（卫生间规格1.4*1.8） | (1)1、拆除原洗脸池及坐便器，卫生间修复后重新安装； (2)2、拆除原地面装饰面砖及地面找平层、防水层及垃圾清运； (3)3、拆除2.2米高范围内的墙砖及找平层、防水层； (4)4、室内给水管道按DN32，每间宿舍按10米包干；室内三角阀及软管已包含在内； (5)5、对墙面及地面采用14MM厚水泥砂浆找平，1.5MM厚防水涂膜；重新铺贴墙地面块料瓷砖，规格通原有规格； (6)6、房间平面尺寸1.4*1.8 (7)7、房间号：207、303、305、307 | 间 | 4 | 3870.14 |  | 15480.56
66.1 | 31006043T | 拆除坐便器 |  | 套 | 4 | 44.61 |  | 178.44
66.2 | 31006019T | 拆除洗脸池 |  | 组 | 4 | 38.92 |  | 155.68
66.3 | 10116040T | 拆除地面装饰层(拆除块料面层 含结合层) 铲除找平层 |  | m2 | 10.08 | 11.77 |  | 118.64
66.4 | 10116049 | 拆除墙面装饰层(拆除墙面块料层 含结合层) |  | m2 | 49.6 | 33.56 |  | 1664.58
66.5 | 10101042 | 人工装车(土方) |  | m3 | 4.953 | 11.82 |  | 58.54
66.6 | 10101084T | 自卸汽车运土(载重10t以内 运距5km以内) |  | m3 | 4.953 | 18.08 |  | 89.55
66.7 | 10111002 | 水泥砂浆找平层(在混凝土 或硬基层面上 20mm厚) |  | m2 | 10.08 | 21.48 |  | 216.52
66.8 | 10112013 | 内墙面水泥砂浆找平抹灰(砖墙、混凝土墙 9+5mm厚) |  | m2 | 49.6 | 29.27 |  | 1451.79
66.9 | 10109090T | 涂料防水(水泥基渗透结晶型防水涂料1.5mm厚 平面) |  | m2 | 10.08 | 18.76 |  | 189.1
66.10 | 10109091T | 涂料防水(水泥基渗透结晶型防水涂料1.5mm厚 立面) |  | m2 | 40.32 | 21.77 |  | 877.77
66.11 | 10111045T | (地砖楼地面 水泥砂浆结合层 不勾缝 周长1600mm以内) |  | m2 | 10.08 | 93 |  | 937.44
66.12 | 10112078T | 内墙面面砖(每块面积≤0.20m2 水泥砂浆粘贴) |  | m2 | 49.6 | 154.3 |  | 7653.28
66.13 | 31006043T | 坐式大便器安装(隐蔽水箱) |  | 套 | 4 | 100.92 |  | 403.68
66.14 | 31006019T | 洗脸盆(立柱式 冷热水) |  | 组 | 4 | 87.09 |  | 348.36
66.15 | 31001339T | 室内塑料给水管(粘接) 外径32mm以内 |  | m | 40 | 28.43 |  | 1137.2
67 | 011406001260 | 抹灰面油漆涂料（内墙） | (1)室内墙漆铲除清扫 | m2 | 50 | 39.21 |  | 1960.5
分部分项工程量清单与计价审核表
项目名称:2024年三明高速公路房屋修缮工程协作队伍选择 | [6 empty] | 第15页 共76页
序号 | 项目编码 | 项目名称 | 项目特征描述 | 计量单位 | 工程量 | 金 额(元)
[6 empty] | 综合单价 |  | 合价
及清运； (2)满刮外墙腻子二遍、打磨、刷外墙底漆一遍、外墙乳胶漆二遍等
67.1 | 10116083 | 铲除油漆涂料裱糊面(清除抹灰面油漆涂料) |  | m2 | 50 | 4.77 |  | 238.5
67.2 | 10114133T | 乳胶漆(室内 墙面 二遍) |  | m2 | 50 | 34.44 |  | 1722
68 | 011406001261 | 抹灰面油漆涂料（天棚） | (1)1、铲除天棚油皮至抹灰层及垃圾清运； (2)2、清扫、满刮外墙腻子二遍、打磨、刷外墙底漆一遍、外墙乳胶漆二遍 (3)3、垃圾清运。 | m2 | 50 | 43.36 |  | 2168
68.1 | 10116083 | 铲除油漆涂料裱糊面(清除抹灰面油漆涂料) |  | m2 | 50 | 4.77 |  | 238.5
68.2 | 10114134T | 乳胶漆(室内 天棚面 二遍) |  | m2 | 50 | 38.59 |  | 1929.5
尤溪养护站 | [8 empty] | 单位工程(17房屋建筑与装饰)
其他装饰工程 | [8 empty] | 分项工程(17房屋建筑与装饰)
69 | 010902001001 | 屋面卷材防水 | (1)活动室屋顶 | m2 | 7 | 10 |  | 70
69.1 | 10109044T | 卷材防水(铝箔复合防水层) |  | m2 | 7 | 10 |  | 70
70 | 010902001003 | 屋面防水 | (1)1、拆除原有防水保护层及清运 (2)2、水泥砂浆找平层20mm厚 (3)3、聚氨酯防水涂膜2mm厚一层 (4)4、热熔改性沥青卷材一层 (5)5、细石混凝土40mm厚一层 (6)6、钢筋网片 (7)7、设分隔缝6米一道； (8)活动室屋顶。 | m2 | 130 | 145.97 |  | 18976.1
70.1 | 10116070 | 拆除屋面(铲除卷材防水层 带砂石保护层) |  | m2 | 130 | 13.08 |  | 1700.4
70.2 | 10101042 | 人工装车(土方) |  | m3 | 7.02 | 11.82 |  | 82.98
70.3 | 10101084T | 自卸汽车运土(载重10t以内 运距5km以内) |  | m3 | 7.02 | 18.08 |  | 126.92
70.4 | 10111002 | 水泥砂浆找平层(在混凝土 或硬基层面上 20mm厚) |  | m2 | 130 | 21.48 |  | 2792.4
70.5 | 10109082 | 涂料防水(聚氨脂防水涂膜2mm厚 平面) |  | m2 | 143 | 35.78 |  | 5116.54
70.6 | 10109045T | 卷材防水(改性沥青卷材 热熔法一层 平面) |  | m2 | 143 | 18.68 |  | 2671.24
70.7 | 10109098T | 刚性防水(细石混凝土40mm厚) |  | m2 | 130 | 34.13 |  | 4436.9
70.8 | 10105127 | 钢筋网片 |  | t | 0.26 | 5801.19 |  | 1508.31
70.9 | 10109185 | 卷材屋面分格缝(闽93J01-1、2/5，4/6) |  | m | 43.333 | 12.47 |  | 540.36
71 | 010901002004 | 耐力板雨 | (1)10厚PC三层耐力板 (2)不锈钢管骨架201 | m2 | 25 | 106.31 |  | 2657.75
分部分项工程量清单与计价审核表
项目名称:2024年三明高速公路房屋修缮工程协作队伍选择 | [6 empty] | 第16页 共76页
序号 | 项目编码 | 项目名称 | 项目特征描述 | 计量单位 | 工程量 | 金 额(元)
[6 empty] | 综合单价 |  | 合价
(3)露台耐力板雨棚
71.1 | 10116074 | 拆除屋面(拆除采光屋面 其他龙骨) |  | m2 | 25 | 8.89 |  | 222.25
71.2 | 10101042 | 人工装车(土方) |  | m3 | 0.075 | 11.82 |  | 0.89
71.3 | 10101084T | 自卸汽车运土(载重10t以内 运距5km以内) |  | m3 | 0.075 | 18.08 |  | 1.36
71.4 | 10109022T | 型材屋面(耐力板 屋面) |  | m2 | 25 | 97.33 |  | 2433.25
72 | 031004003100 | 卫生间漏水治理（卫生间规格1.4*1.8） | (1)1、拆除原洗脸池及坐便器，卫生间修复后重新安装； (2)2、拆除原地面装饰面砖及地面找平层、防水层及垃圾清运； (3)3、拆除2.2米高范围内的墙砖及找平层、防水层； (4)4、室内给水管道按DN32，每间宿舍按10米包干；室内三角阀及软管已包含在内； (5)5、对墙面及地面采用14MM厚水泥砂浆找平，1.5MM厚防水涂膜；重新铺贴墙地面块料瓷砖，规格通原有规格； (6)6、房间平面尺寸1.4*1.8 (7)203，204卫生间 | 间 | 2 | 3870.15 |  | 7740.3
72.1 | 31006043T | 拆除坐便器 |  | 套 | 2 | 44.61 |  | 89.22
72.2 | 31006019T | 拆除洗脸池 |  | 组 | 2 | 38.92 |  | 77.84
72.3 | 10116040T | 拆除地面装饰层(拆除块料面层 含结合层) 铲除找平层 |  | m2 | 5.04 | 11.77 |  | 59.32
72.4 | 10116049 | 拆除墙面装饰层(拆除墙面块料层 含结合层) |  | m2 | 24.8 | 33.56 |  | 832.29
72.5 | 10101042 | 人工装车(土方) |  | m3 | 2.477 | 11.82 |  | 29.28
72.6 | 10101084T | 自卸汽车运土(载重10t以内 运距5km以内) |  | m3 | 2.477 | 18.08 |  | 44.78
72.7 | 10111002 | 水泥砂浆找平层(在混凝土 或硬基层面上 20mm厚) |  | m2 | 5.04 | 21.48 |  | 108.26
72.8 | 10112013 | 内墙面水泥砂浆找平抹灰(砖墙、混凝土墙 9+5mm厚) |  | m2 | 24.8 | 29.27 |  | 725.9
72.9 | 10109090T | 涂料防水(水泥基渗透结晶型防水涂料1.5mm厚 平面) |  | m2 | 5.04 | 18.76 |  | 94.55
72.10 | 10109091T | 涂料防水(水泥基渗透结晶型防水涂料1.5mm厚 立面) |  | m2 | 20.16 | 21.77 |  | 438.88
72.11 | 10111045T | (地砖楼地面 水泥砂浆结合层 不勾缝 周长1600mm以内) |  | m2 | 5.04 | 93 |  | 468.72
72.12 | 10112078T | 内墙面面砖(每块面积≤0.20m2 水泥砂浆粘贴) |  | m2 | 24.8 | 154.3 |  | 3826.64
72.13 | 31006043T | 坐式大便器安装(隐蔽水箱) |  | 套 | 2 | 100.92 |  | 201.84
72.14 | 31006019T | 洗脸盆(立柱式 冷热水) |  | 组 | 2 | 87.09 |  | 174.18
72.15 | 31001339T | 室内塑料给水管(粘接) 外径32mm以内 |  | m | 20 | 28.43 |  | 568.6
分部分项工程量清单与计价审核表
项目名称:2024年三明高速公路房屋修缮工程协作队伍选择 | [6 empty] | 第17页 共76页
序号 | 项目编码 | 项目名称 | 项目特征描述 | 计量单位 | 工程量 | 金 额(元)
[6 empty] | 综合单价 |  | 合价
73 | 011614002002 | 柜体拆除 | (1)204 | m2 | 25 | 22.14 |  | 553.5
73.1 | 10116119 | 拆除其他构件(拆除柜体) |  | m2 | 25 | 22.14 |  | 553.5
74 | 011501003005 | 衣柜 | (1)衣柜 (2)规格：1500mm*600mm*2300mm（长*宽*高） (3)柜门/柜体：18mm厚仿木纹生态板 (4)6个门锁 | m2 | 5.4 | 1143.28 |  | 6173.71
74.1 | 10115010T | 柜类、货架(附墙矮柜) |  | m2 | 5.4 | 1143.28 |  | 6173.71
75 | 010802004006 | 铝合金门（0820） | (1)铝合金门 0.8m*2.0m | m2 | 1.6 | 583.22 |  | 933.15
75.1 | 10116102 | 拆除门窗(拆除整樘门窗) |  | 樘 | 1 | 25.42 |  | 25.42
75.2 | 10101042 | 人工装车(土方) |  | m3 | 0.192 | 11.82 |  | 2.27
75.3 | 10101084T | 自卸汽车运土(载重10t以内 运距5km以内) |  | m3 | 0.192 | 18.08 |  | 3.47
75.4 | 10108017 | 铝合金门(铝合金平开门制作) |  | m2 | 1.6 | 481.57 |  | 770.51
75.5 | 10108019 | 铝合金门(铝合金平开门安装) |  | m2 | 1.6 | 82.18 |  | 131.49
76 | 011406001262 | 抹灰面油漆涂料（内墙） | (1)室内墙漆铲除清扫及清运； (2)满刮外墙腻子二遍、打磨、刷外墙底漆一遍、外墙乳胶漆二遍等 | m2 | 110 | 39.21 |  | 4313.1
76.1 | 10116083 | 铲除油漆涂料裱糊面(清除抹灰面油漆涂料) |  | m2 | 110 | 4.77 |  | 524.7
76.2 | 10114133T | 乳胶漆(室内 墙面 二遍) |  | m2 | 110 | 34.44 |  | 3788.4
77 | 011406001263 | 抹灰面油漆涂料（天棚） | (1)1、铲除天棚油皮至抹灰层及垃圾清运； (2)2、清扫、满刮外墙腻子二遍、打磨、刷外墙底漆一遍、外墙乳胶漆二遍 (3)3、垃圾清运。 | m2 | 220 | 43.36 |  | 9539.2
77.1 | 10116083 | 铲除油漆涂料裱糊面(清除抹灰面油漆涂料) |  | m2 | 220 | 4.77 |  | 1049.4
77.2 | 10114134T | 乳胶漆(室内 天棚面 二遍) |  | m2 | 220 | 38.59 |  | 8489.8
洋中收费所 | [8 empty] | 单位工程(17房屋建筑与装饰)
其他装饰工程 | [8 empty] | 分项工程(17房屋建筑与装饰)
78 | 031004003016 | 卫生间漏水治理（卫生间规格1.4*1.8） | (1)1、拆除原洗脸池及坐便器，卫生间修复后重新安装； (2)2、拆除原地面装饰面砖及地面找平层、防水层及垃圾清运； (3)3、拆除2.2米高范围内的墙砖及找平层、防水层； (4)4、室内给水管道按DN32，每间宿舍按10米包干；室内三角阀及软管已包含在内； (5)5、对墙面及地面采用14MM厚水泥砂浆找平 | 间 | 5 | 3870.15 |  | 19350.75
分部分项工程量清单与计价审核表
项目名称:2024年三明高速公路房屋修缮工程协作队伍选择 | [6 empty] | 第18页 共76页
序号 | 项目编码 | 项目名称 | 项目特征描述 | 计量单位 | 工程量 | 金 额(元)
[6 empty] | 综合单价 |  | 合价
，1.5MM厚防水涂膜；重新铺贴墙地面块料瓷砖，规格通原有规格； (6)6、房间平面尺寸1.4*1.8 (7)7、房间号：1号楼303、308；2号楼202、205、307
78.1 | 31006043T | 拆除坐便器 |  | 套 | 5 | 44.61 |  | 223.05
78.2 | 31006019T | 拆除洗脸池 |  | 组 | 5 | 38.92 |  | 194.6
78.3 | 10116040T | 拆除地面装饰层(拆除块料面层 含结合层) 铲除找平层 |  | m2 | 12.6 | 11.77 |  | 148.3
78.4 | 10116049 | 拆除墙面装饰层(拆除墙面块料层 含结合层) |  | m2 | 62 | 33.56 |  | 2080.72
78.5 | 10101042 | 人工装车(土方) |  | m3 | 6.192 | 11.82 |  | 73.19
78.6 | 10101084T | 自卸汽车运土(载重10t以内 运距5km以内) |  | m3 | 6.192 | 18.08 |  | 111.95
78.7 | 10111002 | 水泥砂浆找平层(在混凝土 或硬基层面上 20mm厚) |  | m2 | 12.6 | 21.48 |  | 270.65
78.8 | 10112013 | 内墙面水泥砂浆找平抹灰(砖墙、混凝土墙 9+5mm厚) |  | m2 | 62 | 29.27 |  | 1814.74
78.9 | 10109090T | 涂料防水(水泥基渗透结晶型防水涂料1.5mm厚 平面) |  | m2 | 12.6 | 18.76 |  | 236.38
78.10 | 10109091T | 涂料防水(水泥基渗透结晶型防水涂料1.5mm厚 立面) |  | m2 | 50.4 | 21.77 |  | 1097.21
78.11 | 10111045T | (地砖楼地面 水泥砂浆结合层 不勾缝 周长1600mm以内) |  | m2 | 12.6 | 93 |  | 1171.8
78.12 | 10112078T | 内墙面面砖(每块面积≤0.20m2 水泥砂浆粘贴) |  | m2 | 62 | 154.3 |  | 9566.6
78.13 | 31006043T | 坐式大便器安装(隐蔽水箱) |  | 套 | 5 | 100.92 |  | 504.6
78.14 | 31006019T | 洗脸盆(立柱式 冷热水) |  | 组 | 5 | 87.09 |  | 435.45
78.15 | 31001339T | 室内塑料给水管(粘接) 外径32mm以内 |  | m | 50 | 28.43 |  | 1421.5
79 | 010902001013 | 屋面防水 | (1)1、拆除原有防水保护层及清运 (2)2、水泥砂浆找平层20mm厚 (3)3、聚氨酯防水涂膜2mm厚一层 (4)4、热熔改性沥青卷材一层 (5)5、细石混凝土40mm厚一层 (6)6、钢筋网片 (7)设分隔缝6米一道； (8)1号楼 三楼走廊露台 (9)2号楼露台、楼梯间、307屋面、厨房顶 (10)活动室顶20*2m | m2 | 240 | 145.97 |  | 35032.8
79.1 | 10116070 | 拆除屋面(铲除卷材防水层 带砂石保护层) |  | m2 | 240 | 13.08 |  | 3139.2
79.2 | 10101042 | 人工装车(土方) |  | m3 | 12.96 | 11.82 |  | 153.19
分部分项工程量清单与计价审核表
项目名称:2024年三明高速公路房屋修缮工程协作队伍选择 | [6 empty] | 第19页 共76页
序号 | 项目编码 | 项目名称 | 项目特征描述 | 计量单位 | 工程量 | 金 额(元)
[6 empty] | 综合单价 |  | 合价
79.3 | 10101084T | 自卸汽车运土(载重10t以内 运距5km以内) |  | m3 | 12.96 | 18.08 |  | 234.32
79.4 | 10111002 | 水泥砂浆找平层(在混凝土 或硬基层面上 20mm厚) |  | m2 | 240 | 21.48 |  | 5155.2
79.5 | 10109082 | 涂料防水(聚氨脂防水涂膜2mm厚 平面) |  | m2 | 264 | 35.78 |  | 9445.92
79.6 | 10109045T | 卷材防水(改性沥青卷材 热熔法一层 平面) |  | m2 | 264 | 18.68 |  | 4931.52
79.7 | 10109098T | 刚性防水(细石混凝土40mm厚) |  | m2 | 240 | 34.13 |  | 8191.2
79.8 | 10105127 | 钢筋网片 |  | t | 0.48 | 5801.19 |  | 2784.57
79.9 | 10109185 | 卷材屋面分格缝(闽93J01-1、2/5，4/6) |  | m | 80 | 12.47 |  | 997.6
80 | 01B008 | 现场签证（点工） | (1)1、用于拆除、安装晾衣杆 (2)2、搬运杂物 | 工日 | 5 | 211.02 |  | 1055.1
80.1 | 40107042T | 现场签证点工、台班(现场签证 人工工日) |  | 工日 | 5 | 211.02 |  | 1055.1
81 | 011615001008 | 开孔（打洞） | (1)楼板消防管处 (2)钢筋混凝土 (3)200mm | 个 | 20 | 48.95 |  | 979
81.1 | 31011170 | 混凝土楼板钻孔(钻孔直径200mm以内) |  | 个 | 20 | 48.95 |  | 979
82 | 031001006024 | 塑料管 | (1)粘结 (2)110管 | m | 75 | 27.13 |  | 2034.75
82.1 | 31001301 | 室外塑料排水管(粘接) 外径110mm以内 |  | m | 75 | 27.13 |  | 2034.75
83 | 011102003016 | 块料楼地面 | (1)1、凿除地面瓷砖及水泥砂浆找平层；垃圾清运； (2)2、(1)找平层厚度、砂浆配合比:最薄处20MM厚1:3水泥砂浆找坡层，抹平(2)水泥浆一道（内掺建筑胶）； (3)3、(1)白水泥擦缝；(2)800*800瓷砖地面；(3)水泥砂浆粘结层，揉挤压实； (4)4、招待室 | m2 | 60 | 169.77 |  | 10186.2
83.1 | 10116040T | 拆除地面装饰层(拆除块料面层 含结合层) 铲除找平层 |  | m2 | 60 | 11.77 |  | 706.2
83.2 | 10101042 | 人工装车(土方) |  | m3 | 4.98 | 11.82 |  | 58.86
83.3 | 10101084T | 自卸汽车运土(载重10t以内 运距5km以内) |  | m3 | 4.98 | 18.08 |  | 90.04
83.4 | 10111002 | 水泥砂浆找平层(在混凝土 或硬基层面上 20mm厚) |  | m2 | 60 | 21.48 |  | 1288.8
83.5 | 10111046T | (地砖楼地面 水泥砂浆结合层 不勾缝 周长3200mm以内) |  | m2 | 60 | 134.04 |  | 8042.4
84 | 011105003008 | 块料踢脚线 | (1)100mm (2)块料踢脚线 | m2 | 10 | 155.48 |  | 1554.8
84.1 | 10111098 | 楼地面地砖踢脚板(10厚水泥砂浆结合层) |  | m2 | 10 | 155.48 |  | 1554.8
分部分项工程量清单与计价审核表
项目名称:2024年三明高速公路房屋修缮工程协作队伍选择 | [6 empty] | 第20页 共76页
序号 | 项目编码 | 项目名称 | 项目特征描述 | 计量单位 | 工程量 | 金 额(元)
[6 empty] | 综合单价 |  | 合价
85 | 011406001264 | 抹灰面油漆涂料（内墙） | (1)室内墙漆铲除清扫及清运； (2)满刮外墙腻子二遍、打磨、刷外墙底漆一遍、外墙乳胶漆二遍等 | m2 | 200 | 39.21 |  | 7842
85.1 | 10116083 | 铲除油漆涂料裱糊面(清除抹灰面油漆涂料) |  | m2 | 200 | 4.77 |  | 954
85.2 | 10114133T | 乳胶漆(室内 墙面 二遍) |  | m2 | 200 | 34.44 |  | 6888
86 | 011406001265 | 抹灰面油漆涂料（天棚） | (1)1、铲除天棚油皮至抹灰层及垃圾清运； (2)2、清扫、满刮外墙腻子二遍、打磨、刷外墙底漆一遍、外墙乳胶漆二遍 (3)3、垃圾清运。 | m2 | 200 | 43.36 |  | 8672
86.1 | 10116083 | 铲除油漆涂料裱糊面(清除抹灰面油漆涂料) |  | m2 | 200 | 4.77 |  | 954
86.2 | 10114134T | 乳胶漆(室内 天棚面 二遍) |  | m2 | 200 | 38.59 |  | 7718
87 | 030106007006 | 高空作业车 | (1)高度20米以内 (2)用于修复破损瓦屋面及屋面檐口油漆。 | 台班 | 2 | 843.12 |  | 1686.24
87.1 | 99370100T | 汽车式高空作业车 |  | 台班 | 2 | 843.12 |  | 1686.24
办公楼公共卫生间
88 | 011102003052 | 地面瓷砖 | (1)1、办公楼一、二层男女厕； (2)2、凿除地面瓷砖及水泥砂浆找平层；垃圾清运； (3)3、(1)找平层厚度、砂浆配合比:最薄处20MM厚1:3水泥砂浆找坡层，抹平(2)水泥浆一道（内掺建筑胶）； (4)4、(1)白水泥擦缝；(2)600*600瓷砖地面；(3)水泥砂浆粘结层，揉挤压实； (5)4、找平层上方水泥基防水涂料，涂膜厚度:1.5mm。 | m2 | 60 | 170.95 |  | 10257
88.1 | 10116040T | 拆除地面装饰层(拆除块料面层 含结合层) 铲除找平层 |  | m2 | 60 | 11.77 |  | 706.2
88.2 | 10101042 | 人工装车(土方) |  | m3 | 4.98 | 11.82 |  | 58.86
88.3 | 10101084T | 自卸汽车运土(载重10t以内 运距5km以内) |  | m3 | 4.98 | 24.79 |  | 123.45
88.4 | 10111002 | 水泥砂浆找平层(在混凝土 或硬基层面上 20mm厚) |  | m2 | 60 | 21.48 |  | 1288.8
88.5 | 10109090T | 涂料防水(水泥基渗透结晶型防水涂料1.5mm厚 平面) |  | m2 | 60 | 18.76 |  | 1125.6
88.6 | 10111046T | (地砖楼地面 水泥砂浆结合层 不勾缝 周长3200mm以内) |  | m2 | 60 | 115.9 |  | 6954
89 | 011204003026 | 块料墙面 | (1)铲除原墙面瓷砖及结合层 (2)用水泥砂浆铺贴块 | m2 | 224 | 189.16 |  | 42371.84
分部分项工程量清单与计价审核表
项目名称:2024年三明高速公路房屋修缮工程协作队伍选择 | [6 empty] | 第21页 共76页
序号 | 项目编码 | 项目名称 | 项目特征描述 | 计量单位 | 工程量 | 金 额(元)
[6 empty] | 综合单价 |  | 合价
料面砖 (3)规格300*600
89.1 | 10116049 | 拆除墙面装饰层(拆除墙面块料层 含结合层) |  | m2 | 224 | 33.56 |  | 7517.44
89.2 | 10101042 | 人工装车(土方) |  | m3 | 8.512 | 11.82 |  | 100.61
89.3 | 10101084T | 自卸汽车运土(载重10t以内 运距5km以内) |  | m3 | 8.512 | 24.79 |  | 211.01
89.4 | 10112078T | 内墙面面砖(每块面积≤0.20m2 水泥砂浆粘贴) |  | m2 | 224 | 154.21 |  | 34543.04
90 | 011210005009 | 成品隔断 | (1)防潮板 18mm (2)不锈钢合页 | m2 | 50 | 139.37 |  | 6968.5
90.1 | 10112344 | 成品隔断(防潮板隔断 卫生间) |  | m2 | 50 | 139.37 |  | 6968.5
91 | 010401003003 | 零星砌砖 | (1)砖砌大便器蹲台 | m3 | 5.04 | 713.63 |  | 3596.7
91.1 | 10104012T | 零星砌砖(零星砖砌体) |  | m3 | 5.04 | 713.63 |  | 3596.7
92 | 011505001001 | 洗手台（黑金沙石材） | (1)黑金沙石台面 (2)规格：600宽， | m | 8 | 251.47 |  | 2011.76
92.1 | 10115131T | 浴厕配件(大理石洗漱台 ＞1m2) |  | m2 | 4.8 | 419.11 |  | 2011.73
93 | 011505010001 | 玻璃镜 | (1)洗手台墙上镜 (2)镜面规格：δ6 | m2 | 4.8 | 160.82 |  | 771.94
93.1 | 10115135 | 浴厕配件(盥洗室台镜 不带框 ＞1.0m2) |  | m2 | 4.8 | 160.82 |  | 771.94
94 | 031004003114 | 洗脸盆 | (1)洗脸盆(台上式 冷热水)、带感应器 | 组 | 4 | 766.07 |  | 3064.28
94.1 | 31006021 | 洗脸盆(台上式 冷热水) |  | 组 | 4 | 766.07 |  | 3064.28
95 | 031004006003 | 蹲式大便器 | (1)1、原蹲式大便器拆除及清运； (2)2、陶瓷一体式成品蹲便器，带存水弯，规格不小于550*450*300； (3)3、包含配套冲水感应器及给、排水管道及配件。 | 组 | 12 | 730.71 |  | 8768.52
95.1 | 31006036T | 拆除成套大便池 |  | 套 | 12 | 53.81 |  | 645.72
95.2 | 10101042 | 人工装车(土方) |  | m3 | 2.4 | 11.82 |  | 28.37
95.3 | 10101084T | 自卸汽车运土(载重10t以内 运距5km以内) |  | m3 | 2.4 | 18.08 |  | 43.39
95.4 | 31006036T | 成套蹲式大便器 （含水箱及配件） |  | 套 | 12 | 670.92 |  | 8051.04
96 | 031004007004 | 壁挂式小便器 | (1)1、原成品小便器拆除及清运，安装壁挂式小便器，包含配套给、排水管道、感应器及配件。 | 组 | 6 | 868.53 |  | 5211.18
96.1 | 31006047T | 拆除成套小便器 |  | 套 | 6 | 22 |  | 132
96.2 | 31006047T | 壁挂式小便器安装(感应开关 埋入式) |  | 套 | 6 | 825.51 |  | 4953.06
96.3 | 30415081 | 低压电器装置接线(自动冲洗感应器接线) |  | 台 | 6 | 21.02 |  | 126.12
分部分项工程量清单与计价审核表
项目名称:2024年三明高速公路房屋修缮工程协作队伍选择 | [6 empty] | 第22页 共76页
序号 | 项目编码 | 项目名称 | 项目特征描述 | 计量单位 | 工程量 | 金 额(元)
[6 empty] | 综合单价 |  | 合价
97 | 031004008005 | 其他成品卫生器具（拖把池） | (1)1、原石材拖把池拆除及清运； (2)2、陶瓷一体式成品拖把池，规格不小于500*400*400； (3)3、包含配套给水龙头及排水管道及配件 | 组 | 2 | 414.89 |  | 829.78
97.1 | 31006051T | 拆除成套拖把池 |  | 套 | 2 | 21.67 |  | 43.34
97.2 | 31006051T | 成品拖布池安装(含龙头) |  | 套 | 2 | 387.24 |  | 774.48
97.3 | 10101042 | 人工装车(土方) |  | m3 | 0.4 | 11.82 |  | 4.73
97.4 | 10101084T | 自卸汽车运土(载重10t以内 运距5km以内) |  | m3 | 0.4 | 18.08 |  | 7.23
98 | 031004014006 | 地漏 | (1)不锈钢材质 | 个/组 | 4 | 33.03 |  | 132.12
98.1 | 31006092 | 地漏安装(公称直径50mm以内 不带存水弯) |  | 个 | 4 | 33.03 |  | 132.12
99 | 031001006077 | 塑料管 | (1)热熔 (2)塑料管 20 | m | 50 | 23.83 |  | 1191.5
99.1 | 31001315T | 室内塑料给水管(热熔连接) 外径20mm以内 |  | m | 50 | 23.83 |  | 1191.5
100 | 031001006078 | 塑料管 | (1)热熔 (2)洁具给水 (3)塑料管 25 | m | 120 | 26.03 |  | 3123.6
100.1 | 31001316 | 室内塑料给水管(热熔连接) 外径25mm以内 |  | m | 120 | 26.03 |  | 3123.6
101 | 031001006079 | 塑料管 | (1)粘结 (2)塑料管 110 | m | 24 | 54.36 |  | 1304.64
101.1 | 31001363T | 室内塑料排水管(粘接) 外径110mm以内 |  | m | 24 | 54.36 |  | 1304.64
将乐养护站 | [8 empty] | 单位工程(17房屋建筑与装饰)
其他装饰工程 | [8 empty] | 分项工程(17房屋建筑与装饰)
102 | 020906001003 | 集成墙板 | (1)1、宿舍楼203、202；厚度7MM，蜂巢式。 (2)2、采用集成墙板对室内破损墙漆覆盖； (3)3、包含插座、开关等开孔； (4)4、包工包料，背部采用泡沫胶及结构胶黏贴，板间采用五金进行固定。 | m2 | 40 | 141.22 |  | 5648.8
102.1 | 10112344T | 成品隔断(集成墙板) |  | m2 | 40 | 141.22 |  | 5648.8
103 | 031004003067 | 卫生间漏水治理（卫生间规格1.5*2.1） | (1)1、拆除原洗脸池及坐便器，卫生间修复后重新安装； (2)2、拆除原地面装饰面砖及地面找平层、防水层及垃圾清运； (3)3、拆除2.2米高范围内的墙砖及找平层、防水层； (4)4、室内给水管道按DN32，每间宿舍按10米包干；室内三角阀及软管已包含在内； | 间 | 2 | 4380.93 |  | 8761.86
分部分项工程量清单与计价审核表
项目名称:2024年三明高速公路房屋修缮工程协作队伍选择 | [6 empty] | 第23页 共76页
序号 | 项目编码 | 项目名称 | 项目特征描述 | 计量单位 | 工程量 | 金 额(元)
[6 empty] | 综合单价 |  | 合价
(5)5、对墙面及地面采用14MM厚水泥砂浆找平，1.5MM厚防水涂膜；重新铺贴墙地面块料瓷砖，规格通原有规格； (6)6、房间平面尺寸1.5*2.1 (7)7、房间号：207、208
103.1 | 31006043T | 拆除坐便器 |  | 套 | 2 | 44.61 |  | 89.22
103.2 | 31006019T | 拆除洗脸池 |  | 组 | 2 | 38.92 |  | 77.84
103.3 | 10116040T | 拆除地面装饰层(拆除块料面层 含结合层) 铲除找平层 |  | m2 | 6.3 | 11.77 |  | 74.15
103.4 | 10116049 | 拆除墙面装饰层(拆除墙面块料层 含结合层) |  | m2 | 28.32 | 33.56 |  | 950.42
103.5 | 10101042 | 人工装车(土方) |  | m3 | 2.873 | 11.82 |  | 33.96
103.6 | 10101084T | 自卸汽车运土(载重10t以内 运距5km以内) |  | m3 | 2.873 | 18.08 |  | 51.94
103.7 | 10111002 | 水泥砂浆找平层(在混凝土 或硬基层面上 20mm厚) |  | m2 | 6.3 | 21.48 |  | 135.32
103.8 | 10112013 | 内墙面水泥砂浆找平抹灰(砖墙、混凝土墙 9+5mm厚) |  | m2 | 28.32 | 29.27 |  | 828.93
103.9 | 10109090T | 涂料防水(水泥基渗透结晶型防水涂料1.5mm厚 平面) |  | m2 | 6.3 | 18.76 |  | 118.19
103.10 | 10109091T | 涂料防水(水泥基渗透结晶型防水涂料1.5mm厚 立面) |  | m2 | 23.04 | 21.77 |  | 501.58
103.11 | 10111045T | (地砖楼地面 水泥砂浆结合层 不勾缝 周长1600mm以内) |  | m2 | 6.3 | 93 |  | 585.9
103.12 | 10112078T | 内墙面面砖(每块面积≤0.20m2 水泥砂浆粘贴) |  | m2 | 28.32 | 154.3 |  | 4369.78
103.13 | 31006043T | 坐式大便器安装(隐蔽水箱) |  | 套 | 2 | 100.92 |  | 201.84
103.14 | 31006019T | 洗脸盆(立柱式 冷热水) |  | 组 | 2 | 87.09 |  | 174.18
103.15 | 31001339T | 室内塑料给水管(粘接) 外径32mm以内 |  | m | 20 | 28.43 |  | 568.6
104 | 011406001189 | 抹灰面油漆涂料（内墙） | (1)室内墙漆铲除清扫及清运； (2)满刮外墙腻子二遍、打磨、刷外墙底漆一遍、外墙乳胶漆二遍等 | m2 | 400 | 39.21 |  | 15684
104.1 | 10116083 | 铲除油漆涂料裱糊面(清除抹灰面油漆涂料) |  | m2 | 400 | 4.77 |  | 1908
104.2 | 10114133T | 乳胶漆(室内 墙面 二遍) |  | m2 | 400 | 34.44 |  | 13776
105 | 011406001190 | 抹灰面油漆涂料（天棚） | (1)1、铲除天棚油皮至抹灰层及垃圾清运； (2)2、清扫、满刮外墙腻子二遍、打磨、刷外墙底漆一遍、外墙乳胶漆二遍 (3)3、垃圾清运。 | m2 | 200 | 43.36 |  | 8672
105.1 | 10116083 | 铲除油漆涂料裱糊面(清除抹灰面油漆涂料) |  | m2 | 200 | 4.77 |  | 954
分部分项工程量清单与计价审核表
项目名称:2024年三明高速公路房屋修缮工程协作队伍选择 | [6 empty] | 第24页 共76页
序号 | 项目编码 | 项目名称 | 项目特征描述 | 计量单位 | 工程量 | 金 额(元)
[6 empty] | 综合单价 |  | 合价
105.2 | 10114134T | 乳胶漆(室内 天棚面 二遍) |  | m2 | 200 | 38.59 |  | 7718
106 | 010901004001 | 玻璃钢屋面 | (1)二、三层露台玻璃雨棚破损玻璃更换 (2)8+1.14PVB+8，驳接爪固定，中性结构胶密封 | m2 | 20 | 434.95 |  | 8699
106.1 | 10109034T | 阳光板、玻璃采光顶屋面(玻璃采光顶屋面 钢龙骨上安装 驳接爪固定) |  | m2 | 20 | 434.95 |  | 8699
将乐收费所 | [8 empty] | 单位工程(17房屋建筑与装饰)
其他装饰工程 | [8 empty] | 分项工程(17房屋建筑与装饰)
107 | 031004003085 | 卫生间漏水治理（卫生间规格1.5*2.1） | (1)1、拆除原洗脸池及坐便器，卫生间修复后重新安装； (2)2、拆除原地面装饰面砖及地面找平层、防水层及垃圾清运； (3)3、拆除2.2米高范围内的墙砖及找平层、防水层； (4)4、室内给水管道按DN32，每间宿舍按10米包干；室内三角阀及软管已包含在内； (5)5、对墙面及地面采用14MM厚水泥砂浆找平，1.5MM厚防水涂膜；重新铺贴墙地面块料瓷砖，规格通原有规格； (6)6、房间平面尺寸1.5*2.1 (7)7、房间号：215 | 间 | 1 | 4380.94 |  | 4380.94
107.1 | 31006043T | 拆除坐便器 |  | 套 | 1 | 44.61 |  | 44.61
107.2 | 31006019T | 拆除洗脸池 |  | 组 | 1 | 38.92 |  | 38.92
107.3 | 10116040T | 拆除地面装饰层(拆除块料面层 含结合层) 铲除找平层 |  | m2 | 3.15 | 11.77 |  | 37.08
107.4 | 10116049 | 拆除墙面装饰层(拆除墙面块料层 含结合层) |  | m2 | 14.16 | 33.56 |  | 475.21
107.5 | 10101042 | 人工装车(土方) |  | m3 | 1.437 | 11.82 |  | 16.99
107.6 | 10101084T | 自卸汽车运土(载重10t以内 运距5km以内) |  | m3 | 1.437 | 18.08 |  | 25.98
107.7 | 10111002 | 水泥砂浆找平层(在混凝土 或硬基层面上 20mm厚) |  | m2 | 3.15 | 21.48 |  | 67.66
107.8 | 10112013 | 内墙面水泥砂浆找平抹灰(砖墙、混凝土墙 9+5mm厚) |  | m2 | 14.16 | 29.27 |  | 414.46
107.9 | 10109090T | 涂料防水(水泥基渗透结晶型防水涂料1.5mm厚 平面) |  | m2 | 3.15 | 18.76 |  | 59.09
107.10 | 10109091T | 涂料防水(水泥基渗透结晶型防水涂料1.5mm厚 立面) |  | m2 | 11.52 | 21.77 |  | 250.79
107.11 | 10111045T | (地砖楼地面 水泥砂浆结合层 不勾缝 周长1600mm以内) |  | m2 | 3.15 | 93 |  | 292.95
107.12 | 10112078T | 内墙面面砖(每块面积≤0.20m2 水泥砂浆粘贴) |  | m2 | 14.16 | 154.3 |  | 2184.89
107.1 | 31006043T | 坐式大便器安装(隐蔽水箱) |  | 套 | 1 | 100.92 |  | 100.92
分部分项工程量清单与计价审核表
项目名称:2024年三明高速公路房屋修缮工程协作队伍选择 | [6 empty] | 第25页 共76页
序号 | 项目编码 | 项目名称 | 项目特征描述 | 计量单位 | 工程量 | 金 额(元)
[6 empty] | 综合单价 |  | 合价
3
107.14 | 31006019T | 洗脸盆(立柱式 冷热水) |  | 组 | 1 | 87.09 |  | 87.09
107.15 | 31001339T | 室内塑料给水管(粘接) 外径32mm以内 |  | m | 10 | 28.43 |  | 284.3
108 | 011102003045 | 阳台防水 | (1)1、阳台：106、118、215、207、206、310、302顶防水，按10间考虑 (2)2、凿除地面瓷砖及水泥砂浆找平层；垃圾清运； (3)3、(1)找平层厚度、砂浆配合比:最薄处20MM厚1:3水泥砂浆找坡层，抹平(2)水泥浆一道（内掺建筑胶）； (4)4、(1)白水泥擦缝；(2)600*600瓷砖地面；(3)水泥砂浆粘结层，揉挤压实； (5)4、找平层上方水泥基防水涂料，涂膜厚度:1.5mm。 | m2 | 50.4 | 158.18 |  | 7972.27
108.1 | 10116040T | 拆除地面装饰层(拆除块料面层 含结合层) 铲除找平层 |  | m2 | 50.4 | 11.77 |  | 593.21
108.2 | 10101042 | 人工装车(土方) |  | m3 | 4.183 | 11.82 |  | 49.44
108.3 | 10101084T | 自卸汽车运土(载重10t以内 运距5km以内) |  | m3 | 4.183 | 18.08 |  | 75.63
108.4 | 10111002 | 水泥砂浆找平层(在混凝土 或硬基层面上 20mm厚) |  | m2 | 50.4 | 21.43 |  | 1080.07
108.5 | 10109090T | 涂料防水(水泥基渗透结晶型防水涂料1.5mm厚 平面) |  | m2 | 50.4 | 18.76 |  | 945.5
108.6 | 10111045T | (地砖楼地面 水泥砂浆结合层 不勾缝 周长1600mm以内) |  | m2 | 50.4 | 103.74 |  | 5228.5
109 | 011406001191 | 抹灰面油漆涂料（内墙） | (1)室内墙漆铲除清扫及清运； (2)满刮外墙腻子二遍、打磨、刷外墙底漆一遍、外墙乳胶漆二遍等 | m2 | 1272 | 39.21 |  | 49875.12
109.1 | 10116083 | 铲除油漆涂料裱糊面(清除抹灰面油漆涂料) |  | m2 | 1272 | 4.77 |  | 6067.44
109.2 | 10114133T | 乳胶漆(室内 墙面 二遍) |  | m2 | 1272 | 34.44 |  | 43807.68
110 | 011406001192 | 抹灰面油漆涂料（天棚） | (1)1、铲除天棚油皮至抹灰层及垃圾清运； (2)2、清扫、满刮外墙腻子二遍、打磨、刷外墙底漆一遍、外墙乳胶漆二遍 (3)3、垃圾清运。 | m2 | 480 | 43.36 |  | 20812.8
110.1 | 10116083 | 铲除油漆涂料裱糊面(清除抹灰面油漆涂料) |  | m2 | 480 | 4.77 |  | 2289.6
110.2 | 10114134T | 乳胶漆(室内 天棚面 二遍) |  | m2 | 480 | 38.59 |  | 18523.2
111 | 040601028002 | 瓷砖外墙防水 | (1)1、清理基层； | m2 | 37.68 | 47.23 |  | 1779.63
分部分项工程量清单与计价审核表
项目名称:2024年三明高速公路房屋修缮工程协作队伍选择 | [6 empty] | 第26页 共76页
序号 | 项目编码 | 项目名称 | 项目特征描述 | 计量单位 | 工程量 | 金 额(元)
[6 empty] | 综合单价 |  | 合价
(2)2、透明防水胶涂刷在外墙块料面砖上，施工高度3.5米； (3)3、厚度：0.5KG/M2；遍数不少于2遍。
111.1 | 10109091T | 涂料防水(透明防水渗透剂) |  | m2 | 37.68 | 47.23 |  | 1779.63
112 | 031201003007 | 金属构件刷油 | (1)1、金属构件表面除锈； (2)2、刷金属防锈漆1遍，调和漆2遍 (3)3、桥架 | m2 | 80 | 19.16 |  | 1532.8
112.1 | 10114110 | 金属面其他油漆(金属面 红丹防锈漆一遍) |  | m2 | 80 | 6.78 |  | 542.4
112.2 | 10114111 | 金属面其他油漆(金属面 调和漆二遍) |  | m2 | 80 | 12.38 |  | 990.4
113 | 011204003023 | 墙面瓷砖 | (1)1、阳台瓷砖 (2)2、铲除墙面油漆腻子；垃圾清运； (3)3、(1)白水泥擦缝；(2)400*800瓷砖墙面，高度到窗台；(3)水泥砂浆粘结层，揉挤压实 | m2 | 190.08 | 150.21 |  | 28551.92
113.1 | 10116083 | 铲除油漆涂料裱糊面(清除抹灰面油漆涂料) |  | m2 | 190.08 | 4.77 |  | 906.68
113.2 | 10101042 | 人工装车(土方) |  | m3 | 1.711 | 11.82 |  | 20.22
113.3 | 10101084T | 自卸汽车运土(载重10t以内 运距5km以内) |  | m3 | 1.711 | 18.08 |  | 30.93
113.4 | 10112080T | 内墙面面砖(每块面积≤0.64m2 水泥砂浆粘贴) |  | m2 | 190.08 | 145.17 |  | 27593.91
114 | 011501003003 | 衣柜 | (1)衣柜 (2)规格：1500mm*600mm*2300mm（长*宽*高） (3)柜门/柜体：18mm厚仿木纹生态板 (4)6个门锁 | m2 | 17.25 | 1173.82 |  | 20248.4
114.1 | 10115010T | 柜类、货架(附墙矮柜) |  | m2 | 17.25 | 1143.28 |  | 19721.58
114.2 | 10108113 | 门窗特殊五金(弹子锁) |  | 个 | 30 | 17.56 |  | 526.8
115 | 020602007001 | 墙体裂缝治理 | (1)墙体裂缝 (2)采用环氧树脂进行填充 (3)重新粉刷 | 项 | 1 | 723.55 |  | 723.55
115.1 | 10116046 | 拆除墙面装饰层(拆除墙柱面 水泥及混合砂浆面) |  | m2 | 1 | 17.35 |  | 17.35
115.2 | 10101042 | 人工装车(土方) |  | m3 | 0.045 | 11.82 |  | 0.53
115.3 | 10101084T | 自卸汽车运土(载重10t以内 运距5km以内) |  | m3 | 0.045 | 18.08 |  | 0.81
115.4 | 40402033T | 防水堵漏(裂缝堵漏) |  | m | 10 | 66.84 |  | 668.4
115.5 | 10112001 | 内墙面水泥砂浆一般抹灰(12+6mm厚 砖墙、混凝土墙) |  | m2 | 1 | 36.46 |  | 36.46
116 | 010802004028 | 铝合金门（0820） | (1)二楼三楼12间卫生间铝合金门；0.8m*2.0m | m2 | 3.2 | 583.22 |  | 1866.3
分部分项工程量清单与计价审核表
项目名称:2024年三明高速公路房屋修缮工程协作队伍选择 | [6 empty] | 第27页 共76页
序号 | 项目编码 | 项目名称 | 项目特征描述 | 计量单位 | 工程量 | 金 额(元)
[6 empty] | 综合单价 |  | 合价
116.1 | 10116102 | 拆除门窗(拆除整樘门窗) |  | 樘 | 2 | 25.42 |  | 50.84
116.2 | 10101042 | 人工装车(土方) |  | m3 | 0.384 | 11.82 |  | 4.54
116.3 | 10101084T | 自卸汽车运土(载重10t以内 运距5km以内) |  | m3 | 0.384 | 18.08 |  | 6.94
116.4 | 10108017 | 铝合金门(铝合金平开门制作) |  | m2 | 3.2 | 481.57 |  | 1541.02
116.5 | 10108019 | 铝合金门(铝合金平开门安装) |  | m2 | 3.2 | 82.18 |  | 262.98
117 | 011302001003 | 天棚吊顶 | (1)轻钢龙骨(不上人型）300*300平面 (2)铝扣板300*300 (3)铝合金收边线 | m2 | 76.23 | 202.78 |  | 15457.92
117.1 | 10116066 | 拆除天棚装饰层(拆除天棚 金属龙骨 金属面) |  | m2 | 76.23 | 7.47 |  | 569.44
117.2 | 10101042 | 人工装车(土方) |  | m3 | 0.762 | 11.82 |  | 9.01
117.3 | 10101084T | 自卸汽车运土(载重10t以内 运距5km以内) |  | m3 | 0.762 | 18.08 |  | 13.78
117.4 | 10113015 | 天棚龙骨(装配式U型轻钢(不上人型) 面层规格 300mm×300mm 平面) |  | m2 | 76.23 | 71.35 |  | 5439.01
117.5 | 10113108 | 天棚面层(方形铝扣板300mm×300mm) |  | m2 | 76.23 | 101.7 |  | 7752.59
117.6 | 10113109 | 天棚面层(铝扣板收边线) |  | m | 152.46 | 10.98 |  | 1674.01
118 | 030701014001 | 排气扇 | (1)1、拆除原有排气扇 (2)2、重新安装300*300规格排气扇 | 台 | 36 | 120.32 |  | 4331.52
118.1 | 30701065T | 卫生间通风器拆除 |  | 台 | 36 | 8.94 |  | 321.84
118.2 | 30701065 | 卫生间通风器安装 |  | 台 | 36 | 111.38 |  | 4009.68
119 | 030412001002 | 集成平板灯 | (1)规格:300*300 (2)类型:平板灯 (3)功率:10W | 套 | 36 | 85.39 |  | 3074.04
119.1 | 30414206T | 荧光灯具安装(吸顶式 三管) |  | 套 | 36 | 85.39 |  | 3074.04
120 | 030412001003 | 浴霸 | (1)600*600 (2)浴霸4灯 | 套 | 36 | 270.69 |  | 9744.84
120.1 | 30415077T | 民用电器安装(红外线浴霸6灯及以下安装 ) |  | 套 | 36 | 270.69 |  | 9744.84
121 | 030411004005 | 配线 | (1)2.5MM2，铜芯绝缘线 | m | 720 | 3.88 |  | 2793.6
121.1 | 30413005T | 穿照明线(铜芯 导线截面≤2.5mm2) |  | 单线 | 720 | 3.88 |  | 2793.6
122 | 030411001003 | 配管 | (1)塑料线槽 明敷 | m | 720 | 24.73 |  | 17805.6
122.1 | 30412246 | 塑料线槽敷设(线槽断面周长≤260mm) |  | m | 720 | 24.73 |  | 17805.6
123 | 030404034002 | 照明开关 | (1)室内照明开关 (2)三联以内 | 个 | 72 | 15.74 |  | 1133.28
123.1 | 30414284 | 普通开关、按钮安装(跷板暗开关 单控三联以下) |  | 套 | 72 | 15.74 |  | 1133.28
泰宁养护站 | [8 empty] | 单位工程(17房屋建筑与装饰)
其他装饰工程 | [8 empty] | 分项工程(17房屋建筑与装饰)
124 | 031004003072 | 卫生间漏水治理（卫生间规 | (1)1、拆除原洗脸池及 | 间 | 2 | 4380.93 |  | 8761.86
分部分项工程量清单与计价审核表
项目名称:2024年三明高速公路房屋修缮工程协作队伍选择 | [6 empty] | 第28页 共76页
序号 | 项目编码 | 项目名称 | 项目特征描述 | 计量单位 | 工程量 | 金 额(元)
[6 empty] | 综合单价 |  | 合价
|  | 格1.5*2.1） | 坐便器，卫生间修复后重新安装； (2)2、拆除原地面装饰面砖及地面找平层、防水层及垃圾清运； (3)3、拆除2.2米高范围内的墙砖及找平层、防水层； (4)4、室内给水管道按DN32，每间宿舍按10米包干；室内三角阀及软管已包含在内； (5)5、对墙面及地面采用14MM厚水泥砂浆找平，1.5MM厚防水涂膜；重新铺贴墙地面块料瓷砖，规格通原有规格； (6)6、房间平面尺寸1.5*2.1 (7)7、房间号：203、208
124.1 | 31006043T | 拆除坐便器 |  | 套 | 2 | 44.61 |  | 89.22
124.2 | 31006019T | 拆除洗脸池 |  | 组 | 2 | 38.92 |  | 77.84
124.3 | 10116040T | 拆除地面装饰层(拆除块料面层 含结合层) 铲除找平层 |  | m2 | 6.3 | 11.77 |  | 74.15
124.4 | 10116049 | 拆除墙面装饰层(拆除墙面块料层 含结合层) |  | m2 | 28.32 | 33.56 |  | 950.42
124.5 | 10101042 | 人工装车(土方) |  | m3 | 2.873 | 11.82 |  | 33.96
124.6 | 10101084T | 自卸汽车运土(载重10t以内 运距5km以内) |  | m3 | 2.873 | 18.08 |  | 51.94
124.7 | 10111002 | 水泥砂浆找平层(在混凝土 或硬基层面上 20mm厚) |  | m2 | 6.3 | 21.48 |  | 135.32
124.8 | 10112013 | 内墙面水泥砂浆找平抹灰(砖墙、混凝土墙 9+5mm厚) |  | m2 | 28.32 | 29.27 |  | 828.93
124.9 | 10109090T | 涂料防水(水泥基渗透结晶型防水涂料1.5mm厚 平面) |  | m2 | 6.3 | 18.76 |  | 118.19
124.10 | 10109091T | 涂料防水(水泥基渗透结晶型防水涂料1.5mm厚 立面) |  | m2 | 23.04 | 21.77 |  | 501.58
124.11 | 10111045T | (地砖楼地面 水泥砂浆结合层 不勾缝 周长1600mm以内) |  | m2 | 6.3 | 93 |  | 585.9
124.12 | 10112078T | 内墙面面砖(每块面积≤0.20m2 水泥砂浆粘贴) |  | m2 | 28.32 | 154.3 |  | 4369.78
124.13 | 31006043T | 坐式大便器安装(隐蔽水箱) |  | 套 | 2 | 100.92 |  | 201.84
124.14 | 31006019T | 洗脸盆(立柱式 冷热水) |  | 组 | 2 | 87.09 |  | 174.18
124.15 | 31001339T | 室内塑料给水管(粘接) 外径32mm以内 |  | m | 20 | 28.43 |  | 568.6
125 | 011406001197 | 抹灰面油漆涂料（内墙） | (1)室内墙漆铲除清扫及清运； (2)满刮外墙腻子二遍、打磨、刷外墙底漆一遍、外墙乳胶漆二遍等 | m2 | 100 | 39.21 |  | 3921
125.1 | 10116083 | 铲除油漆涂料裱糊面(清除抹 |  | m2 | 100 | 4.77 |  | 477
分部分项工程量清单与计价审核表
项目名称:2024年三明高速公路房屋修缮工程协作队伍选择 | [6 empty] | 第29页 共76页
序号 | 项目编码 | 项目名称 | 项目特征描述 | 计量单位 | 工程量 | 金 额(元)
[6 empty] | 综合单价 |  | 合价
灰面油漆涂料)
125.2 | 10114133T | 乳胶漆(室内 墙面 二遍) |  | m2 | 100 | 34.44 |  | 3444
126 | 011406001198 | 抹灰面油漆涂料（天棚） | (1)1、铲除天棚油皮至抹灰层及垃圾清运； (2)2、清扫、满刮外墙腻子二遍、打磨、刷外墙底漆一遍、外墙乳胶漆二遍 (3)3、垃圾清运。 | m2 | 100 | 43.36 |  | 4336
126.1 | 10116083 | 铲除油漆涂料裱糊面(清除抹灰面油漆涂料) |  | m2 | 100 | 4.77 |  | 477
126.2 | 10114134T | 乳胶漆(室内 天棚面 二遍) |  | m2 | 100 | 38.59 |  | 3859
127 | 010802004025 | 防盗门（0921） | (1)1、拆除钢木门及清运900*2100； (2)2、成品钢制防盗门900*2100安装； (3)3、含安装后门洞修补 | m2 | 20.79 | 700.13 |  | 14555.7
127.1 | 10116103 | 拆除门窗(拆除整樘钢门窗） |  | 樘 | 11 | 38.14 |  | 419.54
127.2 | 10101042 | 人工装车(土方) |  | m3 | 2.495 | 11.82 |  | 29.49
127.3 | 10101084T | 自卸汽车运土(载重10t以内 运距5km以内) |  | m3 | 2.495 | 18.08 |  | 45.11
127.4 | 10108029 | 钢质防火、防盗门(钢质防盗门) |  | m2 | 20.79 | 676.36 |  | 14061.52
128 | 010901001008 | 更换氟碳涂层铝彩钢瓦屋面 | (1)瓦品种、规格:成品氟碳漆铝镁锰压型板、0.8mm (2)品牌:闽铝牌 | m2 | 48 | 145.67 |  | 6992.16
128.1 | 10109025T | 型材屋面(单层彩钢板 檩条或混凝土面上) |  | m2 | 48 | 145.67 |  | 6992.16
万安收费所 | [8 empty] | 单位工程(17房屋建筑与装饰)
其他装饰工程 | [8 empty] | 分项工程(17房屋建筑与装饰)
129 | 010902001011 | 屋面防水 | (1)1、拆除原有防水保护层及清运 (2)2、水泥砂浆找平层20mm厚 (3)3、聚氨酯防水涂膜2mm厚一层 (4)4、热熔改性沥青卷材一层 (5)5、细石混凝土40mm厚一层 (6)6、钢筋网片 (7)设分隔缝6米一道； (8)餐厅屋面、203、205卫生间门口走廊 | m2 | 171 | 145.97 |  | 24960.87
129.1 | 10116070 | 拆除屋面(铲除卷材防水层 带砂石保护层) |  | m2 | 171 | 13.08 |  | 2236.68
129.2 | 10101042 | 人工装车(土方) |  | m3 | 9.234 | 11.82 |  | 109.15
129.3 | 10101084T | 自卸汽车运土(载重10t以内 运距5km以内) |  | m3 | 9.234 | 18.08 |  | 166.95
129.4 | 10111002 | 水泥砂浆找平层(在混凝土 或硬基层面上 20mm厚) |  | m2 | 171 | 21.48 |  | 3673.08
分部分项工程量清单与计价审核表
项目名称:2024年三明高速公路房屋修缮工程协作队伍选择 | [6 empty] | 第30页 共76页
序号 | 项目编码 | 项目名称 | 项目特征描述 | 计量单位 | 工程量 | 金 额(元)
[6 empty] | 综合单价 |  | 合价
129.5 | 10109082 | 涂料防水(聚氨脂防水涂膜2mm厚 平面) |  | m2 | 188.1 | 35.78 |  | 6730.22
129.6 | 10109045T | 卷材防水(改性沥青卷材 热熔法一层 平面) |  | m2 | 188.1 | 18.68 |  | 3513.71
129.7 | 10109098T | 刚性防水(细石混凝土40mm厚) |  | m2 | 171 | 34.13 |  | 5836.23
129.8 | 10105127 | 钢筋网片 |  | t | 0.342 | 5801.19 |  | 1984.01
129.9 | 10109185 | 卷材屋面分格缝(闽93J01-1、2/5，4/6) |  | m | 57 | 12.47 |  | 710.79
130 | 081202001062 | 涂膜防水 | (1)清理灰尘 (2)2MM厚聚氨酯防水涂膜； | m2 | 80 | 35.78 |  | 2862.4
130.1 | 10109082 | 涂料防水(聚氨脂防水涂膜2mm厚 平面) |  | m2 | 80 | 35.78 |  | 2862.4
131 | 011102003046 | 阳台防水 | (1)1、阳台：宿舍1间 (2)2、凿除地面瓷砖及水泥砂浆找平层；垃圾清运； (3)3、(1)找平层厚度、砂浆配合比:最薄处20MM厚1:3水泥砂浆找坡层，抹平(2)水泥浆一道（内掺建筑胶）； (4)4、(1)白水泥擦缝；(2)600*600瓷砖地面；(3)水泥砂浆粘结层，揉挤压实； (5)4、找平层上方水泥基防水涂料，涂膜厚度:1.5mm。 | m2 | 5.4 | 158.18 |  | 854.17
131.1 | 10116040T | 拆除地面装饰层(拆除块料面层 含结合层) 铲除找平层 |  | m2 | 5.4 | 11.77 |  | 63.56
131.2 | 10101042 | 人工装车(土方) |  | m3 | 0.448 | 11.82 |  | 5.3
131.3 | 10101084T | 自卸汽车运土(载重10t以内 运距5km以内) |  | m3 | 0.448 | 18.08 |  | 8.1
131.4 | 10111002 | 水泥砂浆找平层(在混凝土 或硬基层面上 20mm厚) |  | m2 | 5.4 | 21.43 |  | 115.72
131.5 | 10109090T | 涂料防水(水泥基渗透结晶型防水涂料1.5mm厚 平面) |  | m2 | 5.4 | 18.76 |  | 101.3
131.6 | 10111045T | (地砖楼地面 水泥砂浆结合层 不勾缝 周长1600mm以内) |  | m2 | 5.4 | 103.74 |  | 560.2
132 | 010901002006 | 耐力板雨披（耐力板雨披（不含骨架）） | (1)10厚PC三层耐力板 (2)不锈钢管骨架201 | m2 | 30 | 106.31 |  | 3189.3
132.1 | 10116074 | 拆除屋面(拆除采光屋面 其他龙骨) |  | m2 | 30 | 8.89 |  | 266.7
132.2 | 10101042 | 人工装车(土方) |  | m3 | 0.09 | 11.82 |  | 1.06
132.3 | 10101084T | 自卸汽车运土(载重10t以内 运距5km以内) |  | m3 | 0.09 | 18.08 |  | 1.63
132.4 | 10109022T | 型材屋面(耐力板 屋面) |  | m2 | 30 | 97.33 |  | 2919.9
夏茂收费所 | [8 empty] | 单位工程(17房屋建筑与装饰)
其他装饰工程 | [8 empty] | 分项工程(17房屋建筑与装饰)
133 | 040601028003 | 瓷砖外墙防水 | (1)1、清理基层； | m2 | 94.5 | 47.23 |  | 4463.24
分部分项工程量清单与计价审核表
项目名称:2024年三明高速公路房屋修缮工程协作队伍选择 | [6 empty] | 第31页 共76页
序号 | 项目编码 | 项目名称 | 项目特征描述 | 计量单位 | 工程量 | 金 额(元)
[6 empty] | 综合单价 |  | 合价
(2)2、透明防水胶涂刷在外墙块料面砖上，施工高度3.5米； (3)3、厚度：0.5KG/M2；遍数不少于2遍。
133.1 | 10109091T | 涂料防水(透明防水渗透剂) |  | m2 | 94.5 | 47.23 |  | 4463.24
134 | 031004003086 | 卫生间漏水治理（卫生间规格1.5*2.1） | (1)1、拆除原洗脸池及坐便器，卫生间修复后重新安装； (2)2、拆除原地面装饰面砖及地面找平层、防水层及垃圾清运； (3)3、拆除2.2米高范围内的墙砖及找平层、防水层； (4)4、室内给水管道按DN32，每间宿舍按10米包干；室内三角阀及软管已包含在内； (5)5、对墙面及地面采用14MM厚水泥砂浆找平，1.5MM厚防水涂膜；重新铺贴墙地面块料瓷砖，规格通原有规格； (6)6、房间平面尺寸1.5*2.1 (7)7、房间号：301、302、304 | 间 | 3 | 4380.93 |  | 13142.79
134.1 | 31006043T | 拆除坐便器 |  | 套 | 3 | 44.61 |  | 133.83
134.2 | 31006019T | 拆除洗脸池 |  | 组 | 3 | 38.92 |  | 116.76
134.3 | 10116040T | 拆除地面装饰层(拆除块料面层 含结合层) 铲除找平层 |  | m2 | 9.45 | 11.77 |  | 111.23
134.4 | 10116049 | 拆除墙面装饰层(拆除墙面块料层 含结合层) |  | m2 | 42.48 | 33.56 |  | 1425.63
134.5 | 10101042 | 人工装车(土方) |  | m3 | 4.31 | 11.82 |  | 50.94
134.6 | 10101084T | 自卸汽车运土(载重10t以内 运距5km以内) |  | m3 | 4.31 | 18.08 |  | 77.92
134.7 | 10111002 | 水泥砂浆找平层(在混凝土 或硬基层面上 20mm厚) |  | m2 | 9.45 | 21.48 |  | 202.99
134.8 | 10112013 | 内墙面水泥砂浆找平抹灰(砖墙、混凝土墙 9+5mm厚) |  | m2 | 42.48 | 29.27 |  | 1243.39
134.9 | 10109090T | 涂料防水(水泥基渗透结晶型防水涂料1.5mm厚 平面) |  | m2 | 9.45 | 18.76 |  | 177.28
134.10 | 10109091T | 涂料防水(水泥基渗透结晶型防水涂料1.5mm厚 立面) |  | m2 | 34.56 | 21.77 |  | 752.37
134.11 | 10111045T | (地砖楼地面 水泥砂浆结合层 不勾缝 周长1600mm以内) |  | m2 | 9.45 | 93 |  | 878.85
134.12 | 10112078T | 内墙面面砖(每块面积≤0.20m2 水泥砂浆粘贴) |  | m2 | 42.48 | 154.3 |  | 6554.66
134.13 | 31006043T | 坐式大便器安装(隐蔽水箱) |  | 套 | 3 | 100.92 |  | 302.76
134.14 | 31006019T | 洗脸盆(立柱式 冷热水) |  | 组 | 3 | 87.09 |  | 261.27
134.1 | 31001339T | 室内塑料给水管(粘接) 外径 |  | m | 30 | 28.43 |  | 852.9
分部分项工程量清单与计价审核表
项目名称:2024年三明高速公路房屋修缮工程协作队伍选择 | [6 empty] | 第32页 共76页
序号 | 项目编码 | 项目名称 | 项目特征描述 | 计量单位 | 工程量 | 金 额(元)
[6 empty] | 综合单价 |  | 合价
5 |  | 32mm以内
135 | 030106007003 | 高空作业车 | (1)高度20米以内 (2)用于车库·排水沟补焊 | 台班 | 5 | 843.14 |  | 4215.7
135.1 | 99370060 | 汽车式高空作业车 |  | 台班 | 5 | 843.14 |  | 4215.7
136 | 01B010 | 现场签证（点工） | (1)用于车库·排水沟补焊 | 工日 | 6 | 269.78 |  | 1618.68
136.1 | 40107042T | 现场签证点工、台班(现场签证 人工工日) |  | 工日 | 6 | 269.78 |  | 1618.68
监控中心18楼活动室 | [8 empty] | 单位工程(17房屋建筑与装饰)
其他装饰工程 | [8 empty] | 分项工程(17房屋建筑与装饰)
137 | 011610001007 | 门窗拆除 | (1)子母门 (2)木质 (3)1.5*2.1 | 樘 | 1 | 28.45 |  | 28.45
137.1 | 10116102T | 拆除门窗(拆除整樘门窗) 面积在4m2以内 |  | 樘 | 1 | 28.45 |  | 28.45
138 | 010808004003 | 金属门窗套 | (1)不锈钢门框套 | m | 5.7 | 40.73 |  | 232.16
138.1 | 10108094T | 门窗套(木装饰面板) |  | m2 | 1.254 | 185.14 |  | 232.17
139 | 011606002001 | 墙柱面龙骨及饰面拆除 |  | m2 | 24.255 | 10.36 |  | 251.28
139.1 | 10116057 | 拆除墙面装饰层(拆除护墙板 含软包、木墙裙 带龙骨) |  | m2 | 24.255 | 10.36 |  | 251.28
140 | 011406001279 | 抹灰面油漆涂料（内墙） | (1)室内墙漆铲除清扫及清运； (2)满刮外墙腻子二遍、打磨、刷外墙底漆一遍、外墙乳胶漆二遍等 | m2 | 50 | 39.21 |  | 1960.5
140.1 | 10116083 | 铲除油漆涂料裱糊面(清除抹灰面油漆涂料) |  | m2 | 50 | 4.77 |  | 238.5
140.2 | 10114133T | 乳胶漆(室内 墙面 二遍) |  | m2 | 50 | 34.44 |  | 1722
141 | 011501011001 | 矮柜 | (1)矮柜 (2)规格：6300mm*450mm*1200mm（宽*高） (3)18mm厚仿木纹生态板柜体 (4)成品拉手 | m2 | 7.56 | 1098.57 |  | 8305.19
141.1 | 10115010T | 柜类、货架(附墙矮柜) |  | m2 | 7.56 | 1098.57 |  | 8305.19
142 | 011501010001 | 吊柜 | (1)吊柜生态板18mm | m2 | 7.056 | 987.34 |  | 6966.67
142.1 | 10115017T | 柜类、货架(吊柜) |  | m2 | 7.056 | 987.34 |  | 6966.67
143 | 011501003006 | 货柜 | (1)规格：1500mm*600mm*3200mm（长*宽*高） (2)柜门/柜体：18mm厚仿木纹生态板 | m2 | 5.76 | 1143.28 |  | 6585.29
143.1 | 10115010T | 柜类、货架(附墙矮柜) |  | m2 | 5.76 | 1143.28 |  | 6585.29
144 | 011207001001 | 墙面装饰板 | (1)护墙板 (2)基层材料种类、规格:细木工板18mm (3)竹片纤维板 | m2 | 12.8 | 221.24 |  | 2831.87
144.1 | 10112217 | 墙面饰面(细木工板基层) |  | m2 | 12.8 | 73.58 |  | 941.82
144.2 | 10112253T | 墙面饰面(竹片纤维板) |  | m2 | 12.8 | 147.66 |  | 1890.05
145 | 030411001004 | 配管 | (1)PVC电工套管Φ20 | m | 50 | 9.95 |  | 497.5
分部分项工程量清单与计价审核表
项目名称:2024年三明高速公路房屋修缮工程协作队伍选择 | [6 empty] | 第33页 共76页
序号 | 项目编码 | 项目名称 | 项目特征描述 | 计量单位 | 工程量 | 金 额(元)
[6 empty] | 综合单价 |  | 合价
145.1 | 30412186T | 砖、混凝土结构暗配(外径≤20mm) |  | m | 50 | 9.95 |  | 497.5
146 | 030411004006 | 配线 | (1)材质:铜芯交联聚乙烯绝缘电线BYJ 450/750V 2.5 | m | 50 | 3.82 |  | 191
146.1 | 30413005T | 穿照明线(铜芯 导线截面≤2.5mm2) |  | 单线 | 50 | 3.82 |  | 191
147 | 030412004001 | 灯带 | (1)铝槽线型灯 | m | 12 | 115.34 |  | 1384.08
147.1 | 30414116T | 铝槽线型灯 |  | m | 12 | 115.34 |  | 1384.08
三明北收费所 | [8 empty] | 单位工程(17房屋建筑与装饰)
其他装饰工程 | [8 empty] | 分项工程(17房屋建筑与装饰)
厨房改造
148 | 011605001001 | 平面块料拆除 | (1)地面瓷砖 | m2 | 67.08 | 10.2 |  | 684.22
148.1 | 10116040 | 拆除地面装饰层(拆除块料面层 含结合层) |  | m2 | 67.08 | 10.2 |  | 684.22
149 | 011605002001 | 立面块料拆除 | (1)墙面瓷砖 | m2 | 123.84 | 33.56 |  | 4156.07
149.1 | 10116049 | 拆除墙面装饰层(拆除墙面块料层 含结合层) |  | m2 | 123.84 | 33.56 |  | 4156.07
150 | 01B013 | 现场签证（点工） | (1)1、用于拆除油烟机、灶台、热水器等零星项目 (2)2、用于搬运冰箱、灶台、操作台等大件设备 (3)3、用于安装油烟机、灶台、热水器等零星项目 | 工日 | 15 | 245.11 |  | 3676.65
150.1 | 40107042T | 现场签证点工、台班(现场签证 人工工日) |  | 工日 | 15 | 245.11 |  | 3676.65
151 | 010103002015 | 余方弃置 | (1)拆除后的建筑垃圾 | m3 | 7.255 | 36.61 |  | 265.61
151.1 | 10101042 | 人工装车(土方) |  | m3 | 7.255 | 11.82 |  | 85.75
151.2 | 10101084T | 自卸汽车运土(载重10t以内 运距5km以内) |  | m3 | 7.255 | 24.79 |  | 179.85
152 | 011204003025 | 块料墙面 | (1)400*800墙面砖 | m2 | 123.84 | 151.8 |  | 18798.91
152.1 | 10112080T | 内墙面面砖(每块面积≤0.64m2 水泥砂浆粘贴) |  | m2 | 123.84 | 151.8 |  | 18798.91
153 | 010103001003 | 回填方 | (1)机制砂 (2)市场购买，15km | m3 | 10.062 | 167.89 |  | 1689.31
153.1 | 10101098 | 回填工程(槽坑回填砂 人工摊铺夯实) |  | m3 | 10.062 | 167.89 |  | 1689.31
154 | 010501001001 | 垫层 | (1)商品混凝土 (2)C20 | m3 | 6.708 | 421.39 |  | 2826.68
154.1 | 10105001T | 基础(C20预拌非泵送普通混凝土 垫层) |  | m3 | 6.708 | 421.39 |  | 2826.68
155 | 011102003051 | 块料楼地面 | (1)600*600防滑砖 | m2 | 67.08 | 105.92 |  | 7105.11
155.1 | 10111046T | (地砖楼地面 水泥砂浆结合层 不勾缝 周长3200mm以内) |  | m2 | 67.08 | 105.92 |  | 7105.11
156 | 080106002001 | 砌筑沟 | (1)厨房排水沟 (2)400mm宽，300mm高 | m | 11 | 169.05 |  | 1859.55
156.1 | 10104083 | 砖砌明沟（12J003-11/A3）3 |  | m | 11 | 169.05 |  | 1859.55
分部分项工程量清单与计价审核表
项目名称:2024年三明高速公路房屋修缮工程协作队伍选择 | [6 empty] | 第34页 共76页
序号 | 项目编码 | 项目名称 | 项目特征描述 | 计量单位 | 工程量 | 金 额(元)
[6 empty] | 综合单价 |  | 合价
00×400
157 | 010901002009 | 不锈钢排水沟 | (1)0.8mm后不锈钢板 | m | 11 | 112.01 |  | 1232.11
157.1 | 10109109T | 屋面天沟、檐沟(镀锌铁皮天沟) |  | m | 11 | 112.01 |  | 1232.11
158 | 070205004001 | 沟盖板 | (1)1、盖板宽度400MM,不锈钢钢管焊接； (2)2、长度约11米。 | m2 | 4.4 | 206.21 |  | 907.32
158.1 | 10106014 | 其他(不锈钢结构构架制作、安装) |  | t | 0.042 | 21602.96 |  | 907.32
159 | 010607003001 | 洗碗池拆除、修复 | (1)1、原花岗岩洗碗池拆除及清运； (2)2、安装成品不锈钢洗碗池，宽度1000，高度800，应结合现场水龙头合理配置3-4个洗碗池 (3)3、配套相应排水组件。 | m | 4 | 802.46 |  | 3209.84
159.1 | 10116124 | 拆除其他构件(拆除块料 石材 台池槽) |  | m | 4 | 53.1 |  | 212.4
159.2 | 10101042 | 人工装车(土方) |  | m3 | 0.8 | 11.82 |  | 9.46
159.3 | 10101084T | 自卸汽车运土(载重10t以内 运距5km以内) |  | m3 | 0.8 | 18.08 |  | 14.46
159.4 | 31006025T | 成不锈钢洗碗池(带排水配件)安装（平面规格不小于1000*800） |  | 组 | 4 | 743.38 |  | 2973.52
160 | 031001006076 | 塑料管 | (1)PVC管道更换，110 | m | 20 | 27.13 |  | 542.6
160.1 | 31001301 | 室外塑料排水管(粘接) 外径110mm以内 |  | m | 20 | 27.13 |  | 542.6
161 | 011406001280 | 抹灰面油漆涂料（天棚） | (1)1、铲除天棚油皮至抹灰层及垃圾清运； (2)2、清扫、满刮外墙腻子二遍、打磨、刷外墙底漆一遍、外墙乳胶漆二遍 (3)3、垃圾清运。 | m2 | 80 | 43.36 |  | 3468.8
161.1 | 10116083 | 铲除油漆涂料裱糊面(清除抹灰面油漆涂料) |  | m2 | 80 | 4.77 |  | 381.6
161.2 | 10114134T | 乳胶漆(室内 天棚面 二遍) |  | m2 | 80 | 38.59 |  | 3087.2
162 | 010802003019 | 钢质防火门 | (1)甲级钢质防火门 | m2 | 6.3 | 557.61 |  | 3512.94
162.1 | 10116103T | 拆除门窗(拆除整樘钢门窗） 面积在4m2以内 |  | 樘 | 2 | 49.56 |  | 99.12
162.2 | 10101042 | 人工装车(土方) |  | m3 | 0.756 | 11.82 |  | 8.94
162.3 | 10101084T | 自卸汽车运土(载重10t以内 运距5km以内) |  | m3 | 0.756 | 24.79 |  | 18.74
162.4 | 10108028 | 钢质防火、防盗门(钢质防火门) |  | m2 | 6.3 | 537.48 |  | 3386.12
办公楼修缮
163 | 011102001001 | 石材楼地面 | (1)大门口 (2)芝麻灰火烧面25mm厚 (3)25厚1:3干硬性水泥 | m2 | 22 | 152.95 |  | 3364.9
分部分项工程量清单与计价审核表
项目名称:2024年三明高速公路房屋修缮工程协作队伍选择 | [6 empty] | 第35页 共76页
序号 | 项目编码 | 项目名称 | 项目特征描述 | 计量单位 | 工程量 | 金 额(元)
[6 empty] | 综合单价 |  | 合价
砂浆结合层,表面撒水泥灰
163.1 | 10116041 | 拆除地面装饰层(拆除石材面层 含结合层) |  | m2 | 22 | 12.04 |  | 264.88
163.2 | 10101042 | 人工装车(土方) |  | m3 | 1.32 | 11.82 |  | 15.6
163.3 | 10101084T | 自卸汽车运土(载重10t以内 运距5km以内) |  | m3 | 1.32 | 24.79 |  | 32.72
163.4 | 10111036T | 石板材楼地面 水泥砂浆结合层 单色 周长3200mm以内 |  | m2 | 22 | 138.71 |  | 3051.62
164 | 081202001063 | 涂膜卷材防水 | (1)拆除屋面原细石混凝土保护层、防水层及20厚水泥砂浆找平层至混凝土基层，并清运垃圾，混凝土基层清理； (2)2厘米厚水泥砂浆找平层； (3)2MM厚聚氨酯防水涂膜； (4)热熔改性沥青卷材一层 (5)大厅顶做涂膜防水。 | m2 | 80 | 103.74 |  | 8299.2
164.1 | 10116037 | 拆除地面装饰层(拆除有筋细石混凝土层) |  | m3 | 3.2 | 501.9 |  | 1606.08
164.2 | 10101042 | 人工装车(土方) |  | m3 | 6.24 | 11.82 |  | 73.76
164.3 | 10101084T | 自卸汽车运土(载重10t以内 运距5km以内) |  | m3 | 6.24 | 18.08 |  | 112.82
164.4 | 10111002 | 水泥砂浆找平层(在混凝土 或硬基层面上 20mm厚) |  | m2 | 80 | 21.43 |  | 1714.4
164.5 | 10109082 | 涂料防水(聚氨脂防水涂膜2mm厚 平面) |  | m2 | 88 | 35.78 |  | 3148.64
164.6 | 10109045T | 卷材防水(改性沥青卷材 热熔法一层 平面) |  | m2 | 88 | 18.68 |  | 1643.84
165 | 010524001006 | 结构胶封闭 |  | m | 10 | 11.6 |  | 116
165.1 | 10109115T | 清胶打胶工钱 |  | m | 10 | 4.86 |  | 48.6
165.2 | 14410070T | 玻璃胶 |  | m | 10 | 6.74 |  | 67.4
166 | 010902001012 | 屋面防水 | (1)1、拆除原有防水保护层及清运 (2)2、水泥砂浆找平层20mm厚 (3)3、聚氨酯防水涂膜2mm厚一层 (4)4、热熔改性沥青卷材一层 (5)5、细石混凝土60mm厚一层 (6)6、钢筋网片 (7)设分隔缝6米一道； (8)宿舍屋面、办公楼屋面 | m2 | 1000 | 158.93 |  | 158930
166.1 | 10116070 | 拆除屋面(铲除卷材防水层 带砂石保护层) |  | m2 | 1000 | 13.08 |  | 13080
166.2 | 10101042 | 人工装车(土方) |  | m3 | 54 | 11.82 |  | 638.28
166.3 | 10101084T | 自卸汽车运土(载重10t以内 |  | m3 | 54 | 18.08 |  | 976.32
分部分项工程量清单与计价审核表
项目名称:2024年三明高速公路房屋修缮工程协作队伍选择 | [6 empty] | 第36页 共76页
序号 | 项目编码 | 项目名称 | 项目特征描述 | 计量单位 | 工程量 | 金 额(元)
[6 empty] | 综合单价 |  | 合价
运距5km以内)
166.4 | 10111002 | 水泥砂浆找平层(在混凝土 或硬基层面上 20mm厚) |  | m2 | 1000 | 21.48 |  | 21480
166.5 | 10109082 | 涂料防水(聚氨脂防水涂膜2mm厚 平面) |  | m2 | 1100 | 35.78 |  | 39358
166.6 | 10109045T | 卷材防水(改性沥青卷材 热熔法一层 平面) |  | m2 | 1100 | 18.68 |  | 20548
166.7 | 10109098T | 刚性防水(细石混凝土60mm厚) |  | m2 | 1000 | 47.09 |  | 47090
166.8 | 10105127 | 钢筋网片 |  | t | 2 | 5801.19 |  | 11602.38
166.9 | 10109185 | 卷材屋面分格缝(闽93J01-1、2/5，4/6) |  | m | 333.333 | 12.47 |  | 4156.66
167 | 040601028004 | 瓷砖外墙防水 | (1)1、清理基层； (2)2、透明防水胶涂刷在外墙块料面砖上，施工高度3.5米； (3)3、厚度：0.5KG/M2；遍数不少于2遍。 | m2 | 135 | 47.23 |  | 6376.05
167.1 | 10109091T | 涂料防水(透明防水渗透剂) |  | m2 | 135 | 47.23 |  | 6376.05
168 | 020906001004 | 集成墙板 | (1)1、站长室，两间办公室，档案室；厚度7MM，蜂巢式。 (2)2、采用集成墙板对室内破损墙漆覆盖； (3)3、包含插座、开关等开孔； (4)4、包工包料，背部采用泡沫胶及结构胶黏贴，板间采用五金进行固定。 | m2 | 57.6 | 141.22 |  | 8134.27
168.1 | 10112344T | 成品隔断(集成墙板) |  | m2 | 57.6 | 141.22 |  | 8134.27
安装工程
169 | 030404017001 | 配电箱 | (1)配电箱 | 台 | 1 | 897.35 |  | 897.35
169.1 | 30402075T | 配电箱 |  | 台 | 1 | 897.35 |  | 897.35
170 | 030411001005 | 配管 | (1)PVC电工套管Φ20 | m | 240 | 9.47 |  | 2272.8
170.1 | 30412201T | 砖、混凝土结构暗配(外径≤20mm) |  | m | 240 | 9.47 |  | 2272.8
171 | 030411004010 | 配线 | (1)材质:铜芯交联聚乙烯绝缘电线BYJ 450/750V 2.5 | m | 120 | 3.88 |  | 465.6
171.1 | 30413005T | 穿照明线(铜芯 导线截面≤2.5mm2) |  | 单线 | 120 | 3.88 |  | 465.6
172 | 030411004011 | 配线 | (1)铜芯交联聚乙烯绝缘电线BYJ 450/750V 4.0 | m | 120 | 4.86 |  | 583.2
172.1 | 30413025T | 穿动力线(铜芯 导线截面≤4mm2) |  | 单线 | 120 | 4.86 |  | 583.2
173 | 030411004012 | 配线 | (1)铜芯交联聚乙烯绝缘电线BYJ 450/750V 6.0 | m | 120 | 6.85 |  | 822
173.1 | 30413026T | 穿动力线(铜芯 导线截面≤6mm2) |  | 单线 | 120 | 6.85 |  | 822
分部分项工程量清单与计价审核表
项目名称:2024年三明高速公路房屋修缮工程协作队伍选择 | [6 empty] | 第37页 共76页
序号 | 项目编码 | 项目名称 | 项目特征描述 | 计量单位 | 工程量 | 金 额(元)
[6 empty] | 综合单价 |  | 合价
174 | 030404034003 | 照明开关 | (1)单控双联暗开关 | 个 | 4 | 18.68 |  | 74.72
174.1 | 30414284T | 普通开关、按钮安装(跷板暗开关 单控三联以下) |  | 套 | 4 | 18.68 |  | 74.72
175 | 030404035001 | 插座 | (1)五孔插座 | 个 | 15 | 24.85 |  | 372.75
175.1 | 30414305T | 五孔插座 |  | 套 | 15 | 24.85 |  | 372.75
176 | 030411006001 | 接线盒 | (1)塑料接线盒 | 个 | 24 | 6.69 |  | 160.56
176.1 | 30413192 | 接线盒安装(暗装开关(插座)盒) |  | 个 | 24 | 6.69 |  | 160.56
177 | 030412001004 | 普通灯具 | (1)吸顶灯 | 套 | 6 | 106.17 |  | 637.02
177.1 | 30414002T | 吸顶灯具安装(灯罩周长≤1100mm) |  | 套 | 6 | 106.17 |  | 637.02
泉三高速 | [8 empty] | 单项工程(17房屋建筑与装饰)
三明南收费所 | [8 empty] | 单位工程(17房屋建筑与装饰)
其他装饰工程 | [8 empty] | 分项工程(17房屋建筑与装饰)
178 | 020906008001 | 更换不锈钢围墙栏杆 | (1)1、原有铁艺栏杆拆除（4000*1600每跨），每跨横向36*36方管3根，25*25纵向方管26根； (2)2、更换为纵向1MM厚不锈钢25圆管与横向50*25*1.5方管组成的不锈钢围栏（4000*1600每跨），圆管间距110MM,方管三根，圆管29根 (3)3、旧铁件由施工单位回收。 (4)4、三明南收费所 | m2 | 243.2 | 171.19 |  | 41633.41
178.1 | 10106014T | 其他(不锈钢结构构架制作、安装) |  | t | 1.718 | 24233.57 |  | 41633.27
179 | 031004003107 | 卫生间漏水治理（卫生间规格1.8*1.6） | (1)1、拆除原洗脸池及坐便器，卫生间修复后重新安装； (2)2、拆除原地面装饰面砖及地面找平层、防水层及垃圾清运； (3)3、拆除2.2米高范围内的墙砖及找平层、防水层； (4)4、室内给水管道按DN32，每间宿舍按10米包干；室内三角阀及软管已包含在内； (5)5、对墙面及地面采用14MM厚水泥砂浆找平，1.5MM厚防水涂膜；重新铺贴墙地面块料瓷砖，规格通原有规格； (6)6、房间平面尺寸1.6*1.8 (7)113，204卫生间 | 间 | 2 | 4132.18 |  | 8264.36
179.1 | 31006043T | 拆除坐便器 |  | 套 | 2 | 44.61 |  | 89.22
179.2 | 31006019T | 拆除洗脸池 |  | 组 | 2 | 38.92 |  | 77.84
分部分项工程量清单与计价审核表
项目名称:2024年三明高速公路房屋修缮工程协作队伍选择 | [6 empty] | 第38页 共76页
序号 | 项目编码 | 项目名称 | 项目特征描述 | 计量单位 | 工程量 | 金 额(元)
[6 empty] | 综合单价 |  | 合价
179.3 | 10116040T | 拆除地面装饰层(拆除块料面层 含结合层) 铲除找平层 |  | m2 | 5.76 | 11.77 |  | 67.8
179.4 | 10116049 | 拆除墙面装饰层(拆除墙面块料层 含结合层) |  | m2 | 26.56 | 33.56 |  | 891.35
179.5 | 10101042 | 人工装车(土方) |  | m3 | 2.683 | 11.82 |  | 31.71
179.6 | 10101084T | 自卸汽车运土(载重10t以内 运距5km以内) |  | m3 | 2.683 | 18.08 |  | 48.51
179.7 | 10111002 | 水泥砂浆找平层(在混凝土 或硬基层面上 20mm厚) |  | m2 | 5.76 | 21.48 |  | 123.72
179.8 | 10112013 | 内墙面水泥砂浆找平抹灰(砖墙、混凝土墙 9+5mm厚) |  | m2 | 26.56 | 29.27 |  | 777.41
179.9 | 10109090T | 涂料防水(水泥基渗透结晶型防水涂料1.5mm厚 平面) |  | m2 | 5.76 | 18.76 |  | 108.06
179.10 | 10109091T | 涂料防水(水泥基渗透结晶型防水涂料1.5mm厚 立面) |  | m2 | 21.6 | 21.77 |  | 470.23
179.11 | 10111045T | (地砖楼地面 水泥砂浆结合层 不勾缝 周长1600mm以内) |  | m2 | 5.76 | 93 |  | 535.68
179.12 | 10112078T | 内墙面面砖(每块面积≤0.20m2 水泥砂浆粘贴) |  | m2 | 26.56 | 154.3 |  | 4098.21
179.13 | 31006043T | 坐式大便器安装(隐蔽水箱) |  | 套 | 2 | 100.92 |  | 201.84
179.14 | 31006019T | 洗脸盆(立柱式 冷热水) |  | 组 | 2 | 87.09 |  | 174.18
179.15 | 31001339T | 室内塑料给水管(粘接) 外径32mm以内 |  | m | 20 | 28.43 |  | 568.6
180 | 031001006062 | 塑料管（管道试压） | (1)211，212，213，214卫生间管道试压 | m | 80 | 9.56 |  | 764.8
180.1 | 30805003 | 管道压力试验(低中压管道液压试验 公称直径200mm以内) |  | m | 80 | 9.56 |  | 764.8
181 | 010902001006 | 屋面防水 | (1)1、拆除原有防水保护层及清运 (2)2、水泥砂浆找平层20mm厚 (3)3、聚氨酯防水涂膜2mm厚一层 (4)4、热熔改性沥青卷材一层 (5)5、细石混凝土40mm厚一层 (6)6、钢筋网片 (7)设分隔缝6米一道； (8)1楼走廊上部平屋面做屋面防水。 | m2 | 80 | 145.97 |  | 11677.6
181.1 | 10116070 | 拆除屋面(铲除卷材防水层 带砂石保护层) |  | m2 | 80 | 13.08 |  | 1046.4
181.2 | 10101042 | 人工装车(土方) |  | m3 | 4.32 | 11.82 |  | 51.06
181.3 | 10101084T | 自卸汽车运土(载重10t以内 运距5km以内) |  | m3 | 4.32 | 18.08 |  | 78.11
181.4 | 10111002 | 水泥砂浆找平层(在混凝土 或硬基层面上 20mm厚) |  | m2 | 80 | 21.48 |  | 1718.4
181.5 | 10109082 | 涂料防水(聚氨脂防水涂膜2mm厚 平面) |  | m2 | 88 | 35.78 |  | 3148.64
分部分项工程量清单与计价审核表
项目名称:2024年三明高速公路房屋修缮工程协作队伍选择 | [6 empty] | 第39页 共76页
序号 | 项目编码 | 项目名称 | 项目特征描述 | 计量单位 | 工程量 | 金 额(元)
[6 empty] | 综合单价 |  | 合价
181.6 | 10109045T | 卷材防水(改性沥青卷材 热熔法一层 平面) |  | m2 | 88 | 18.68 |  | 1643.84
181.7 | 10109098T | 刚性防水(细石混凝土40mm厚) |  | m2 | 80 | 34.13 |  | 2730.4
181.8 | 10105127 | 钢筋网片 |  | t | 0.16 | 5801.19 |  | 928.19
181.9 | 10109185 | 卷材屋面分格缝(闽93J01-1、2/5，4/6) |  | m | 26.667 | 12.47 |  | 332.54
182 | 011406001231 | 抹灰面油漆涂料（内墙） | (1)室内墙漆铲除清扫及清运； (2)满刮外墙腻子二遍、打磨、刷外墙底漆一遍、外墙乳胶漆二遍等 | m2 | 100 | 39.21 |  | 3921
182.1 | 10116083 | 铲除油漆涂料裱糊面(清除抹灰面油漆涂料) |  | m2 | 100 | 4.77 |  | 477
182.2 | 10114133T | 乳胶漆(室内 墙面 二遍) |  | m2 | 100 | 34.44 |  | 3444
183 | 011406001232 | 抹灰面油漆涂料（天棚） | (1)1、铲除天棚油皮至抹灰层及垃圾清运； (2)2、清扫、满刮外墙腻子二遍、打磨、刷外墙底漆一遍、外墙乳胶漆二遍 (3)3、垃圾清运。 | m2 | 100 | 43.36 |  | 4336
183.1 | 10116083 | 铲除油漆涂料裱糊面(清除抹灰面油漆涂料) |  | m2 | 100 | 4.77 |  | 477
183.2 | 10114134T | 乳胶漆(室内 天棚面 二遍) |  | m2 | 100 | 38.59 |  | 3859
三明南养护站 | [8 empty] | 单位工程(17房屋建筑与装饰)
其他装饰工程 | [8 empty] | 分项工程(17房屋建筑与装饰)
184 | 010902001007 | 屋面防水 | (1)1、拆除原有防水保护层及清运 (2)2、水泥砂浆找平层20mm厚 (3)3、聚氨酯防水涂膜2mm厚一层 (4)4、热熔改性沥青卷材一层 (5)5、细石混凝土40mm厚一层 (6)6、钢筋网片 (7)设分隔缝6米一道； (8)养护站仓库屋面防水。 (9)3楼露台防水。 | m2 | 685 | 145.97 |  | 99989.45
184.1 | 10116070 | 拆除屋面(铲除卷材防水层 带砂石保护层) |  | m2 | 685 | 13.08 |  | 8959.8
184.2 | 10101042 | 人工装车(土方) |  | m3 | 36.99 | 11.82 |  | 437.22
184.3 | 10101084T | 自卸汽车运土(载重10t以内 运距5km以内) |  | m3 | 36.99 | 18.08 |  | 668.78
184.4 | 10111002 | 水泥砂浆找平层(在混凝土 或硬基层面上 20mm厚) |  | m2 | 685 | 21.48 |  | 14713.8
184.5 | 10109082 | 涂料防水(聚氨脂防水涂膜2mm厚 平面) |  | m2 | 753.5 | 35.78 |  | 26960.23
184.6 | 10109045T | 卷材防水(改性沥青卷材 热熔法一层 平面) |  | m2 | 753.5 | 18.68 |  | 14075.38
分部分项工程量清单与计价审核表
项目名称:2024年三明高速公路房屋修缮工程协作队伍选择 | [6 empty] | 第40页 共76页
序号 | 项目编码 | 项目名称 | 项目特征描述 | 计量单位 | 工程量 | 金 额(元)
[6 empty] | 综合单价 |  | 合价
184.7 | 10109098T | 刚性防水(细石混凝土40mm厚) |  | m2 | 685 | 34.13 |  | 23379.05
184.8 | 10105127 | 钢筋网片 |  | t | 1.37 | 5801.19 |  | 7947.63
184.9 | 10109185 | 卷材屋面分格缝(闽93J01-1、2/5，4/6) |  | m | 228.333 | 12.47 |  | 2847.31
185 | 031004003105 | 卫生间漏水治理（卫生间规格1.8*1.6） | (1)1、拆除原洗脸池及坐便器，卫生间修复后重新安装； (2)2、拆除原地面装饰面砖及地面找平层、防水层及垃圾清运； (3)3、拆除2.2米高范围内的墙砖及找平层、防水层； (4)4、室内给水管道按DN32，每间宿舍按10米包干；室内三角阀及软管已包含在内； (5)5、对墙面及地面采用14MM厚水泥砂浆找平，1.5MM厚防水涂膜；重新铺贴墙地面块料瓷砖，规格通原有规格； (6)6、房间平面尺寸1.6*1.8 (7)211卫生间 | 间 | 1 | 4132.18 |  | 4132.18
185.1 | 31006043T | 拆除坐便器 |  | 套 | 1 | 44.61 |  | 44.61
185.2 | 31006019T | 拆除洗脸池 |  | 组 | 1 | 38.92 |  | 38.92
185.3 | 10116040T | 拆除地面装饰层(拆除块料面层 含结合层) 铲除找平层 |  | m2 | 2.88 | 11.77 |  | 33.9
185.4 | 10116049 | 拆除墙面装饰层(拆除墙面块料层 含结合层) |  | m2 | 13.28 | 33.56 |  | 445.68
185.5 | 10101042 | 人工装车(土方) |  | m3 | 1.341 | 11.82 |  | 15.85
185.6 | 10101084T | 自卸汽车运土(载重10t以内 运距5km以内) |  | m3 | 1.341 | 18.08 |  | 24.25
185.7 | 10111002 | 水泥砂浆找平层(在混凝土 或硬基层面上 20mm厚) |  | m2 | 2.88 | 21.48 |  | 61.86
185.8 | 10112013 | 内墙面水泥砂浆找平抹灰(砖墙、混凝土墙 9+5mm厚) |  | m2 | 13.28 | 29.27 |  | 388.71
185.9 | 10109090T | 涂料防水(水泥基渗透结晶型防水涂料1.5mm厚 平面) |  | m2 | 2.88 | 18.76 |  | 54.03
185.10 | 10109091T | 涂料防水(水泥基渗透结晶型防水涂料1.5mm厚 立面) |  | m2 | 10.8 | 21.77 |  | 235.12
185.11 | 10111045T | (地砖楼地面 水泥砂浆结合层 不勾缝 周长1600mm以内) |  | m2 | 2.88 | 93 |  | 267.84
185.12 | 10112078T | 内墙面面砖(每块面积≤0.20m2 水泥砂浆粘贴) |  | m2 | 13.28 | 154.3 |  | 2049.1
185.13 | 31006043T | 坐式大便器安装(隐蔽水箱) |  | 套 | 1 | 100.92 |  | 100.92
185.14 | 31006019T | 洗脸盆(立柱式 冷热水) |  | 组 | 1 | 87.09 |  | 87.09
185.15 | 31001339T | 室内塑料给水管(粘接) 外径32mm以内 |  | m | 10 | 28.43 |  | 284.3
分部分项工程量清单与计价审核表
项目名称:2024年三明高速公路房屋修缮工程协作队伍选择 | [6 empty] | 第41页 共76页
序号 | 项目编码 | 项目名称 | 项目特征描述 | 计量单位 | 工程量 | 金 额(元)
[6 empty] | 综合单价 |  | 合价
186 | 011601001002 | 砖（石）砌体拆除 |  | m3 | 1 | 124.51 |  | 124.51
186.1 | 10116001 | 拆除砖（石）砌体(拆除砌体 标准砖) |  | m3 | 1 | 124.51 |  | 124.51
187 | 010401012001 | 零星砌砖 | (1)3楼露台旁墙体 | m3 | 1 | 671.43 |  | 671.43
187.1 | 10104012 | 零星砌砖(零星砖砌体) |  | m3 | 1 | 671.43 |  | 671.43
188 | 011406001182 | 内墙漆施工（刮溢胶泥） | (1)1、室内墙漆铲除清扫； (2)2、刮溢胶泥，满刮外墙腻子二遍、打磨、刷外墙底漆一遍、外墙乳胶漆二遍等 (3)3、垃圾清运。 (4)4、3楼楼梯间 | m2 | 40 | 44.41 |  | 1776.4
188.1 | 10116083 | 铲除油漆涂料裱糊面(清除抹灰面油漆涂料) |  | m2 | 40 | 4.77 |  | 190.8
188.2 | 10112059T | 界面剂、铺网(素水泥浆界面剂) |  | m2 | 40 | 5.2 |  | 208
188.3 | 10114133T | 乳胶漆(室内 墙面 二遍) |  | m2 | 40 | 34.44 |  | 1377.6
189 | 011406001178 | 抹灰面油漆涂料（外墙真石漆） | (1)铲除外墙漆至找平层； (2)采用真石漆； (3)含垃圾清运 (4)仓库外立面和柱子； | m2 | 100 | 103.45 |  | 10345
189.1 | 10116083 | 铲除油漆涂料裱糊面(清除抹灰面油漆涂料) |  | m2 | 100 | 4.77 |  | 477
189.2 | 10114125 | 真石漆(真石漆 墙面) |  | m2 | 100 | 98.68 |  | 9868
190 | 011406001233 | 抹灰面油漆涂料（内墙） | (1)室内墙漆铲除清扫及清运； (2)满刮外墙腻子二遍、打磨、刷外墙底漆一遍、外墙乳胶漆二遍等 (3)仓库室内 | m2 | 100 | 39.21 |  | 3921
190.1 | 10116083 | 铲除油漆涂料裱糊面(清除抹灰面油漆涂料) |  | m2 | 100 | 4.77 |  | 477
190.2 | 10114133T | 乳胶漆(室内 墙面 二遍) |  | m2 | 100 | 34.44 |  | 3444
191 | 011406001234 | 抹灰面油漆涂料（天棚） | (1)1、铲除天棚油皮至抹灰层及垃圾清运； (2)2、清扫、满刮外墙腻子二遍、打磨、刷外墙底漆一遍、外墙乳胶漆二遍 (3)3、垃圾清运。 (4)4、位置：仓库室内 | m2 | 600 | 43.36 |  | 26016
191.1 | 10116083 | 铲除油漆涂料裱糊面(清除抹灰面油漆涂料) |  | m2 | 600 | 4.77 |  | 2862
191.2 | 10114134T | 乳胶漆(室内 天棚面 二遍) |  | m2 | 600 | 38.59 |  | 23154
192 | 011406001235 | 抹灰面油漆涂料（天棚） | (1)1、铲除天棚油皮至抹灰层及垃圾清运； (2)2、清扫、满刮外墙腻子二遍、打磨、刷外墙底漆一遍、外墙乳胶漆二遍 (3)3、垃圾清运。 | m2 | 120 | 43.36 |  | 5203.2
分部分项工程量清单与计价审核表
项目名称:2024年三明高速公路房屋修缮工程协作队伍选择 | [6 empty] | 第42页 共76页
序号 | 项目编码 | 项目名称 | 项目特征描述 | 计量单位 | 工程量 | 金 额(元)
[6 empty] | 综合单价 |  | 合价
(4)4、位置：仓库室内
192.1 | 10116083 | 铲除油漆涂料裱糊面(清除抹灰面油漆涂料) |  | m2 | 120 | 4.77 |  | 572.4
192.2 | 10114134T | 乳胶漆(室内 天棚面 二遍) |  | m2 | 120 | 38.59 |  | 4630.8
贡川收费所 | [8 empty] | 单位工程(17房屋建筑与装饰)
其他装饰工程 | [8 empty] | 分项工程(17房屋建筑与装饰)
193 | 011610001004 | 门窗拆除 |  | 樘 | 2 | 21.89 |  | 43.78
193.1 | 10116102 | 拆除门窗(拆除整樘门窗) |  | 樘 | 2 | 21.89 |  | 43.78
194 | 010805005013 | 全玻自由门（1221） | (1)带锁玻璃门 | m2 | 2.52 | 695.17 |  | 1751.83
194.1 | 10108069 | 其他门(地弹门) |  | m2 | 2.52 | 695.17 |  | 1751.83
195 | 010805005014 | 全玻自由门（0921） | (1)带锁玻璃门 | m2 | 1.89 | 695.17 |  | 1313.87
195.1 | 10108069 | 其他门(地弹门) |  | m2 | 1.89 | 695.17 |  | 1313.87
196 | 011406001172 | 抹灰面油漆涂料（外墙真石漆） | (1)铲除外墙漆至找平层； (2)采用真石漆； (3)含垃圾清运 | m2 | 60 | 103.45 |  | 6207
196.1 | 10116083 | 铲除油漆涂料裱糊面(清除抹灰面油漆涂料) |  | m2 | 60 | 4.77 |  | 286.2
196.2 | 10114125 | 真石漆(真石漆 墙面) |  | m2 | 60 | 98.68 |  | 5920.8
197 | 010901001004 | 瓦屋面 | (1)屋顶，利用外架，对屋面掉落的瓦屋面进行拆除修复 | m2 | 10 | 273.16 |  | 2731.6
197.1 | 10116076 | 拆除屋面(拆除带泥背青瓦) |  | m2 | 10 | 23.84 |  | 238.4
197.2 | 10101042 | 人工装车(土方) |  | m3 | 1 | 11.82 |  | 11.82
197.3 | 10101084T | 自卸汽车运土(载重10t以内 运距5km以内) |  | m3 | 1 | 24.79 |  | 24.79
197.4 | 10109007 | 普通建筑瓦屋面(琉璃瓦屋面 铺在钢筋混凝土屋面上) |  | m2 | 10 | 245.66 |  | 2456.6
永安北收费所 | [8 empty] | 单位工程(17房屋建筑与装饰)
其他装饰工程 | [8 empty] | 分项工程(17房屋建筑与装饰)
198 | 031004003106 | 卫生间漏水治理（卫生间规格1.8*1.6） | (1)1、拆除原洗脸池及坐便器，卫生间修复后重新安装； (2)2、拆除原地面装饰面砖及地面找平层、防水层及垃圾清运； (3)3、拆除2.2米高范围内的墙砖及找平层、防水层； (4)4、室内给水管道按DN32，每间宿舍按10米包干；室内三角阀及软管已包含在内； (5)5、对墙面及地面采用14MM厚水泥砂浆找平，1.5MM厚防水涂膜；重新铺贴墙地面块料瓷砖，规格通原有规格； (6)6、房间平面尺寸1.6*1.8 (7)121卫生间地砖，防水重做 | 间 | 1 | 4132.18 |  | 4132.18
分部分项工程量清单与计价审核表
项目名称:2024年三明高速公路房屋修缮工程协作队伍选择 | [6 empty] | 第43页 共76页
序号 | 项目编码 | 项目名称 | 项目特征描述 | 计量单位 | 工程量 | 金 额(元)
[6 empty] | 综合单价 |  | 合价
198.1 | 31006043T | 拆除坐便器 |  | 套 | 1 | 44.61 |  | 44.61
198.2 | 31006019T | 拆除洗脸池 |  | 组 | 1 | 38.92 |  | 38.92
198.3 | 10116040T | 拆除地面装饰层(拆除块料面层 含结合层) 铲除找平层 |  | m2 | 2.88 | 11.77 |  | 33.9
198.4 | 10116049 | 拆除墙面装饰层(拆除墙面块料层 含结合层) |  | m2 | 13.28 | 33.56 |  | 445.68
198.5 | 10101042 | 人工装车(土方) |  | m3 | 1.341 | 11.82 |  | 15.85
198.6 | 10101084T | 自卸汽车运土(载重10t以内 运距5km以内) |  | m3 | 1.341 | 18.08 |  | 24.25
198.7 | 10111002 | 水泥砂浆找平层(在混凝土 或硬基层面上 20mm厚) |  | m2 | 2.88 | 21.48 |  | 61.86
198.8 | 10112013 | 内墙面水泥砂浆找平抹灰(砖墙、混凝土墙 9+5mm厚) |  | m2 | 13.28 | 29.27 |  | 388.71
198.9 | 10109090T | 涂料防水(水泥基渗透结晶型防水涂料1.5mm厚 平面) |  | m2 | 2.88 | 18.76 |  | 54.03
198.10 | 10109091T | 涂料防水(水泥基渗透结晶型防水涂料1.5mm厚 立面) |  | m2 | 10.8 | 21.77 |  | 235.12
198.11 | 10111045T | (地砖楼地面 水泥砂浆结合层 不勾缝 周长1600mm以内) |  | m2 | 2.88 | 93 |  | 267.84
198.12 | 10112078T | 内墙面面砖(每块面积≤0.20m2 水泥砂浆粘贴) |  | m2 | 13.28 | 154.3 |  | 2049.1
198.13 | 31006043T | 坐式大便器安装(隐蔽水箱) |  | 套 | 1 | 100.92 |  | 100.92
198.14 | 31006019T | 洗脸盆(立柱式 冷热水) |  | 组 | 1 | 87.09 |  | 87.09
198.15 | 31001339T | 室内塑料给水管(粘接) 外径32mm以内 |  | m | 10 | 28.43 |  | 284.3
199 | 011406001236 | 抹灰面油漆涂料（内墙） | (1)室内墙漆铲除清扫及清运； (2)满刮外墙腻子二遍、打磨、刷外墙底漆一遍、外墙乳胶漆二遍等 (3)仓库室内 | m2 | 100 | 39.21 |  | 3921
199.1 | 10116083 | 铲除油漆涂料裱糊面(清除抹灰面油漆涂料) |  | m2 | 100 | 4.77 |  | 477
199.2 | 10114133T | 乳胶漆(室内 墙面 二遍) |  | m2 | 100 | 34.44 |  | 3444
200 | 011406001237 | 抹灰面油漆涂料（天棚） | (1)1、铲除天棚油皮至抹灰层及垃圾清运； (2)2、清扫、满刮外墙腻子二遍、打磨、刷外墙底漆一遍、外墙乳胶漆二遍 (3)3、垃圾清运。 (4)4、位置：121、122、123、126、130、201、202、204、206、207；公共走廊 | m2 | 300 | 43.36 |  | 13008
200.1 | 10116083 | 铲除油漆涂料裱糊面(清除抹灰面油漆涂料) |  | m2 | 300 | 4.77 |  | 1431
200.2 | 10114134T | 乳胶漆(室内 天棚面 二遍) |  | m2 | 300 | 38.59 |  | 11577
永安北养护站 | [8 empty] | 单位工程(17房屋建筑与装饰)
其他装饰工程 | [8 empty] | 分项工程(17房屋建筑与装饰)
分部分项工程量清单与计价审核表
项目名称:2024年三明高速公路房屋修缮工程协作队伍选择 | [6 empty] | 第44页 共76页
序号 | 项目编码 | 项目名称 | 项目特征描述 | 计量单位 | 工程量 | 金 额(元)
[6 empty] | 综合单价 |  | 合价
201 | 031004003108 | 卫生间漏水治理（卫生间规格1.8*1.6） | (1)1、拆除原洗脸池及坐便器，卫生间修复后重新安装； (2)2、拆除原地面装饰面砖及地面找平层、防水层及垃圾清运； (3)3、拆除2.2米高范围内的墙砖及找平层、防水层； (4)4、室内给水管道按DN32，每间宿舍按10米包干；室内三角阀及软管已包含在内； (5)5、对墙面及地面采用14MM厚水泥砂浆找平，1.5MM厚防水涂膜；重新铺贴墙地面块料瓷砖，规格通原有规格； (6)6、房间平面尺寸1.6*1.8 (7)301，308卫生间 | 间 | 2 | 4132.18 |  | 8264.36
201.1 | 31006043T | 拆除坐便器 |  | 套 | 2 | 44.61 |  | 89.22
201.2 | 31006019T | 拆除洗脸池 |  | 组 | 2 | 38.92 |  | 77.84
201.3 | 10116040T | 拆除地面装饰层(拆除块料面层 含结合层) 铲除找平层 |  | m2 | 5.76 | 11.77 |  | 67.8
201.4 | 10116049 | 拆除墙面装饰层(拆除墙面块料层 含结合层) |  | m2 | 26.56 | 33.56 |  | 891.35
201.5 | 10101042 | 人工装车(土方) |  | m3 | 2.683 | 11.82 |  | 31.71
201.6 | 10101084T | 自卸汽车运土(载重10t以内 运距5km以内) |  | m3 | 2.683 | 18.08 |  | 48.51
201.7 | 10111002 | 水泥砂浆找平层(在混凝土 或硬基层面上 20mm厚) |  | m2 | 5.76 | 21.48 |  | 123.72
201.8 | 10112013 | 内墙面水泥砂浆找平抹灰(砖墙、混凝土墙 9+5mm厚) |  | m2 | 26.56 | 29.27 |  | 777.41
201.9 | 10109090T | 涂料防水(水泥基渗透结晶型防水涂料1.5mm厚 平面) |  | m2 | 5.76 | 18.76 |  | 108.06
201.10 | 10109091T | 涂料防水(水泥基渗透结晶型防水涂料1.5mm厚 立面) |  | m2 | 21.6 | 21.77 |  | 470.23
201.11 | 10111045T | (地砖楼地面 水泥砂浆结合层 不勾缝 周长1600mm以内) |  | m2 | 5.76 | 93 |  | 535.68
201.12 | 10112078T | 内墙面面砖(每块面积≤0.20m2 水泥砂浆粘贴) |  | m2 | 26.56 | 154.3 |  | 4098.21
201.13 | 31006043T | 坐式大便器安装(隐蔽水箱) |  | 套 | 2 | 100.92 |  | 201.84
201.14 | 31006019T | 洗脸盆(立柱式 冷热水) |  | 组 | 2 | 87.09 |  | 174.18
201.15 | 31001339T | 室内塑料给水管(粘接) 外径32mm以内 |  | m | 20 | 28.43 |  | 568.6
202 | 011102003047 | 阳台防水 | (1)1、阳台：1间宿舍 (2)2、凿除地面瓷砖及水泥砂浆找平层；垃圾清运； (3)3、(1)找平层厚度、砂浆配合比:最薄处2 | m2 | 5.4 | 158.18 |  | 854.17
分部分项工程量清单与计价审核表
项目名称:2024年三明高速公路房屋修缮工程协作队伍选择 | [6 empty] | 第45页 共76页
序号 | 项目编码 | 项目名称 | 项目特征描述 | 计量单位 | 工程量 | 金 额(元)
[6 empty] | 综合单价 |  | 合价
0MM厚1:3水泥砂浆找坡层，抹平(2)水泥浆一道（内掺建筑胶）； (4)4、(1)白水泥擦缝；(2)600*600瓷砖地面；(3)水泥砂浆粘结层，揉挤压实； (5)4、找平层上方水泥基防水涂料，涂膜厚度:1.5mm。
202.1 | 10116040T | 拆除地面装饰层(拆除块料面层 含结合层) 铲除找平层 |  | m2 | 5.4 | 11.77 |  | 63.56
202.2 | 10101042 | 人工装车(土方) |  | m3 | 0.448 | 11.82 |  | 5.3
202.3 | 10101084T | 自卸汽车运土(载重10t以内 运距5km以内) |  | m3 | 0.448 | 18.08 |  | 8.1
202.4 | 10111002 | 水泥砂浆找平层(在混凝土 或硬基层面上 20mm厚) |  | m2 | 5.4 | 21.43 |  | 115.72
202.5 | 10109090T | 涂料防水(水泥基渗透结晶型防水涂料1.5mm厚 平面) |  | m2 | 5.4 | 18.76 |  | 101.3
202.6 | 10111045T | (地砖楼地面 水泥砂浆结合层 不勾缝 周长1600mm以内) |  | m2 | 5.4 | 103.74 |  | 560.2
203 | 011611005001 | 防盗网拆除 | (1)窗户防盗网拆除 | m2 | 25.2 | 33.57 |  | 845.96
203.1 | 10116111 | 拆除门窗(拆除防盗网（各种材质）) |  | m2 | 25.2 | 33.57 |  | 845.96
204 | 011609001001 | 栏杆、栏板拆除 | (1)1、拆除原走廊不锈钢栏杆 | m | 25 | 19.26 |  | 481.5
204.1 | 10116090 | 拆除栏杆栏板、轻质隔断隔墙(拆除金属栏杆) |  | m | 25 | 19.26 |  | 481.5
205 | 011503001001 | 金属扶手、栏杆、栏板 |  | m | 25 | 370.1 |  | 9252.5
205.1 | 10115086 | 不锈钢栏杆(不锈钢扶手) |  | m | 25 | 370.1 |  | 9252.5
206 | 011406001238 | 抹灰面油漆涂料（内墙） | (1)室内墙漆铲除清扫及清运； (2)满刮外墙腻子二遍、打磨、刷外墙底漆一遍、外墙乳胶漆二遍等 | m2 | 50 | 39.21 |  | 1960.5
206.1 | 10116083 | 铲除油漆涂料裱糊面(清除抹灰面油漆涂料) |  | m2 | 50 | 4.77 |  | 238.5
206.2 | 10114133T | 乳胶漆(室内 墙面 二遍) |  | m2 | 50 | 34.44 |  | 1722
207 | 011406001239 | 抹灰面油漆涂料（天棚） | (1)1、铲除天棚油皮至抹灰层及垃圾清运； (2)2、清扫、满刮外墙腻子二遍、打磨、刷外墙底漆一遍、外墙乳胶漆二遍 (3)3、垃圾清运。 (4)4、位置：204阳台，一楼走廊，201，204，208天棚 | m2 | 100 | 43.36 |  | 4336
207.1 | 10116083 | 铲除油漆涂料裱糊面(清除抹灰面油漆涂料) |  | m2 | 100 | 4.77 |  | 477
207.2 | 10114134T | 乳胶漆(室内 天棚面 二遍) |  | m2 | 100 | 38.59 |  | 3859
永安南收费所 | [8 empty] | 单位工程(17房屋建筑与装饰)
其他装饰工程 | [8 empty] | 分项工程(17房屋建筑与装饰)
分部分项工程量清单与计价审核表
项目名称:2024年三明高速公路房屋修缮工程协作队伍选择 | [6 empty] | 第46页 共76页
序号 | 项目编码 | 项目名称 | 项目特征描述 | 计量单位 | 工程量 | 金 额(元)
[6 empty] | 综合单价 |  | 合价
208 | 010902001008 | 走廊防水及地面瓷砖修复 | (1)1、拆除原有地面瓷砖及清运 (2)2、防水砂浆找平层20mm (3)3、聚氨酯防水涂膜2mm厚一层 (4)4、800*800地面瓷砖 (5)会议室门口顶部； | m2 | 10 | 203.37 |  | 2033.7
208.1 | 10116040 | 拆除地面装饰层(拆除块料面层 含结合层) |  | m2 | 10 | 10.2 |  | 102
208.2 | 10101042 | 人工装车(土方) |  | m3 | 0.38 | 11.82 |  | 4.49
208.3 | 10101084T | 自卸汽车运土(载重10t以内 运距5km以内) |  | m3 | 0.38 | 18.08 |  | 6.87
208.4 | 10111008 | 防水砂浆找平层(在混凝土 或硬基层面上 20mm厚) |  | m2 | 10 | 22.21 |  | 222.1
208.5 | 10109082 | 涂料防水(聚氨脂防水涂膜2mm厚 平面) |  | m2 | 10 | 35.78 |  | 357.8
208.6 | 10111046T | (地砖楼地面 水泥砂浆结合层 不勾缝 周长3200mm以内) |  | m2 | 10 | 134.04 |  | 1340.4
209 | 011105003010 | 块料踢脚线 | (1)100mm (2)块料踢脚线 | m2 | 10 | 155.49 |  | 1554.9
209.1 | 10111098 | 楼地面地砖踢脚板(10厚水泥砂浆结合层) |  | m2 | 10 | 155.49 |  | 1554.9
210 | 031004003109 | 卫生间漏水治理（卫生间规格1.8*1.6） | (1)1、拆除原洗脸池及坐便器，卫生间修复后重新安装； (2)2、拆除原地面装饰面砖及地面找平层、防水层及垃圾清运； (3)3、拆除2.2米高范围内的墙砖及找平层、防水层； (4)4、室内给水管道按DN32，每间宿舍按10米包干；室内三角阀及软管已包含在内； (5)5、对墙面及地面采用14MM厚水泥砂浆找平，1.5MM厚防水涂膜；重新铺贴墙地面块料瓷砖，规格通原有规格； (6)6、房间平面尺寸1.6*1.8 (7)301，306、309卫生间 | 间 | 3 | 4132.18 |  | 12396.54
210.1 | 31006043T | 拆除坐便器 |  | 套 | 3 | 44.61 |  | 133.83
210.2 | 31006019T | 拆除洗脸池 |  | 组 | 3 | 38.92 |  | 116.76
210.3 | 10116040T | 拆除地面装饰层(拆除块料面层 含结合层) 铲除找平层 |  | m2 | 8.64 | 11.77 |  | 101.69
210.4 | 10116049 | 拆除墙面装饰层(拆除墙面块料层 含结合层) |  | m2 | 39.84 | 33.56 |  | 1337.03
210.5 | 10101042 | 人工装车(土方) |  | m3 | 4.024 | 11.82 |  | 47.56
210.6 | 10101084T | 自卸汽车运土(载重10t以内 运距5km以内) |  | m3 | 4.024 | 18.08 |  | 72.75
分部分项工程量清单与计价审核表
项目名称:2024年三明高速公路房屋修缮工程协作队伍选择 | [6 empty] | 第47页 共76页
序号 | 项目编码 | 项目名称 | 项目特征描述 | 计量单位 | 工程量 | 金 额(元)
[6 empty] | 综合单价 |  | 合价
210.7 | 10111002 | 水泥砂浆找平层(在混凝土 或硬基层面上 20mm厚) |  | m2 | 8.64 | 21.48 |  | 185.59
210.8 | 10112013 | 内墙面水泥砂浆找平抹灰(砖墙、混凝土墙 9+5mm厚) |  | m2 | 39.84 | 29.27 |  | 1166.12
210.9 | 10109090T | 涂料防水(水泥基渗透结晶型防水涂料1.5mm厚 平面) |  | m2 | 8.64 | 18.76 |  | 162.09
210.10 | 10109091T | 涂料防水(水泥基渗透结晶型防水涂料1.5mm厚 立面) |  | m2 | 32.4 | 21.77 |  | 705.35
210.11 | 10111045T | (地砖楼地面 水泥砂浆结合层 不勾缝 周长1600mm以内) |  | m2 | 8.64 | 93 |  | 803.52
210.12 | 10112078T | 内墙面面砖(每块面积≤0.20m2 水泥砂浆粘贴) |  | m2 | 39.84 | 154.3 |  | 6147.31
210.13 | 31006043T | 坐式大便器安装(隐蔽水箱) |  | 套 | 3 | 100.92 |  | 302.76
210.14 | 31006019T | 洗脸盆(立柱式 冷热水) |  | 组 | 3 | 87.09 |  | 261.27
210.15 | 31001339T | 室内塑料给水管(粘接) 外径32mm以内 |  | m | 30 | 28.43 |  | 852.9
211 | 011614002001 | 柜体拆除 |  | m2 | 20 | 22.14 |  | 442.8
211.1 | 10116119 | 拆除其他构件(拆除柜体) |  | m2 | 20 | 22.14 |  | 442.8
212 | 010524001001 | 结构胶封闭 |  | m | 32 | 11.6 |  | 371.2
212.1 | 10109115T | 清胶打胶工钱 |  | m | 32 | 4.86 |  | 155.52
212.2 | 14410070T | 玻璃胶 |  | m | 32 | 6.74 |  | 215.68
213 | 011406001240 | 抹灰面油漆涂料（内墙） | (1)室内墙漆铲除清扫及清运； (2)满刮外墙腻子二遍、打磨、刷外墙底漆一遍、外墙乳胶漆二遍等 | m2 | 50 | 39.21 |  | 1960.5
213.1 | 10116083 | 铲除油漆涂料裱糊面(清除抹灰面油漆涂料) |  | m2 | 50 | 4.77 |  | 238.5
213.2 | 10114133T | 乳胶漆(室内 墙面 二遍) |  | m2 | 50 | 34.44 |  | 1722
214 | 011406001241 | 抹灰面油漆涂料（天棚） | (1)1、铲除天棚油皮至抹灰层及垃圾清运； (2)2、清扫、满刮外墙腻子二遍、打磨、刷外墙底漆一遍、外墙乳胶漆二遍 (3)3、垃圾清运。 (4)4、位置：201、202、208、210、307、309宿舍天棚 | m2 | 150 | 43.36 |  | 6504
214.1 | 10116083 | 铲除油漆涂料裱糊面(清除抹灰面油漆涂料) |  | m2 | 150 | 4.77 |  | 715.5
214.2 | 10114134T | 乳胶漆(室内 天棚面 二遍) |  | m2 | 150 | 38.59 |  | 5788.5
西洋收费所 | [8 empty] | 单位工程(17房屋建筑与装饰)
其他装饰工程 | [8 empty] | 分项工程(17房屋建筑与装饰)
215 | 010802004029 | 防盗门（0921） | (1)1、拆除钢木门及清运900*2100； (2)2、成品钢制防盗门900*2100安装； (3)3、含安装后门洞修补 | m2 | 7.56 | 700.13 |  | 5292.98
分部分项工程量清单与计价审核表
项目名称:2024年三明高速公路房屋修缮工程协作队伍选择 | [6 empty] | 第48页 共76页
序号 | 项目编码 | 项目名称 | 项目特征描述 | 计量单位 | 工程量 | 金 额(元)
[6 empty] | 综合单价 |  | 合价
215.1 | 10116103 | 拆除门窗(拆除整樘钢门窗） |  | 樘 | 4 | 38.14 |  | 152.56
215.2 | 10101042 | 人工装车(土方) |  | m3 | 0.907 | 11.82 |  | 10.72
215.3 | 10101084T | 自卸汽车运土(载重10t以内 运距5km以内) |  | m3 | 0.907 | 18.08 |  | 16.4
215.4 | 10108029 | 钢质防火、防盗门(钢质防盗门) |  | m2 | 7.56 | 676.36 |  | 5113.28
桃源收费所 | [8 empty] | 单位工程(17房屋建筑与装饰)
其他装饰工程 | [8 empty] | 分项工程(17房屋建筑与装饰)
216 | 031004003104 | 卫生间漏水治理（卫生间规格1.8*1.6） | (1)1、拆除原洗脸池及坐便器，卫生间修复后重新安装； (2)2、拆除原地面装饰面砖及地面找平层、防水层及垃圾清运； (3)3、拆除2.2米高范围内的墙砖及找平层、防水层； (4)4、室内给水管道按DN32，每间宿舍按10米包干；室内三角阀及软管已包含在内； (5)5、对墙面及地面采用14MM厚水泥砂浆找平，1.5MM厚防水涂膜；重新铺贴墙地面块料瓷砖，规格通原有规格； (6)6、房间平面尺寸1.4*1.8 (7)202，203，205，206，208，210卫生间 | 间 | 8 | 4132.17 |  | 33057.36
216.1 | 31006043T | 拆除坐便器 |  | 套 | 8 | 44.61 |  | 356.88
216.2 | 31006019T | 拆除洗脸池 |  | 组 | 8 | 38.92 |  | 311.36
216.3 | 10116040T | 拆除地面装饰层(拆除块料面层 含结合层) 铲除找平层 |  | m2 | 23.04 | 11.77 |  | 271.18
216.4 | 10116049 | 拆除墙面装饰层(拆除墙面块料层 含结合层) |  | m2 | 106.24 | 33.56 |  | 3565.41
216.5 | 10101042 | 人工装车(土方) |  | m3 | 10.73 | 11.82 |  | 126.83
216.6 | 10101084T | 自卸汽车运土(载重10t以内 运距5km以内) |  | m3 | 10.73 | 18.08 |  | 194
216.7 | 10111002 | 水泥砂浆找平层(在混凝土 或硬基层面上 20mm厚) |  | m2 | 23.04 | 21.48 |  | 494.9
216.8 | 10112013 | 内墙面水泥砂浆找平抹灰(砖墙、混凝土墙 9+5mm厚) |  | m2 | 106.24 | 29.27 |  | 3109.64
216.9 | 10109090T | 涂料防水(水泥基渗透结晶型防水涂料1.5mm厚 平面) |  | m2 | 23.04 | 18.76 |  | 432.23
216.10 | 10109091T | 涂料防水(水泥基渗透结晶型防水涂料1.5mm厚 立面) |  | m2 | 86.4 | 21.77 |  | 1880.93
216.11 | 10111045T | (地砖楼地面 水泥砂浆结合层 不勾缝 周长1600mm以内) |  | m2 | 23.04 | 93 |  | 2142.72
216.12 | 10112078T | 内墙面面砖(每块面积≤0.20m2 水泥砂浆粘贴) |  | m2 | 106.24 | 154.3 |  | 16392.83
216.13 | 31006043T | 坐式大便器安装(隐蔽水箱) |  | 套 | 8 | 100.92 |  | 807.36
分部分项工程量清单与计价审核表
项目名称:2024年三明高速公路房屋修缮工程协作队伍选择 | [6 empty] | 第49页 共76页
序号 | 项目编码 | 项目名称 | 项目特征描述 | 计量单位 | 工程量 | 金 额(元)
[6 empty] | 综合单价 |  | 合价
216.14 | 31006019T | 洗脸盆(立柱式 冷热水) |  | 组 | 8 | 87.09 |  | 696.72
216.15 | 31001339T | 室内塑料给水管(粘接) 外径32mm以内 |  | m | 80 | 28.43 |  | 2274.4
217 | 010902001009 | 屋面防水 | (1)1、拆除原有防水保护层及清运 (2)2、水泥砂浆找平层20mm厚 (3)3、聚氨酯防水涂膜2mm厚一层 (4)4、热熔改性沥青卷材一层 (5)5、细石混凝土40mm厚一层 (6)6、钢筋网片 (7)3楼水泥板。 | m2 | 60 | 145.97 |  | 8758.2
217.1 | 10116070 | 拆除屋面(铲除卷材防水层 带砂石保护层) |  | m2 | 60 | 13.08 |  | 784.8
217.2 | 10101042 | 人工装车(土方) |  | m3 | 3.24 | 11.82 |  | 38.3
217.3 | 10101084T | 自卸汽车运土(载重10t以内 运距5km以内) |  | m3 | 3.24 | 18.08 |  | 58.58
217.4 | 10111002 | 水泥砂浆找平层(在混凝土 或硬基层面上 20mm厚) |  | m2 | 60 | 21.48 |  | 1288.8
217.5 | 10109082 | 涂料防水(聚氨脂防水涂膜2mm厚 平面) |  | m2 | 66 | 35.78 |  | 2361.48
217.6 | 10109045T | 卷材防水(改性沥青卷材 热熔法一层 平面) |  | m2 | 66 | 18.68 |  | 1232.88
217.7 | 10109098T | 刚性防水(细石混凝土40mm厚) |  | m2 | 60 | 34.13 |  | 2047.8
217.8 | 10105127 | 钢筋网片 |  | t | 0.12 | 5801.19 |  | 696.14
217.9 | 10109185 | 卷材屋面分格缝(闽93J01-1、2/5，4/6) |  | m | 20 | 12.47 |  | 249.4
218 | 011406001242 | 抹灰面油漆涂料（内墙） | (1)室内墙漆铲除清扫及清运； (2)满刮外墙腻子二遍、打磨、刷外墙底漆一遍、外墙乳胶漆二遍等 | m2 | 100 | 39.21 |  | 3921
218.1 | 10116083 | 铲除油漆涂料裱糊面(清除抹灰面油漆涂料) |  | m2 | 100 | 4.77 |  | 477
218.2 | 10114133T | 乳胶漆(室内 墙面 二遍) |  | m2 | 100 | 34.44 |  | 3444
219 | 011406001243 | 抹灰面油漆涂料（天棚） | (1)1、铲除天棚油皮至抹灰层及垃圾清运； (2)2、清扫、满刮外墙腻子二遍、打磨、刷外墙底漆一遍、外墙乳胶漆二遍 (3)3、垃圾清运。 (4)4、位置：宿舍和楼梯间 | m2 | 400 | 43.36 |  | 17344
219.1 | 10116083 | 铲除油漆涂料裱糊面(清除抹灰面油漆涂料) |  | m2 | 400 | 4.77 |  | 1908
219.2 | 10114134T | 乳胶漆(室内 天棚面 二遍) |  | m2 | 400 | 38.59 |  | 15436
220 | 010901001005 | 瓦屋面 | (1)宿舍楼屋顶，利用外架，对屋面掉落的瓦 | m2 | 30 | 273.16 |  | 8194.8
分部分项工程量清单与计价审核表
项目名称:2024年三明高速公路房屋修缮工程协作队伍选择 | [6 empty] | 第50页 共76页
序号 | 项目编码 | 项目名称 | 项目特征描述 | 计量单位 | 工程量 | 金 额(元)
[6 empty] | 综合单价 |  | 合价
屋面进行拆除及修复
220.1 | 10116076 | 拆除屋面(拆除带泥背青瓦) |  | m2 | 30 | 23.84 |  | 715.2
220.2 | 10101042 | 人工装车(土方) |  | m3 | 3 | 11.82 |  | 35.46
220.3 | 10101084T | 自卸汽车运土(载重10t以内 运距5km以内) |  | m3 | 3 | 24.79 |  | 74.37
220.4 | 10109007 | 普通建筑瓦屋面(琉璃瓦屋面 铺在钢筋混凝土屋面上) |  | m2 | 30 | 245.66 |  | 7369.8
221 | 030106007004 | 高空作业车 | (1)高度20米以内 (2)用于修复破损瓦屋面及屋面檐口油漆。 | 台班 | 2 | 843.13 |  | 1686.26
221.1 | 99370100T | 汽车式高空作业车 |  | 台班 | 2 | 843.13 |  | 1686.26
222 | 011102003054 | 块料楼地面 | (1)1、凿除地面瓷砖及水泥砂浆找平层；垃圾清运； (2)2、(1)找平层厚度、砂浆配合比:最薄处20MM厚1:3水泥砂浆找坡层，抹平(2)水泥浆一道（内掺建筑胶）； (3)3、(1)白水泥擦缝；(2)800*800瓷砖地面；(3)水泥砂浆粘结层，揉挤压实； | m2 | 20 | 169.77 |  | 3395.4
222.1 | 10116040T | 拆除地面装饰层(拆除块料面层 含结合层) 铲除找平层 |  | m2 | 20 | 11.77 |  | 235.4
222.2 | 10101042 | 人工装车(土方) |  | m3 | 1.66 | 11.82 |  | 19.62
222.3 | 10101084T | 自卸汽车运土(载重10t以内 运距5km以内) |  | m3 | 1.66 | 18.08 |  | 30.01
222.4 | 10111002 | 水泥砂浆找平层(在混凝土 或硬基层面上 20mm厚) |  | m2 | 20 | 21.48 |  | 429.6
222.5 | 10111046T | (地砖楼地面 水泥砂浆结合层 不勾缝 周长3200mm以内) |  | m2 | 20 | 134.04 |  | 2680.8
上京收费所 | [8 empty] | 单位工程(17房屋建筑与装饰)
其他装饰工程 | [8 empty] | 分项工程(17房屋建筑与装饰)
223 | 031004003091 | 卫生间漏水治理（卫生间规格1.6*2.1） | (1)拆除原洗脸池及坐便器，卫生间修复后重新安装； (2)拆除原地面装饰面砖及地面找平层、防水层及垃圾清运； (3)拆除1.8米以下墙砖及找平层、防水层； (4)室内给水管道按DN32，每间宿舍按10米包干；室内三角阀及软管已包含在内； (5)对墙面及地面采用14MM厚水泥砂浆找平，2MM厚防水涂膜；重新铺贴墙地面块料瓷砖，规格通原有规格； (6)房间平面尺寸1.6*2.1 (7)205，305卫生间 | 间 | 4 | 3912.44 |  | 15649.76
分部分项工程量清单与计价审核表
项目名称:2024年三明高速公路房屋修缮工程协作队伍选择 | [6 empty] | 第51页 共76页
序号 | 项目编码 | 项目名称 | 项目特征描述 | 计量单位 | 工程量 | 金 额(元)
[6 empty] | 综合单价 |  | 合价
223.1 | 31006019T | 拆除洗脸池 |  | 组 | 4 | 38.92 |  | 155.68
223.2 | 31006042T | 拆除坐便器 |  | 套 | 4 | 39.8 |  | 159.2
223.3 | 10116040T | 拆除地面装饰层(拆除块料面层 含结合层) 铲除找平层 |  | m2 | 13.44 | 11.77 |  | 158.19
223.4 | 10116049 | 拆除墙面装饰层(拆除墙面块料层 含结合层) |  | m2 | 47.52 | 33.56 |  | 1594.77
223.5 | 10101042 | 人工装车(土方) |  | m3 | 5.06 | 11.82 |  | 59.81
223.6 | 10101084T | 自卸汽车运土(载重10t以内 运距5km以内) |  | m3 | 5.06 | 24.79 |  | 125.44
223.7 | 10111002 | 水泥砂浆找平层(在混凝土 或硬基层面上 20mm厚) |  | m2 | 13.44 | 21.48 |  | 288.69
223.8 | 10112013 | 内墙面水泥砂浆找平抹灰(砖墙、混凝土墙 9+5mm厚) |  | m2 | 47.52 | 29.3 |  | 1392.34
223.9 | 10109090T | 涂料防水(水泥基渗透结晶型防水涂料1.5mm厚 平面) |  | m2 | 13.44 | 18.76 |  | 252.13
223.10 | 10109091T | 涂料防水(水泥基渗透结晶型防水涂料1.5mm厚 立面) |  | m2 | 47.52 | 21.77 |  | 1034.51
223.11 | 10111045T | (地砖楼地面 水泥砂浆结合层 不勾缝 周长1600mm以内) |  | m2 | 13.44 | 93 |  | 1249.92
223.12 | 10112078T | 内墙面面砖(每块面积≤0.20m2 水泥砂浆粘贴) |  | m2 | 47.52 | 154.21 |  | 7328.06
223.13 | 31006042T | 坐式大便器安装(连体水箱) |  | 套 | 4 | 91.36 |  | 365.44
223.14 | 31006019T | 洗脸盆(立柱式 冷热水) |  | 组 | 4 | 87.09 |  | 348.36
223.15 | 31001339T | 室内塑料给水管(粘接) 外径32mm以内 |  | m | 40 | 28.43 |  | 1137.2
224 | 011406001244 | 抹灰面油漆涂料（内墙） | (1)室内墙漆铲除清扫及清运； (2)满刮外墙腻子二遍、打磨、刷外墙底漆一遍、外墙乳胶漆二遍等 | m2 | 100 | 39.21 |  | 3921
224.1 | 10116083 | 铲除油漆涂料裱糊面(清除抹灰面油漆涂料) |  | m2 | 100 | 4.77 |  | 477
224.2 | 10114133T | 乳胶漆(室内 墙面 二遍) |  | m2 | 100 | 34.44 |  | 3444
225 | 011406001245 | 抹灰面油漆涂料（天棚） | (1)1、铲除天棚油皮至抹灰层及垃圾清运； (2)2、清扫、满刮外墙腻子二遍、打磨、刷外墙底漆一遍、外墙乳胶漆二遍 (3)3、垃圾清运。 (4)4、位置：宿舍和楼梯间 | m2 | 50 | 43.36 |  | 2168
225.1 | 10116083 | 铲除油漆涂料裱糊面(清除抹灰面油漆涂料) |  | m2 | 50 | 4.77 |  | 238.5
225.2 | 10114134T | 乳胶漆(室内 天棚面 二遍) |  | m2 | 50 | 38.59 |  | 1929.5
226 | 010507001002 | 散水、坡道 | (1)场地平整，清除场地杂草 (2)C20非泵送商品砼，厚度60MM,有建筑物墙角向水沟侧找坡 | m2 | 28.8 | 57.39 |  | 1652.83
分部分项工程量清单与计价审核表
项目名称:2024年三明高速公路房屋修缮工程协作队伍选择 | [6 empty] | 第52页 共76页
序号 | 项目编码 | 项目名称 | 项目特征描述 | 计量单位 | 工程量 | 金 额(元)
[6 empty] | 综合单价 |  | 合价
226.1 | 10105041T | 其他构件(沥青砂 散水、坡道) |  | m2 | 28.8 | 52.39 |  | 1508.83
226.2 | 10101001 | 平整场地(人工) |  | m2 | 28.8 | 3.85 |  | 110.88
226.3 | 10105057 | 混凝土调整费(非泵送调整费) |  | m3 | 1.728 | 19.14 |  | 33.07
227 | 010507001003 | 排水沟调坡 | (1)1、宿舍楼室外水沟水泥砂浆找平调坡，厚度不少于30MM. | m2 | 17.37 | 34.91 |  | 606.39
227.1 | 40104082 | 路面凿毛(水泥混凝土 人工) |  | m2 | 17.37 | 5.65 |  | 98.14
227.2 | 10111002T | 水泥砂浆找平层(在混凝土 或硬基层面上 30mm厚) |  | m2 | 17.37 | 29.26 |  | 508.25
228 | 010103002017 | 余方弃置 | (1)拆除后的建筑垃圾 | m3 | 20 | 36.61 |  | 732.2
228.1 | 10101042 | 人工装车(土方) |  | m3 | 20 | 11.82 |  | 236.4
228.2 | 10101084T | 自卸汽车运土(载重10t以内 运距5km以内) |  | m3 | 20 | 24.79 |  | 495.8
排污系统改造
229 | 031001006080 | 塑料管 | (1)(1)连接形式:弹性密封圈连接 (2)(2)安装部位:室外 (3)(3)介质:排水 (4)(4)材质、规格:HDPE双壁波纹塑料加筋管，环刚度≥8.0KN/m DN300 (5)(5)灌水试验 (6)(6)管道及管件安装 | m | 80 | 114.71 |  | 9176.8
229.1 | 31001310T | 室外塑料排水管(胶圈接口) 外径315mm以内 |  | m | 80 | 114.71 |  | 9176.8
230 | 040504001002 | 砌筑井 | (1)(1)预制装配式圆形污水检查井 直筒式 井内径700mm 适用管径200～400mm 井深1.4m以内 (2)(2)轻型高分子材料井圈井盖 (3)(3)安全防坠网 (4)(4)详图集12S522 | 座 | 4 | 1911.75 |  | 7647
230.1 | 40501005T | C15排水井垫层(现拌普通混凝土) |  | m3 | 0.52 | 401.07 |  | 208.56
230.2 | 40501023 | 井底流槽(砖砌) |  | m3 | 0.28 | 613.39 |  | 171.75
230.3 | 40501006 | 砌筑井壁(砖砌井壁 圆形) |  | m3 | 3.578 | 661.52 |  | 2366.92
230.4 | 40501036T | C30钢筋现拌普通混凝土井盖、井圈制作(现拌普通混凝土井圈) |  | m3 | 0.72 | 1086.61 |  | 782.36
230.5 | 40501122 | 安装(井室盖板 矩形盖板(每块体积在0.3m3以内)) |  | m3 | 0.72 | 250.13 |  | 180.09
分部分项工程量清单与计价审核表
项目名称:2024年三明高速公路房屋修缮工程协作队伍选择 | [6 empty] | 第53页 共76页
序号 | 项目编码 | 项目名称 | 项目特征描述 | 计量单位 | 工程量 | 金 额(元)
[6 empty] | 综合单价 |  | 合价
230.6 | 40501025 | 勾缝及抹灰(砖墙 抹灰 井内侧) |  | m2 | 5.88 | 39.5 |  | 232.26
230.7 | 40501049 | 井盖、井箅安装(安全防坠网) |  | 座 | 4 | 55.7 |  | 222.8
230.8 | 40501047T | 井盖、井箅安装(可调式球墨铸铁井盖井座 Φ700) |  | 座 | 4 | 861.48 |  | 3445.92
230.9 | 40107048 | 混凝土搅拌机拌和(容量250L以内) |  | m3 | 1.259 | 28.87 |  | 36.35
231 | 010507006002 | 化粪池 | (1)(1)成品玻璃钢化粪池，有效容积V=12立方米 (2)(2)含挖、运、回填等工作内容 | 座 | 1 | 12150.32 |  | 12150.32
231.1 | 40501149 | 整体井池安装(玻璃钢化粪池) |  | m3 | 12 | 979.64 |  | 11755.68
231.2 | 10101030T | 人工挖基坑土方(三类土 坑深2m以内) 人工辅助机械开挖不超过总挖方量5% |  | m3 | 0.6 | 63.51 |  | 38.11
231.3 | 10101058 | 挖掘机挖槽坑土方(装车 三类土) |  | m3 | 11.4 | 5.18 |  | 59.05
231.4 | 10101084T | 自卸汽车运土(载重10t以内 运距5km以内) |  | m3 | 12 | 24.79 |  | 297.48
232 | 010101003002 | 挖沟槽土方 | (1)土壤类别:三类土 (2)挖土深度:2m以内 (3)人工辅助机械开挖不超过总挖方量5%，不装车 | m3 | 200 | 7.16 |  | 1432
232.1 | 10101018T | 人工挖沟槽土方(三类土 槽深2m以内) 人工辅助机械开挖不超过总挖方量5% |  | m3 | 10 | 59.82 |  | 598.2
232.2 | 10101055 | 挖掘机挖槽坑土方(不装车 三类土) |  | m3 | 190 | 4.39 |  | 834.1
233 | 010404001002 | 垫层 | (1)砂垫层，厚度20厘米 | m3 | 20 | 190.8 |  | 3816
233.1 | 10102002 | 填料加固(砂垫层) |  | m3 | 20 | 190.8 |  | 3816
234 | 010103001004 | 回填方 | (1)原土回填 | m3 | 180 | 10.05 |  | 1809
234.1 | 10101103 | 回填工程(填土机械夯实 槽坑) |  | m3 | 180 | 10.05 |  | 1809
235 | 010103002021 | 余方弃置 | (1)拆除后的建筑垃圾 | m3 | 6 | 36.61 |  | 219.66
235.1 | 10101042 | 人工装车(土方) |  | m3 | 6 | 11.82 |  | 70.92
235.2 | 10101084T | 自卸汽车运土(载重10t以内 运距5km以内) |  | m3 | 6 | 24.79 |  | 148.74
236 | 041001001004 | 拆除路面并恢复 | (1)因管道施工拆除原混凝土路面并重新浇筑，路面厚度200，C30 | m2 | 30 | 123.88 |  | 3716.4
236.1 | 40104071T | 液压锤破碎混凝土及钢筋混凝土(液压锤破碎物钢筋混凝土构筑物) 破碎道路混凝土及钢筋混凝土路面 |  | m3 | 6 | 118.15 |  | 708.9
236.2 | 40203041T | C30水泥预拌非泵送普通混凝 |  | m2 | 30 | 100.25 |  | 3007.5
分部分项工程量清单与计价审核表
项目名称:2024年三明高速公路房屋修缮工程协作队伍选择 | [6 empty] | 第54页 共76页
序号 | 项目编码 | 项目名称 | 项目特征描述 | 计量单位 | 工程量 | 金 额(元)
[6 empty] | 综合单价 |  | 合价
土路面(厚度20cm)
237 | 031004019002 | 隔油池 | (1)(1)隔油池GG-1F，详见图集04S519 (2)(2)含挖填运等工作内容 | 个 | 1 | 7117.45 |  | 7117.45
237.1 | 40601058T | C15现拌普通混凝土半地下室池底(平池底 厚度50cm以内) |  | m3 | 0.3 | 303.78 |  | 91.13
237.2 | 40601069T | C25现拌普通混凝土池壁(隔墙)(直、矩形(厚度30cm以外)) |  | m3 | 2.89 | 752.92 |  | 2175.94
237.3 | 40501036T | C30钢筋现拌普通混凝土井盖、井圈制作(现拌普通混凝土井圈) |  | m3 | 0.18 | 1086.61 |  | 195.59
237.4 | 40501122 | 安装(井室盖板 矩形盖板(每块体积在0.3m3以内)) |  | m3 | 0.18 | 250.13 |  | 45.02
237.5 | 40501047T | 井盖、井箅安装(可调式球墨铸铁井盖井座 Φ800) |  | 座 | 1 | 960.67 |  | 960.67
237.6 | 40107048 | 混凝土搅拌机拌和(容量250L以内) |  | m3 | 3.421 | 28.87 |  | 98.76
237.7 | BC001001T | 钢盖板 |  | m2 | 1.248 | 479.47 |  | 598.38
237.8 | 40304018 | 铁件、拉杆制作安装(铁件 预埋铁件) |  | t | 0.053 | 10167.07 |  | 538.85
237.9 | 10112322 | 木隔断(双面木龙骨细木工板 隔断墙) |  | m2 | 0.78 | 188.3 |  | 146.87
237.10 | 40304007T | 现浇混凝土(螺纹钢筋 φ10以外) |  | t | 0.244 | 5893.85 |  | 1438.1
237.11 | 10101030T | 人工挖基坑土方(三类土 坑深2m以内) 人工辅助机械开挖不超过总挖方量5% |  | m3 | 1.259 | 63.51 |  | 79.96
237.12 | 10101058 | 挖掘机挖槽坑土方(装车 三类土) |  | m3 | 23.923 | 5.18 |  | 123.92
237.13 | 10101084T | 自卸汽车运土(载重10t以内 运距5km以内) |  | m3 | 25.182 | 24.79 |  | 624.26
大田收费所 | [8 empty] | 单位工程(17房屋建筑与装饰)
其他装饰工程 | [8 empty] | 分项工程(17房屋建筑与装饰)
238 | 010902001010 | 屋面防水 | (1)1、拆除原有防水保护层及清运 (2)2、水泥砂浆找平层20mm厚 (3)3、聚氨酯防水涂膜2mm厚一层 (4)4、热熔改性沥青卷材一层 (5)5、细石混凝土40mm厚一层 (6)6、钢筋网片 (7)二楼会议室顶部；四楼楼梯间顶部；大厅顶部； | m2 | 100 | 145.97 |  | 14597
238.1 | 10116070 | 拆除屋面(铲除卷材防水层 带砂石保护层) |  | m2 | 100 | 13.08 |  | 1308
238.2 | 10101042 | 人工装车(土方) |  | m3 | 5.4 | 11.82 |  | 63.83
分部分项工程量清单与计价审核表
项目名称:2024年三明高速公路房屋修缮工程协作队伍选择 | [6 empty] | 第55页 共76页
序号 | 项目编码 | 项目名称 | 项目特征描述 | 计量单位 | 工程量 | 金 额(元)
[6 empty] | 综合单价 |  | 合价
238.3 | 10101084T | 自卸汽车运土(载重10t以内 运距5km以内) |  | m3 | 5.4 | 18.08 |  | 97.63
238.4 | 10111002 | 水泥砂浆找平层(在混凝土 或硬基层面上 20mm厚) |  | m2 | 100 | 21.48 |  | 2148
238.5 | 10109082 | 涂料防水(聚氨脂防水涂膜2mm厚 平面) |  | m2 | 110 | 35.78 |  | 3935.8
238.6 | 10109045T | 卷材防水(改性沥青卷材 热熔法一层 平面) |  | m2 | 110 | 18.68 |  | 2054.8
238.7 | 10109098T | 刚性防水(细石混凝土40mm厚) |  | m2 | 100 | 34.13 |  | 3413
238.8 | 10105127 | 钢筋网片 |  | t | 0.2 | 5801.19 |  | 1160.24
238.9 | 10109185 | 卷材屋面分格缝(闽93J01-1、2/5，4/6) |  | m | 33.333 | 12.47 |  | 415.66
239 | 011406001105 | 外墙漆施工 | (1)1、铲除外墙油皮至抹灰层及垃圾清运清扫； (2)2、满刮外墙腻子二遍、打磨、刷外墙丙烯酸涂料三遍等 (3)3、垃圾清运。 (4)4、四楼楼梯外墙 | m2 | 25 | 61.9 |  | 1547.5
239.1 | 10116083 | 铲除油漆涂料裱糊面(清除抹灰面油漆涂料) |  | m2 | 25 | 4.77 |  | 119.25
239.2 | 10114156T | 外墙丙烯酸酯涂料(墙面 三遍) |  | m2 | 25 | 57.13 |  | 1428.25
240 | 011406001246 | 抹灰面油漆涂料（内墙） | (1)室内墙漆铲除清扫及清运； (2)满刮外墙腻子二遍、打磨、刷外墙底漆一遍、外墙乳胶漆二遍等 (3)四楼楼梯内墙、大厅 | m2 | 150 | 39.21 |  | 5881.5
240.1 | 10116083 | 铲除油漆涂料裱糊面(清除抹灰面油漆涂料) |  | m2 | 150 | 4.77 |  | 715.5
240.2 | 10114133T | 乳胶漆(室内 墙面 二遍) |  | m2 | 150 | 34.44 |  | 5166
241 | 011406001247 | 抹灰面油漆涂料（天棚） | (1)1、铲除天棚油皮至抹灰层及垃圾清运； (2)2、清扫、满刮外墙腻子二遍、打磨、刷外墙底漆一遍、外墙乳胶漆二遍 (3)3、垃圾清运。 | m2 | 50 | 43.36 |  | 2168
241.1 | 10116083 | 铲除油漆涂料裱糊面(清除抹灰面油漆涂料) |  | m2 | 50 | 4.77 |  | 238.5
241.2 | 10114134T | 乳胶漆(室内 天棚面 二遍) |  | m2 | 50 | 38.59 |  | 1929.5
大田养护站 | [8 empty] | 单位工程(17房屋建筑与装饰)
其他装饰工程 | [8 empty] | 分项工程(17房屋建筑与装饰)
242 | 020906001001 | 集成墙板 | (1)1、宿舍楼209；厚度7MM，蜂巢式。 (2)2、采用集成墙板对室内破损墙漆覆盖； (3)3、包含插座、开关等开孔； (4)4、包工包料，背部 | m2 | 20 | 141.22 |  | 2824.4
分部分项工程量清单与计价审核表
项目名称:2024年三明高速公路房屋修缮工程协作队伍选择 | [6 empty] | 第56页 共76页
序号 | 项目编码 | 项目名称 | 项目特征描述 | 计量单位 | 工程量 | 金 额(元)
[6 empty] | 综合单价 |  | 合价
采用泡沫胶及结构胶黏贴，板间采用五金进行固定。
242.1 | 10112344T | 成品隔断(集成墙板) |  | m2 | 20 | 141.22 |  | 2824.4
243 | 031201003002 | 金属构件刷油 | (1)1、金属构件表面除锈； (2)2、刷金属防锈漆1遍，调和漆2遍 (3)3、桥架刷漆 | m2 | 90 | 19.16 |  | 1724.4
243.1 | 10114110 | 金属面其他油漆(金属面 红丹防锈漆一遍) |  | m2 | 90 | 6.78 |  | 610.2
243.2 | 10114111 | 金属面其他油漆(金属面 调和漆二遍) |  | m2 | 90 | 12.38 |  | 1114.2
永宁高速 | [8 empty] | 单项工程(17房屋建筑与装饰)
永安西收费所 | [8 empty] | 单位工程(17房屋建筑与装饰)
其他装饰工程 | [8 empty] | 分项工程(17房屋建筑与装饰)
244 | 081202001053 | 屋面防水施工及混凝土保护层 | (1)拆除40厚原细石混凝土保护层、防水层及20厚水泥砂浆找平层至混凝土基层，并清运垃圾，混凝土基层清理； (2)2厘米厚水泥砂浆找平层； (3)2mm聚氨脂防水 (4)4MM后防水卷材，反口30厘米高； (5)40厚细石混凝土保护层； (6)设分隔缝6米一道；钢筋网片 (7)永安西收费棚 | m2 | 1866.524 | 150.12 |  | 280202.58
244.1 | 10116070 | 拆除屋面(铲除卷材防水层 带砂石保护层) |  | m2 | 1866.524 | 13.08 |  | 24414.13
244.2 | 10101042 | 人工装车(土方) |  | m3 | 266.913 | 11.82 |  | 3154.91
244.3 | 10101084T | 自卸汽车运土(载重10t以内 运距5km以内) |  | m3 | 266.913 | 18.08 |  | 4825.79
244.4 | 10111002 | 水泥砂浆找平层(在混凝土 或硬基层面上 20mm厚) |  | m2 | 1866.524 | 21.48 |  | 40092.94
244.5 | 10109082 | 涂料防水(聚氨脂防水涂膜2mm厚 平面) |  | m2 | 2118.505 | 35.78 |  | 75800.11
244.6 | 10109045T | 卷材防水(改性沥青卷材 热熔法一层 平面) |  | m2 | 2118.505 | 18.68 |  | 39573.67
244.7 | 10109098T | 刚性防水(细石混凝土40mm厚) |  | m2 | 1866.524 | 34.13 |  | 63704.46
244.8 | 10105127 | 钢筋网片 |  | t | 3.6 | 5801.19 |  | 20884.28
244.9 | 10109185 | 卷材屋面分格缝(闽93J01-1、2/5，4/6) |  | m | 621.552 | 12.47 |  | 7750.75
245 | 010805005015 | 全玻自由门（1521） |  | m2 | 3.15 | 695.17 |  | 2189.79
245.1 | 10108069 | 其他门(地弹门) |  | m2 | 3.15 | 695.17 |  | 2189.79
246 | 010802003017 | 钢质防火门（0921） | (1)更换位置:食堂仓库 (2)等级：甲级钢质防火门 (3)含闭门器、门锁等 | m2 | 3.78 | 555.32 |  | 2099.11
分部分项工程量清单与计价审核表
项目名称:2024年三明高速公路房屋修缮工程协作队伍选择 | [6 empty] | 第57页 共76页
序号 | 项目编码 | 项目名称 | 项目特征描述 | 计量单位 | 工程量 | 金 额(元)
[6 empty] | 综合单价 |  | 合价
，并负责安装后的门边装饰层修复。
246.1 | 10108028 | 钢质防火、防盗门(钢质防火门) |  | m2 | 3.78 | 537.48 |  | 2031.67
246.2 | 10101042 | 人工装车(土方) |  | m3 | 0.454 | 11.82 |  | 5.37
246.3 | 10101084T | 自卸汽车运土(载重10t以内 运距5km以内) |  | m3 | 0.454 | 24.79 |  | 11.25
246.4 | 10116102 | 拆除门窗(拆除整樘门窗) |  | 樘 | 2 | 25.42 |  | 50.84
247 | 010802004026 | 防盗门（子母门1521） | (1)1521钢制防盗门 | m2 | 9.45 | 691.24 |  | 6532.22
247.1 | 10116102T | 拆除门窗(拆除整樘门窗) 面积在4m2以内 |  | 樘 | 3 | 33.05 |  | 99.15
247.2 | 10101042 | 人工装车(土方) |  | m3 | 1.134 | 11.82 |  | 13.4
247.3 | 10101084T | 自卸汽车运土(载重10t以内 运距5km以内) |  | m3 | 1.134 | 24.79 |  | 28.11
247.4 | 10108029 | 钢质防火、防盗门(钢质防盗门) |  | m2 | 9.45 | 676.36 |  | 6391.6
248 | 031004003092 | 卫生间漏水治理（卫生间规格1.4*1.8） | (1)1、拆除原洗脸池及坐便器，卫生间修复后重新安装； (2)2、拆除原地面装饰面砖及地面找平层、防水层及垃圾清运； (3)3、拆除2.2米高范围内的墙砖及找平层、防水层； (4)4、室内给水管道按DN32，每间宿舍按10米包干；室内三角阀及软管已包含在内； (5)5、对墙面及地面采用14MM厚水泥砂浆找平，1.5MM厚防水涂膜；重新铺贴墙地面块料瓷砖，规格通原有规格； (6)6、房间平面尺寸1.4*1.8 (7)7、207，208，301，306，506卫生间 | 间 | 5 | 3870.15 |  | 19350.75
248.1 | 31006043T | 拆除坐便器 |  | 套 | 5 | 44.61 |  | 223.05
248.2 | 31006019T | 拆除洗脸池 |  | 组 | 5 | 38.92 |  | 194.6
248.3 | 10116040T | 拆除地面装饰层(拆除块料面层 含结合层) 铲除找平层 |  | m2 | 12.6 | 11.77 |  | 148.3
248.4 | 10116049 | 拆除墙面装饰层(拆除墙面块料层 含结合层) |  | m2 | 62 | 33.56 |  | 2080.72
248.5 | 10101042 | 人工装车(土方) |  | m3 | 6.192 | 11.82 |  | 73.19
248.6 | 10101084T | 自卸汽车运土(载重10t以内 运距5km以内) |  | m3 | 6.192 | 18.08 |  | 111.95
248.7 | 10111002 | 水泥砂浆找平层(在混凝土 或硬基层面上 20mm厚) |  | m2 | 12.6 | 21.48 |  | 270.65
248.8 | 10112013 | 内墙面水泥砂浆找平抹灰(砖墙、混凝土墙 9+5mm厚) |  | m2 | 62 | 29.27 |  | 1814.74
248.9 | 10109090T | 涂料防水(水泥基渗透结晶型防水涂料1.5mm厚 平面) |  | m2 | 12.6 | 18.76 |  | 236.38
分部分项工程量清单与计价审核表
项目名称:2024年三明高速公路房屋修缮工程协作队伍选择 | [6 empty] | 第58页 共76页
序号 | 项目编码 | 项目名称 | 项目特征描述 | 计量单位 | 工程量 | 金 额(元)
[6 empty] | 综合单价 |  | 合价
248.10 | 10109091T | 涂料防水(水泥基渗透结晶型防水涂料1.5mm厚 立面) |  | m2 | 50.4 | 21.77 |  | 1097.21
248.11 | 10111045T | (地砖楼地面 水泥砂浆结合层 不勾缝 周长1600mm以内) |  | m2 | 12.6 | 93 |  | 1171.8
248.12 | 10112078T | 内墙面面砖(每块面积≤0.20m2 水泥砂浆粘贴) |  | m2 | 62 | 154.3 |  | 9566.6
248.13 | 31006043T | 坐式大便器安装(隐蔽水箱) |  | 套 | 5 | 100.92 |  | 504.6
248.14 | 31006019T | 洗脸盆(立柱式 冷热水) |  | 组 | 5 | 87.09 |  | 435.45
248.15 | 31001339T | 室内塑料给水管(粘接) 外径32mm以内 |  | m | 50 | 28.43 |  | 1421.5
249 | 010802004024 | 铝合金门（1021） | (1)铝合金门 1.0m*2.1m | m2 | 2.1 | 579.45 |  | 1216.85
249.1 | 10116102 | 拆除门窗(拆除整樘门窗) |  | 樘 | 1 | 25.42 |  | 25.42
249.2 | 10101042 | 人工装车(土方) |  | m3 | 0.252 | 11.82 |  | 2.98
249.3 | 10101084T | 自卸汽车运土(载重10t以内 运距5km以内) |  | m3 | 0.252 | 18.08 |  | 4.56
249.4 | 10108017 | 铝合金门(铝合金平开门制作) |  | m2 | 2.1 | 481.57 |  | 1011.3
249.5 | 10108019 | 铝合金门(铝合金平开门安装) |  | m2 | 2.1 | 82.18 |  | 172.58
250 | 011406001248 | 抹灰面油漆涂料（内墙） | (1)室内墙漆铲除清扫及清运； (2)满刮外墙腻子二遍、打磨、刷外墙底漆一遍、外墙乳胶漆二遍等 (3)位置：一楼厨房走廊、 | m2 | 250 | 39.21 |  | 9802.5
250.1 | 10116083 | 铲除油漆涂料裱糊面(清除抹灰面油漆涂料) |  | m2 | 250 | 4.77 |  | 1192.5
250.2 | 10114133T | 乳胶漆(室内 墙面 二遍) |  | m2 | 250 | 34.44 |  | 8610
251 | 011406001249 | 抹灰面油漆涂料（天棚） | (1)1、铲除天棚油皮至抹灰层及垃圾清运； (2)2、清扫、满刮外墙腻子二遍、打磨、刷外墙底漆一遍、外墙乳胶漆二遍 (3)3、垃圾清运。 (4)4、位置：食堂室内天棚 | m2 | 120 | 43.36 |  | 5203.2
251.1 | 10116083 | 铲除油漆涂料裱糊面(清除抹灰面油漆涂料) |  | m2 | 120 | 4.77 |  | 572.4
251.2 | 10114134T | 乳胶漆(室内 天棚面 二遍) |  | m2 | 120 | 38.59 |  | 4630.8
明溪南收费所 | [8 empty] | 单位工程(17房屋建筑与装饰)
其他装饰工程 | [8 empty] | 分项工程(17房屋建筑与装饰)
252 | 011102003042 | 地面瓷砖 | (1)400*400淡黄色地砖 | m2 | 19.2 | 144.83 |  | 2780.74
252.1 | 10116040 | 拆除地面装饰层(拆除块料面层 含结合层) |  | m2 | 19.2 | 10.2 |  | 195.84
252.2 | 10101042 | 人工装车(土方) |  | m3 | 0.73 | 11.82 |  | 8.63
252.3 | 10101084T | 自卸汽车运土(载重10t以内 运距5km以内) |  | m3 | 0.73 | 24.79 |  | 18.1
分部分项工程量清单与计价审核表
项目名称:2024年三明高速公路房屋修缮工程协作队伍选择 | [6 empty] | 第59页 共76页
序号 | 项目编码 | 项目名称 | 项目特征描述 | 计量单位 | 工程量 | 金 额(元)
[6 empty] | 综合单价 |  | 合价
252.4 | 10111002 | 水泥砂浆找平层(在混凝土 或硬基层面上 20mm厚) |  | m2 | 19.2 | 21.48 |  | 412.42
252.5 | 10109090T | 涂料防水(水泥基渗透结晶型防水涂料1.5mm厚 平面) |  | m2 | 19.2 | 18.76 |  | 360.19
252.6 | 10111045T | (地砖楼地面 水泥砂浆结合层 不勾缝 周长1600mm以内) |  | m2 | 19.2 | 93 |  | 1785.6
253 | 010802004019 | 铝合金门（1021） | (1)铝合金门 1.0m*2.1m | m2 | 2.1 | 579.45 |  | 1216.85
253.1 | 10116102 | 拆除门窗(拆除整樘门窗) |  | 樘 | 1 | 25.42 |  | 25.42
253.2 | 10101042 | 人工装车(土方) |  | m3 | 0.252 | 11.82 |  | 2.98
253.3 | 10101084T | 自卸汽车运土(载重10t以内 运距5km以内) |  | m3 | 0.252 | 18.08 |  | 4.56
253.4 | 10108017 | 铝合金门(铝合金平开门制作) |  | m2 | 2.1 | 481.57 |  | 1011.3
253.5 | 10108019 | 铝合金门(铝合金平开门安装) |  | m2 | 2.1 | 82.18 |  | 172.58
明溪南养护站 | [8 empty] | 单位工程(17房屋建筑与装饰)
其他装饰工程 | [8 empty] | 分项工程(17房屋建筑与装饰)
254 | 031004003093 | 卫生间漏水治理（卫生间规格1.5*2.1） | (1)1、拆除原洗脸池及坐便器，卫生间修复后重新安装； (2)2、拆除原地面装饰面砖及地面找平层、防水层及垃圾清运； (3)3、拆除2.2米高范围内的墙砖及找平层、防水层； (4)4、室内给水管道按DN32，每间宿舍按10米包干；室内三角阀及软管已包含在内； (5)5、对墙面及地面采用14MM厚水泥砂浆找平，1.5MM厚防水涂膜；重新铺贴墙地面块料瓷砖，规格通原有规格； (6)6、房间平面尺寸1.5*2.1 (7)7、房间号：301，307，308 | 间 | 3 | 4380.93 |  | 13142.79
254.1 | 31006043T | 拆除坐便器 |  | 套 | 3 | 44.61 |  | 133.83
254.2 | 31006019T | 拆除洗脸池 |  | 组 | 3 | 38.92 |  | 116.76
254.3 | 10116040T | 拆除地面装饰层(拆除块料面层 含结合层) 铲除找平层 |  | m2 | 9.45 | 11.77 |  | 111.23
254.4 | 10116049 | 拆除墙面装饰层(拆除墙面块料层 含结合层) |  | m2 | 42.48 | 33.56 |  | 1425.63
254.5 | 10101042 | 人工装车(土方) |  | m3 | 4.31 | 11.82 |  | 50.94
254.6 | 10101084T | 自卸汽车运土(载重10t以内 运距5km以内) |  | m3 | 4.31 | 18.08 |  | 77.92
254.7 | 10111002 | 水泥砂浆找平层(在混凝土 或硬基层面上 20mm厚) |  | m2 | 9.45 | 21.48 |  | 202.99
254.8 | 10112013 | 内墙面水泥砂浆找平抹灰(砖墙、混凝土墙 9+5mm厚) |  | m2 | 42.48 | 29.27 |  | 1243.39
分部分项工程量清单与计价审核表
项目名称:2024年三明高速公路房屋修缮工程协作队伍选择 | [6 empty] | 第60页 共76页
序号 | 项目编码 | 项目名称 | 项目特征描述 | 计量单位 | 工程量 | 金 额(元)
[6 empty] | 综合单价 |  | 合价
254.9 | 10109090T | 涂料防水(水泥基渗透结晶型防水涂料1.5mm厚 平面) |  | m2 | 9.45 | 18.76 |  | 177.28
254.10 | 10109091T | 涂料防水(水泥基渗透结晶型防水涂料1.5mm厚 立面) |  | m2 | 34.56 | 21.77 |  | 752.37
254.11 | 10111045T | (地砖楼地面 水泥砂浆结合层 不勾缝 周长1600mm以内) |  | m2 | 9.45 | 93 |  | 878.85
254.12 | 10112078T | 内墙面面砖(每块面积≤0.20m2 水泥砂浆粘贴) |  | m2 | 42.48 | 154.3 |  | 6554.66
254.13 | 31006043T | 坐式大便器安装(隐蔽水箱) |  | 套 | 3 | 100.92 |  | 302.76
254.14 | 31006019T | 洗脸盆(立柱式 冷热水) |  | 组 | 3 | 87.09 |  | 261.27
254.15 | 31001339T | 室内塑料给水管(粘接) 外径32mm以内 |  | m | 30 | 28.43 |  | 852.9
255 | 011406001250 | 抹灰面油漆涂料（内墙） | (1)室内墙漆铲除清扫及清运； (2)满刮外墙腻子二遍、打磨、刷外墙底漆一遍、外墙乳胶漆二遍等 (3)位置：二楼走廊 | m2 | 20 | 39.21 |  | 784.2
255.1 | 10116083 | 铲除油漆涂料裱糊面(清除抹灰面油漆涂料) |  | m2 | 20 | 4.77 |  | 95.4
255.2 | 10114133T | 乳胶漆(室内 墙面 二遍) |  | m2 | 20 | 34.44 |  | 688.8
256 | 011406001251 | 抹灰面油漆涂料（天棚） | (1)1、铲除天棚油皮至抹灰层及垃圾清运； (2)2、清扫、满刮外墙腻子二遍、打磨、刷外墙底漆一遍、外墙乳胶漆二遍 (3)3、垃圾清运。 (4)4、位置：二楼走廊天棚 | m2 | 20 | 43.36 |  | 867.2
256.1 | 10116083 | 铲除油漆涂料裱糊面(清除抹灰面油漆涂料) |  | m2 | 20 | 4.77 |  | 95.4
256.2 | 10114134T | 乳胶漆(室内 天棚面 二遍) |  | m2 | 20 | 38.59 |  | 771.8
嵩口收费所 | [8 empty] | 单位工程(17房屋建筑与装饰)
其他装饰工程 | [8 empty] | 分项工程(17房屋建筑与装饰)
257 | 031004003099 | 卫生间漏水治理（卫生间规格1.4*1.8） | (1)1、拆除原洗脸池及坐便器，卫生间修复后重新安装； (2)2、拆除原地面装饰面砖及地面找平层、防水层及垃圾清运； (3)3、拆除2.2米高范围内的墙砖及找平层、防水层； (4)4、室内给水管道按DN32，每间宿舍按10米包干；室内三角阀及软管已包含在内； (5)5、对墙面及地面采用14MM厚水泥砂浆找平，1.5MM厚防水涂膜；重新铺贴墙地面块料瓷砖，规格通原有规格； | 间 | 2 | 3870.15 |  | 7740.3
分部分项工程量清单与计价审核表
项目名称:2024年三明高速公路房屋修缮工程协作队伍选择 | [6 empty] | 第61页 共76页
序号 | 项目编码 | 项目名称 | 项目特征描述 | 计量单位 | 工程量 | 金 额(元)
[6 empty] | 综合单价 |  | 合价
(6)6、房间平面尺寸1.4*1.8 (7)7、207，208，301，306，506卫生间
257.1 | 31006043T | 拆除坐便器 |  | 套 | 2 | 44.61 |  | 89.22
257.2 | 31006019T | 拆除洗脸池 |  | 组 | 2 | 38.92 |  | 77.84
257.3 | 10116040T | 拆除地面装饰层(拆除块料面层 含结合层) 铲除找平层 |  | m2 | 5.04 | 11.77 |  | 59.32
257.4 | 10116049 | 拆除墙面装饰层(拆除墙面块料层 含结合层) |  | m2 | 24.8 | 33.56 |  | 832.29
257.5 | 10101042 | 人工装车(土方) |  | m3 | 2.477 | 11.82 |  | 29.28
257.6 | 10101084T | 自卸汽车运土(载重10t以内 运距5km以内) |  | m3 | 2.477 | 18.08 |  | 44.78
257.7 | 10111002 | 水泥砂浆找平层(在混凝土 或硬基层面上 20mm厚) |  | m2 | 5.04 | 21.48 |  | 108.26
257.8 | 10112013 | 内墙面水泥砂浆找平抹灰(砖墙、混凝土墙 9+5mm厚) |  | m2 | 24.8 | 29.27 |  | 725.9
257.9 | 10109090T | 涂料防水(水泥基渗透结晶型防水涂料1.5mm厚 平面) |  | m2 | 5.04 | 18.76 |  | 94.55
257.10 | 10109091T | 涂料防水(水泥基渗透结晶型防水涂料1.5mm厚 立面) |  | m2 | 20.16 | 21.77 |  | 438.88
257.11 | 10111045T | (地砖楼地面 水泥砂浆结合层 不勾缝 周长1600mm以内) |  | m2 | 5.04 | 93 |  | 468.72
257.12 | 10112078T | 内墙面面砖(每块面积≤0.20m2 水泥砂浆粘贴) |  | m2 | 24.8 | 154.3 |  | 3826.64
257.13 | 31006043T | 坐式大便器安装(隐蔽水箱) |  | 套 | 2 | 100.92 |  | 201.84
257.14 | 31006019T | 洗脸盆(立柱式 冷热水) |  | 组 | 2 | 87.09 |  | 174.18
257.15 | 31001339T | 室内塑料给水管(粘接) 外径32mm以内 |  | m | 20 | 28.43 |  | 568.6
258 | 011406001252 | 抹灰面油漆涂料（内墙） | (1)室内墙漆铲除清扫及清运； (2)满刮外墙腻子二遍、打磨、刷外墙底漆一遍、外墙乳胶漆二遍等 (3)位置：二楼走廊 | m2 | 120 | 39.21 |  | 4705.2
258.1 | 10116083 | 铲除油漆涂料裱糊面(清除抹灰面油漆涂料) |  | m2 | 120 | 4.77 |  | 572.4
258.2 | 10114133T | 乳胶漆(室内 墙面 二遍) |  | m2 | 120 | 34.44 |  | 4132.8
259 | 011406001253 | 抹灰面油漆涂料（天棚） | (1)1、铲除天棚油皮至抹灰层及垃圾清运； (2)2、清扫、满刮外墙腻子二遍、打磨、刷外墙底漆一遍、外墙乳胶漆二遍 (3)3、垃圾清运。 (4)4、位置：二楼走廊天棚 | m2 | 120 | 43.36 |  | 5203.2
259.1 | 10116083 | 铲除油漆涂料裱糊面(清除抹灰面油漆涂料) |  | m2 | 120 | 4.77 |  | 572.4
259.2 | 10114134T | 乳胶漆(室内 天棚面 二遍) |  | m2 | 120 | 38.59 |  | 4630.8
分部分项工程量清单与计价审核表
项目名称:2024年三明高速公路房屋修缮工程协作队伍选择 | [6 empty] | 第62页 共76页
序号 | 项目编码 | 项目名称 | 项目特征描述 | 计量单位 | 工程量 | 金 额(元)
[6 empty] | 综合单价 |  | 合价
260 | 010901002010 | 型材屋面 | (1)1、屋面采用1mm后铝板 (2)2、最低处加挂不锈钢水槽 (3)3、采用110pvc管将水引入排水沟 | m2 | 90 | 139.69 |  | 12572.1
260.1 | 10109024T | 型材屋面(金属压型板屋面 檩距6m以内) |  | m2 | 90 | 124.96 |  | 11246.4
260.2 | 31001385 | 室内塑料雨水管(粘接) 外径160mm以内 |  | m | 10 | 79.01 |  | 790.1
260.3 | 10109109T | 屋面天沟、檐沟(镀锌铁皮天沟) |  | m | 10 | 53.56 |  | 535.6
261 | 010807001003 | 金属（塑钢、断桥）窗 | (1)办公楼楼走道窗户； (2)铝合金材质；5厚平板玻璃 | m2 | 35 | 339.12 |  | 11869.2
261.1 | 10108071T | 铝合金窗(铝合金推拉窗制作) |  | m2 | 35 | 264.13 |  | 9244.55
261.2 | 10108075 | 铝合金窗(铝合金推拉窗安装) |  | m2 | 35 | 74.99 |  | 2624.65
宿舍给水系统改造
262 | 031001007002 | 复合管(DN50钢塑管） | (1)1、采用DN50冷水型钢塑管连接原宿舍楼地面给水点至屋面水箱； (2)2、在每层梁底设三通，共5处，给水支管三通变径为DN40; (3)3、室外，管道明装，螺纹连接； (4)4、管道水压试验及水冲洗； (5)5、屋面水箱进、出水口改造：切断水箱给宿舍楼供水管并封闭； (6)6、配套相应的管件及嵌铜管件安装。 | m | 50 | 80.63 |  | 4031.5
262.1 | 31001444 | 室内(钢塑复合管(螺纹连接) 公称直径50mm以内) |  | m | 50 | 79.88 |  | 3994
262.2 | 31011137 | 管道消毒、冲洗(公称直径50mm以内) |  | m | 50 | 0.75 |  | 37.5
263 | 031003001001 | 螺纹阀门(DN50闸阀) | (1)1、类型:全铜闸阀 (2)2、规格、压力等级:DN50 (3)3、连接形式:螺纹连接 | 个 | 3 | 170.54 |  | 511.62
263.1 | 31005006 | 闸阀 DN50 |  | 个 | 3 | 170.54 |  | 511.62
264 | 031001007003 | 复合管(DN40钢塑管) | (1)1、DN40冷水型钢塑管作为宿舍楼每层的给水横向支管； (2)2、给水支管明装在每层走道梁底，附墙敷设，在每间宿舍处给水支管安装三通变径为DN25; (3)3、室外，管道明装，螺纹连接； | m | 160 | 71.25 |  | 11400
分部分项工程量清单与计价审核表
项目名称:2024年三明高速公路房屋修缮工程协作队伍选择 | [6 empty] | 第63页 共76页
序号 | 项目编码 | 项目名称 | 项目特征描述 | 计量单位 | 工程量 | 金 额(元)
[6 empty] | 综合单价 |  | 合价
(4)4、管道水压试验及水冲洗； (5)5、配套相应的管件及嵌铜管件安装。
264.1 | 31001443 | 室内(钢塑复合管(螺纹连接) 公称直径40mm以内) |  | m | 160 | 71.25 |  | 11400
265 | 031003001002 | 螺纹阀门(DN40闸阀) | (1)1、类型:全铜闸阀 (2)2、规格、压力等级:DN40 (3)3、连接形式:螺纹连接 | 个 | 5 | 122.52 |  | 612.6
265.1 | 31005005 | 闸阀 DN40 |  | 个 | 5 | 122.52 |  | 612.6
266 | 011615001009 | 开孔（打洞） | (1)1、墙体金刚钻孔，孔径50MM； | 个 | 45 | 19.33 |  | 869.85
266.1 | 31011166 | 混凝土楼板钻孔(钻孔直径63mm以内) |  | 个 | 45 | 19.33 |  | 869.85
267 | 031001006071 | 塑料管(DN25聚丙烯PPR管) | (1)1、接至每层横向支管预留的DN25三通处，DN25，PPR管道,1.6Mpa； (2)2、明装，热熔连接； (3)4、管道水压试验及水冲洗； (4)5、配套相应的管件及嵌铜管件安装 | m | 200 | 30.84 |  | 6168
267.1 | 31001317 | 室内塑料给水管(热熔连接) (DN25 |  | m | 200 | 30.84 |  | 6168
268 | 031001006072 | 塑料管(DN20聚丙烯PPR管) | (1)1、DN20，PPR管道，1.6Mpa； (2)2、明装，热熔连接； (3)4、管道水压试验及水冲洗； (4)5、配套相应的管件及嵌铜管件安装. | m | 100 | 26.03 |  | 2603
268.1 | 31001316 | 室内塑料给水管(热熔连接) DN20 |  | m | 100 | 26.03 |  | 2603
269 | 031003001003 | 螺纹阀门(DN25闸阀) | (1)类型:全铜PPR闸阀 (2)规格、压力等级:DN25 (3)连接形式:热熔连接 | 个 | 25 | 56.75 |  | 1418.75
269.1 | 31005003 | 闸阀 DN25 |  | 个 | 25 | 56.75 |  | 1418.75
270 | 011615001010 | 开孔（打洞）（石材开孔） | (1)1、洗手池花岗岩石材钻孔，孔径50MM； (2)2、石材厚度不大于20MM | 个 | 50 | 8.55 |  | 427.5
270.1 | 10115252 | 石材开孔(开孔 周长 ≤400mm) |  | 个 | 50 | 8.55 |  | 427.5
271 | 031003010001 | 软接头(软管)(更换给水软管) | (1)1、更换洗手池及坐便器供水不锈钢软管； (2)2、每根长度50CM | 个/组 | 75 | 33.92 |  | 2544
271.1 | 31005469 | 螺纹式软接头安装(公称直径25mm以内) |  | 个 | 75 | 33.92 |  | 2544
分部分项工程量清单与计价审核表
项目名称:2024年三明高速公路房屋修缮工程协作队伍选择 | [6 empty] | 第64页 共76页
序号 | 项目编码 | 项目名称 | 项目特征描述 | 计量单位 | 工程量 | 金 额(元)
[6 empty] | 综合单价 |  | 合价
272 | 031003001004 | 螺纹阀门(三角阀) | (1)1、安装三角阀； (2)2、DN15； | 个 | 75 | 39.08 |  | 2931
272.1 | 31005003T | 三角阀 DN25 |  | 个 | 75 | 39.08 |  | 2931
273 | 031001006073 | 塑料管（卫生间热水器） | (1)1、由热水器接到新布设的给水管处； (2)2、管径DN20； (3)3、拆除原PPR管至原三角阀段管道。 | 间 | 25 | 80.69 |  | 2017.25
273.1 | 31001316 | 室内塑料给水管(热熔连接) DN20 |  | m | 77.5 | 26.03 |  | 2017.33
清流收费所 | [8 empty] | 单位工程(17房屋建筑与装饰)
其他装饰工程 | [8 empty] | 分项工程(17房屋建筑与装饰)
274 | 010802001008 | 不锈钢门（0921） | (1)不锈钢 | m2 | 1.89 | 514.37 |  | 972.16
274.1 | 10116102 | 拆除门窗(拆除整樘门窗) |  | 樘 | 1 | 25.42 |  | 25.42
274.2 | 10108017T | 不锈钢门( 不锈钢门制作) |  | m2 | 1.89 | 415.16 |  | 784.65
274.3 | 10108019 | 不锈钢门(不锈钢门安装) |  | m2 | 1.89 | 82.18 |  | 155.32
274.4 | 10101042 | 人工装车(土方) |  | m3 | 0.227 | 11.82 |  | 2.68
274.5 | 10101084T | 自卸汽车运土(载重10t以内 运距5km以内) |  | m3 | 0.227 | 18.08 |  | 4.1
275 | 010805005010 | 全玻自由门（1521） |  | m2 | 6.3 | 695.17 |  | 4379.57
275.1 | 10108069 | 其他门(地弹门) |  | m2 | 6.3 | 695.17 |  | 4379.57
276 | 031004003096 | 卫生间漏水治理（卫生间规格1.4*1.8） | (1)1、拆除原洗脸池及坐便器，卫生间修复后重新安装； (2)2、拆除原地面装饰面砖及地面找平层、防水层及垃圾清运； (3)3、拆除2.2米高范围内的墙砖及找平层、防水层； (4)4、室内给水管道按DN32，每间宿舍按10米包干；室内三角阀及软管已包含在内； (5)5、对墙面及地面采用14MM厚水泥砂浆找平，1.5MM厚防水涂膜；重新铺贴墙地面块料瓷砖，规格通原有规格； (6)6、房间平面尺寸1.4*1.8 (7)7、房间号：宿舍202，203，306，308 | 间 | 4 | 3870.14 |  | 15480.56
276.1 | 31006043T | 拆除坐便器 |  | 套 | 4 | 44.61 |  | 178.44
276.2 | 31006019T | 拆除洗脸池 |  | 组 | 4 | 38.92 |  | 155.68
276.3 | 10116040T | 拆除地面装饰层(拆除块料面层 含结合层) 铲除找平层 |  | m2 | 10.08 | 11.77 |  | 118.64
276.4 | 10116049 | 拆除墙面装饰层(拆除墙面块料层 含结合层) |  | m2 | 49.6 | 33.56 |  | 1664.58
276.5 | 10101042 | 人工装车(土方) |  | m3 | 4.953 | 11.82 |  | 58.54
276.6 | 10101084T | 自卸汽车运土(载重10t以内 运距5km以内) |  | m3 | 4.953 | 18.08 |  | 89.55
分部分项工程量清单与计价审核表
项目名称:2024年三明高速公路房屋修缮工程协作队伍选择 | [6 empty] | 第65页 共76页
序号 | 项目编码 | 项目名称 | 项目特征描述 | 计量单位 | 工程量 | 金 额(元)
[6 empty] | 综合单价 |  | 合价
276.7 | 10111002 | 水泥砂浆找平层(在混凝土 或硬基层面上 20mm厚) |  | m2 | 10.08 | 21.48 |  | 216.52
276.8 | 10112013 | 内墙面水泥砂浆找平抹灰(砖墙、混凝土墙 9+5mm厚) |  | m2 | 49.6 | 29.27 |  | 1451.79
276.9 | 10109090T | 涂料防水(水泥基渗透结晶型防水涂料1.5mm厚 平面) |  | m2 | 10.08 | 18.76 |  | 189.1
276.10 | 10109091T | 涂料防水(水泥基渗透结晶型防水涂料1.5mm厚 立面) |  | m2 | 40.32 | 21.77 |  | 877.77
276.11 | 10111045T | (地砖楼地面 水泥砂浆结合层 不勾缝 周长1600mm以内) |  | m2 | 10.08 | 93 |  | 937.44
276.12 | 10112078T | 内墙面面砖(每块面积≤0.20m2 水泥砂浆粘贴) |  | m2 | 49.6 | 154.3 |  | 7653.28
276.13 | 31006043T | 坐式大便器安装(隐蔽水箱) |  | 套 | 4 | 100.92 |  | 403.68
276.14 | 31006019T | 洗脸盆(立柱式 冷热水) |  | 组 | 4 | 87.09 |  | 348.36
276.15 | 31001339T | 室内塑料给水管(粘接) 外径32mm以内 |  | m | 40 | 28.43 |  | 1137.2
277 | 011204003022 | 墙面瓷砖 | (1)1、3楼洗衣间墙面瓷砖 (2)2、凿除墙面瓷砖及水泥砂浆找平层；垃圾清运； (3)3、9MM厚1:3水泥砂浆分层压实抹平； (4)4、(1)白水泥擦缝；(2)300*600瓷砖墙面，高度1.5m；(3)水泥砂浆粘结层，揉挤压实 | m2 | 12 | 189.34 |  | 2272.08
277.1 | 10112078T | 内墙面面砖(每块面积≤0.20m2 水泥砂浆粘贴) |  | m2 | 12 | 126.82 |  | 1521.84
277.2 | 10112013T | 内墙面水泥砂浆找平抹灰(砖墙、混凝土墙 9mm厚) |  | m2 | 12 | 27.82 |  | 333.84
277.3 | 10116049 | 拆除墙面装饰层(拆除墙面块料层 含结合层) |  | m2 | 12 | 33.56 |  | 402.72
277.4 | 10101042 | 人工装车(土方) |  | m3 | 0.456 | 11.82 |  | 5.39
277.5 | 10101084T | 自卸汽车运土(载重10t以内 运距5km以内) |  | m3 | 0.456 | 18.08 |  | 8.24
278 | 081202001054 | 挑檐板做防水 | (1)拆除屋面原细石混凝土保护层、防水层及20厚水泥砂浆找平层至混凝土基层，并清运垃圾，混凝土基层清理； (2)2厘米厚水泥砂浆找平层； (3)4MM后防水卷材，反口30厘米高； (4)2MM厚聚氨酯防水涂膜； (5)宿舍楼3楼挑檐。 | m2 | 20 | 91.71 |  | 1834.2
278.1 | 10116037 | 拆除地面装饰层(拆除有筋细石混凝土层) |  | m3 | 0.8 | 501.9 |  | 401.52
278.2 | 10101084T | 自卸汽车运土(载重10t以内 运距5km以内) |  | m3 | 2.1 | 18.08 |  | 37.97
分部分项工程量清单与计价审核表
项目名称:2024年三明高速公路房屋修缮工程协作队伍选择 | [6 empty] | 第66页 共76页
序号 | 项目编码 | 项目名称 | 项目特征描述 | 计量单位 | 工程量 | 金 额(元)
[6 empty] | 综合单价 |  | 合价
278.3 | 10101042 | 人工装车(土方) |  | m3 | 2.1 | 11.82 |  | 24.82
278.4 | 10111002 | 水泥砂浆找平层(在混凝土 或硬基层面上 20mm厚) |  | m2 | 20 | 21.43 |  | 428.6
278.5 | 10109044T | 卷材防水(铝箔复合防水层) |  | m2 | 22.566 | 10 |  | 225.66
278.6 | 10109082 | 涂料防水(聚氨脂防水涂膜2mm厚 平面) |  | m2 | 20 | 35.78 |  | 715.6
279 | 010802004020 | 防盗门（1521） | (1)1、拆除防盗门及清运1500*2100； (2)2、成品钢制防盗门1500*2100安装； (3)3、含安装后门洞修补 | m2 | 3.15 | 690.45 |  | 2174.92
279.1 | 10116102T | 拆除门窗(拆除整樘门窗) 面积在4m2以内 |  | 樘 | 1 | 33.05 |  | 33.05
279.2 | 10101042 | 人工装车(土方) |  | m3 | 0.378 | 11.82 |  | 4.47
279.3 | 10101084T | 自卸汽车运土(载重10t以内 运距5km以内) |  | m3 | 0.378 | 18.08 |  | 6.83
279.4 | 10108029 | 钢质防火、防盗门(钢质防盗门) |  | m2 | 3.15 | 676.37 |  | 2130.57
280 | 031001006063 | 塑料管 | (1)DN25 | m | 10 | 29.36 |  | 293.6
280.1 | 31001317 | 室内塑料给水管(热熔连接) 外径32mm以内 |  | m | 10 | 29.36 |  | 293.6
281 | 011406001254 | 抹灰面油漆涂料（内墙） | (1)室内墙漆铲除清扫及清运； (2)满刮外墙腻子二遍、打磨、刷外墙底漆一遍、外墙乳胶漆二遍等 (3)位置：二楼走廊 | m2 | 150 | 39.21 |  | 5881.5
281.1 | 10116083 | 铲除油漆涂料裱糊面(清除抹灰面油漆涂料) |  | m2 | 150 | 4.77 |  | 715.5
281.2 | 10114133T | 乳胶漆(室内 墙面 二遍) |  | m2 | 150 | 34.44 |  | 5166
282 | 011406001255 | 抹灰面油漆涂料（天棚） | (1)1、铲除天棚油皮至抹灰层及垃圾清运； (2)2、清扫、满刮外墙腻子二遍、打磨、刷外墙底漆一遍、外墙乳胶漆二遍 (3)3、垃圾清运。 (4)4、位置：二楼走廊天棚 | m2 | 80 | 43.36 |  | 3468.8
282.1 | 10116083 | 铲除油漆涂料裱糊面(清除抹灰面油漆涂料) |  | m2 | 80 | 4.77 |  | 381.6
282.2 | 10114134T | 乳胶漆(室内 天棚面 二遍) |  | m2 | 80 | 38.59 |  | 3087.2
283 | 020602007002 | 墙体裂缝治理 | (1)墙体裂缝 (2)采用环氧树脂进行填充 (3)重新粉刷 | 项 | 1 | 723.55 |  | 723.55
283.1 | 10116046 | 拆除墙面装饰层(拆除墙柱面 水泥及混合砂浆面) |  | m2 | 1 | 17.35 |  | 17.35
283.2 | 10101042 | 人工装车(土方) |  | m3 | 0.045 | 11.82 |  | 0.53
283.3 | 10101084T | 自卸汽车运土(载重10t以内 运距5km以内) |  | m3 | 0.045 | 18.08 |  | 0.81
分部分项工程量清单与计价审核表
项目名称:2024年三明高速公路房屋修缮工程协作队伍选择 | [6 empty] | 第67页 共76页
序号 | 项目编码 | 项目名称 | 项目特征描述 | 计量单位 | 工程量 | 金 额(元)
[6 empty] | 综合单价 |  | 合价
283.4 | 40402033T | 防水堵漏(裂缝堵漏) |  | m | 10 | 66.84 |  | 668.4
283.5 | 10112001 | 内墙面水泥砂浆一般抹灰(12+6mm厚 砖墙、混凝土墙) |  | m2 | 1 | 36.46 |  | 36.46
宁化收费所 | [8 empty] | 单位工程(17房屋建筑与装饰)
其他装饰工程 | [8 empty] | 分项工程(17房屋建筑与装饰)
284 | 010802004021 | 防盗门（0921） | (1)1、拆除防盗门及清运900*2100； (2)2、成品钢制防盗门900*2100安装； (3)3、含安装后门洞修补 (4)4、办公楼2楼 | m2 | 9.45 | 693.4 |  | 6552.63
284.1 | 10116102 | 拆除门窗(拆除整樘门窗) |  | 樘 | 5 | 25.42 |  | 127.1
284.2 | 10101042 | 人工装车(土方) |  | m3 | 1.134 | 11.82 |  | 13.4
284.3 | 10101084T | 自卸汽车运土(载重10t以内 运距5km以内) |  | m3 | 1.134 | 18.08 |  | 20.5
284.4 | 10108029 | 钢质防火、防盗门(钢质防盗门) |  | m2 | 9.45 | 676.36 |  | 6391.6
285 | 01B012 | 现场签证（点工） | (1)1、人工清洗办公楼钢化玻璃上污染物，草酸清洗； (2)2、50㎡ | 工日 | 5 | 211.01 |  | 1055.05
285.1 | 40107042T | 现场签证点工、台班(现场签证 人工工日) |  | 工日 | 5 | 211.01 |  | 1055.05
286 | 011102003043 | 地面瓷砖 | (1)宿舍楼一楼，205门口走廊 (2)800*800玻化砖 | m2 | 10 | 185.87 |  | 1858.7
286.1 | 10116040 | 拆除地面装饰层(拆除块料面层 含结合层) |  | m2 | 10 | 10.2 |  | 102
286.2 | 10101042 | 人工装车(土方) |  | m3 | 0.38 | 11.82 |  | 4.49
286.3 | 10101084T | 自卸汽车运土(载重10t以内 运距5km以内) |  | m3 | 0.38 | 24.79 |  | 9.42
286.4 | 10111002 | 水泥砂浆找平层(在混凝土 或硬基层面上 20mm厚) |  | m2 | 10 | 21.48 |  | 214.8
286.5 | 10109090T | 涂料防水(水泥基渗透结晶型防水涂料1.5mm厚 平面) |  | m2 | 10 | 18.76 |  | 187.6
286.6 | 10111046T | (地砖楼地面 水泥砂浆结合层 不勾缝 周长3200mm以内) |  | m2 | 10 | 134.04 |  | 1340.4
287 | 010807001002 | 金属（塑钢、断桥）窗 | (1)宿舍楼一到四楼走廊侧边；1.5m*3m (2)铝合金材质；5厚平板玻璃 | m2 | 18 | 339.11 |  | 6103.98
287.1 | 10108071T | 铝合金窗(铝合金推拉窗制作) |  | m2 | 18 | 264.13 |  | 4754.34
287.2 | 10108075 | 铝合金窗(铝合金推拉窗安装) |  | m2 | 18 | 74.98 |  | 1349.64
288 | 010802004022 | 防盗门（0921） | (1)1、拆除防盗门及清运900*2100； (2)2、成品钢制防盗门900*2100安装； (3)3、含安装后门洞修补 | m2 | 51.03 | 693.4 |  | 35384.2
分部分项工程量清单与计价审核表
项目名称:2024年三明高速公路房屋修缮工程协作队伍选择 | [6 empty] | 第68页 共76页
序号 | 项目编码 | 项目名称 | 项目特征描述 | 计量单位 | 工程量 | 金 额(元)
[6 empty] | 综合单价 |  | 合价
(4)4、宿舍楼
288.1 | 10116102 | 拆除门窗(拆除整樘门窗) |  | 樘 | 27 | 25.42 |  | 686.34
288.2 | 10101042 | 人工装车(土方) |  | m3 | 6.124 | 11.82 |  | 72.39
288.3 | 10101084T | 自卸汽车运土(载重10t以内 运距5km以内) |  | m3 | 6.124 | 18.08 |  | 110.72
288.4 | 10108029 | 钢质防火、防盗门(钢质防盗门) |  | m2 | 51.03 | 676.36 |  | 34514.65
289 | 031001006064 | 塑料管（管道试压） | (1)303，305卫生间管道试压 | m | 40 | 9.56 |  | 382.4
289.1 | 30805003 | 管道压力试验(低中压管道液压试验 公称直径200mm以内) |  | m | 40 | 9.56 |  | 382.4
290 | 011406001171 | 外墙漆施工 | (1)铲除外墙油皮至抹灰层及垃圾清运清扫； (2)满刮外墙腻子二遍、打磨、刷外墙丙烯酸涂料三遍等 (3)垃圾清运 (4)办公楼后侧 | m2 | 15 | 61.9 |  | 928.5
290.1 | 10116083 | 铲除油漆涂料裱糊面(清除抹灰面油漆涂料) |  | m2 | 15 | 4.77 |  | 71.55
290.2 | 10114156T | 外墙丙烯酸酯涂料(墙面 三遍) |  | m2 | 15 | 57.13 |  | 856.95
291 | 011406001256 | 抹灰面油漆涂料（内墙） | (1)室内墙漆铲除清扫及清运； (2)满刮外墙腻子二遍、打磨、刷外墙底漆一遍、外墙乳胶漆二遍等 | m2 | 50 | 39.21 |  | 1960.5
291.1 | 10116083 | 铲除油漆涂料裱糊面(清除抹灰面油漆涂料) |  | m2 | 50 | 4.77 |  | 238.5
291.2 | 10114133T | 乳胶漆(室内 墙面 二遍) |  | m2 | 50 | 34.44 |  | 1722
292 | 011406001257 | 抹灰面油漆涂料（天棚） | (1)1、铲除天棚油皮至抹灰层及垃圾清运； (2)2、清扫、满刮外墙腻子二遍、打磨、刷外墙底漆一遍、外墙乳胶漆二遍 (3)3、垃圾清运。 | m2 | 100 | 43.36 |  | 4336
292.1 | 10116083 | 铲除油漆涂料裱糊面(清除抹灰面油漆涂料) |  | m2 | 100 | 4.77 |  | 477
292.2 | 10114134T | 乳胶漆(室内 天棚面 二遍) |  | m2 | 100 | 38.59 |  | 3859
宁化养护站 | [8 empty] | 单位工程(17房屋建筑与装饰)
其他装饰工程 | [8 empty] | 分项工程(17房屋建筑与装饰)
293 | 081202001055 | 露台找坡防水 | (1)拆除屋面原细石混凝土保护层、防水层及20厚水泥砂浆找平层至混凝土基层，并清运垃圾，混凝土基层清理； (2)2厘米厚水泥砂浆找平层； (3)4MM后防水卷材，反口30厘米高； (4)2MM厚聚氨酯防水涂膜； (5)露台找坡防水。 | m2 | 50 | 91.76 |  | 4588
分部分项工程量清单与计价审核表
项目名称:2024年三明高速公路房屋修缮工程协作队伍选择 | [6 empty] | 第69页 共76页
序号 | 项目编码 | 项目名称 | 项目特征描述 | 计量单位 | 工程量 | 金 额(元)
[6 empty] | 综合单价 |  | 合价
293.1 | 10116037 | 拆除地面装饰层(拆除有筋细石混凝土层) |  | m3 | 2 | 501.9 |  | 1003.8
293.2 | 10101084T | 自卸汽车运土(载重10t以内 运距5km以内) |  | m3 | 5.25 | 18.08 |  | 94.92
293.3 | 10101042 | 人工装车(土方) |  | m3 | 5.25 | 11.82 |  | 62.06
293.4 | 10111002 | 水泥砂浆找平层(在混凝土 或硬基层面上 20mm厚) |  | m2 | 50 | 21.48 |  | 1074
293.5 | 10109044T | 卷材防水(铝箔复合防水层) |  | m2 | 56.415 | 10 |  | 564.15
293.6 | 10109082 | 涂料防水(聚氨脂防水涂膜2mm厚 平面) |  | m2 | 50 | 35.78 |  | 1789
294 | 031001006065 | 塑料管 | (1)DN75 | m | 18 | 27.13 |  | 488.34
294.1 | 31001301 | 室外塑料排水管(粘接) 外径110mm以内 |  | m | 18 | 27.13 |  | 488.34
永武高速 | [8 empty] | 单项工程(17房屋建筑与装饰)
小陶收费所 | [8 empty] | 单位工程(17房屋建筑与装饰)
其他装饰工程 | [8 empty] | 分项工程(17房屋建筑与装饰)
295 | 011610001006 | 门窗拆除 |  | 樘 | 1 | 21.89 |  | 21.89
295.1 | 10116102 | 拆除门窗(拆除整樘门窗) |  | 樘 | 1 | 21.89 |  | 21.89
296 | 010808004002 | 金属门窗套 |  | m2 | 0.5 | 41.57 |  | 20.79
296.1 | 10108090 | 门窗套(木龙骨) |  | m2 | 0.5 | 41.57 |  | 20.79
297 | 011609002002 | 隔断隔墙拆除 | (1)一楼1间卫生间，二楼2间卫生间隔板拆除 | m2 | 24 | 6.93 |  | 166.32
297.1 | 10116098 | 拆除栏杆栏板、轻质隔断隔墙(拆除轻质材料板隔墙) |  | m2 | 24 | 6.93 |  | 166.32
298 | 011210005006 | 成品隔断 | (1)一楼1间卫生间，二楼2间卫生间隔板换新 | m2 | 24 | 139.37 |  | 3344.88
298.1 | 10112344 | 成品隔断(防潮板隔断 卫生间) |  | m2 | 24 | 139.37 |  | 3344.88
299 | 031201003012 | 金属构件刷油 | (1)金属构件表面除锈； (2)刷金属防锈漆1遍，调和漆2遍 (3)宿舍楼梯楼梯门 | m2 | 64 | 19.16 |  | 1226.24
299.1 | 10114110 | 金属面其他油漆(金属面 红丹防锈漆一遍) |  | m2 | 64 | 6.78 |  | 433.92
299.2 | 10114111 | 金属面其他油漆(金属面 调和漆二遍) |  | m2 | 64 | 12.38 |  | 792.32
300 | 031004003097 | 卫生间漏水治理（卫生间规格1.4*1.8） | (1)1、拆除原洗脸池及坐便器，卫生间修复后重新安装； (2)2、拆除原地面装饰面砖及地面找平层、防水层及垃圾清运； (3)3、拆除2.2米高范围内的墙砖及找平层、防水层； (4)4、室内给水管道按DN32，每间宿舍按10米包干；室内三角阀及软管已包含在内； (5)5、对墙面及地面采用14MM厚水泥砂浆找平 | 间 | 2 | 3870.15 |  | 7740.3
分部分项工程量清单与计价审核表
项目名称:2024年三明高速公路房屋修缮工程协作队伍选择 | [6 empty] | 第70页 共76页
序号 | 项目编码 | 项目名称 | 项目特征描述 | 计量单位 | 工程量 | 金 额(元)
[6 empty] | 综合单价 |  | 合价
，1.5MM厚防水涂膜；重新铺贴墙地面块料瓷砖，规格通原有规格； (6)6、房间平面尺寸1.4*1.8 (7)7、房间号：405卫生间、财务室
300.1 | 31006043T | 拆除坐便器 |  | 套 | 2 | 44.61 |  | 89.22
300.2 | 31006019T | 拆除洗脸池 |  | 组 | 2 | 38.92 |  | 77.84
300.3 | 10116040T | 拆除地面装饰层(拆除块料面层 含结合层) 铲除找平层 |  | m2 | 5.04 | 11.77 |  | 59.32
300.4 | 10116049 | 拆除墙面装饰层(拆除墙面块料层 含结合层) |  | m2 | 24.8 | 33.56 |  | 832.29
300.5 | 10101042 | 人工装车(土方) |  | m3 | 2.477 | 11.82 |  | 29.28
300.6 | 10101084T | 自卸汽车运土(载重10t以内 运距5km以内) |  | m3 | 2.477 | 18.08 |  | 44.78
300.7 | 10111002 | 水泥砂浆找平层(在混凝土 或硬基层面上 20mm厚) |  | m2 | 5.04 | 21.48 |  | 108.26
300.8 | 10112013 | 内墙面水泥砂浆找平抹灰(砖墙、混凝土墙 9+5mm厚) |  | m2 | 24.8 | 29.27 |  | 725.9
300.9 | 10109090T | 涂料防水(水泥基渗透结晶型防水涂料1.5mm厚 平面) |  | m2 | 5.04 | 18.76 |  | 94.55
300.10 | 10109091T | 涂料防水(水泥基渗透结晶型防水涂料1.5mm厚 立面) |  | m2 | 20.16 | 21.77 |  | 438.88
300.11 | 10111045T | (地砖楼地面 水泥砂浆结合层 不勾缝 周长1600mm以内) |  | m2 | 5.04 | 93 |  | 468.72
300.12 | 10112078T | 内墙面面砖(每块面积≤0.20m2 水泥砂浆粘贴) |  | m2 | 24.8 | 154.3 |  | 3826.64
300.13 | 31006043T | 坐式大便器安装(隐蔽水箱) |  | 套 | 2 | 100.92 |  | 201.84
300.14 | 31006019T | 洗脸盆(立柱式 冷热水) |  | 组 | 2 | 87.09 |  | 174.18
300.15 | 31001339T | 室内塑料给水管(粘接) 外径32mm以内 |  | m | 20 | 28.43 |  | 568.6
301 | 031201003013 | 金属构件刷油 | (1)金属构件表面除锈； (2)刷金属防锈漆1遍，调和漆2遍 (3)一到四楼桥架除锈刷漆 | m2 | 130 | 19.16 |  | 2490.8
301.1 | 10114110 | 金属面其他油漆(金属面 红丹防锈漆一遍) |  | m2 | 130 | 6.78 |  | 881.4
301.2 | 10114111 | 金属面其他油漆(金属面 调和漆二遍) |  | m2 | 130 | 12.38 |  | 1609.4
302 | 011406001258 | 抹灰面油漆涂料（内墙） | (1)室内墙漆铲除清扫及清运； (2)满刮外墙腻子二遍、打磨、刷外墙底漆一遍、外墙乳胶漆二遍等 | m2 | 50 | 39.21 |  | 1960.5
302.1 | 10116083 | 铲除油漆涂料裱糊面(清除抹灰面油漆涂料) |  | m2 | 50 | 4.77 |  | 238.5
302.2 | 10114133T | 乳胶漆(室内 墙面 二遍) |  | m2 | 50 | 34.44 |  | 1722
分部分项工程量清单与计价审核表
项目名称:2024年三明高速公路房屋修缮工程协作队伍选择 | [6 empty] | 第71页 共76页
序号 | 项目编码 | 项目名称 | 项目特征描述 | 计量单位 | 工程量 | 金 额(元)
[6 empty] | 综合单价 |  | 合价
303 | 011406001259 | 抹灰面油漆涂料（天棚） | (1)1、铲除天棚油皮至抹灰层及垃圾清运； (2)2、清扫、满刮外墙腻子二遍、打磨、刷外墙底漆一遍、外墙乳胶漆二遍 (3)3、垃圾清运。 | m2 | 50 | 43.36 |  | 2168
303.1 | 10116083 | 铲除油漆涂料裱糊面(清除抹灰面油漆涂料) |  | m2 | 50 | 4.77 |  | 238.5
303.2 | 10114134T | 乳胶漆(室内 天棚面 二遍) |  | m2 | 50 | 38.59 |  | 1929.5
湄渝高速 | [8 empty] | 单项工程(17房屋建筑与装饰)
吉口收费所 | [8 empty] | 单位工程(17房屋建筑与装饰)
其他装饰工程 | [8 empty] | 分项工程(17房屋建筑与装饰)
304 | 031004003103 | 卫生间漏水治理（卫生间规格1.8*1.6） | (1)1、拆除原洗脸池及坐便器，卫生间修复后重新安装； (2)2、拆除原地面装饰面砖及地面找平层、防水层及垃圾清运； (3)3、拆除2.2米高范围内的墙砖及找平层、防水层； (4)4、室内给水管道按DN32，每间宿舍按10米包干；室内三角阀及软管已包含在内； (5)5、对墙面及地面采用14MM厚水泥砂浆找平，1.5MM厚防水涂膜；重新铺贴墙地面块料瓷砖，规格通原有规格； (6)6、房间平面尺寸1.6*1.8 (7)301卫生间 | 间 | 1 | 4132.18 |  | 4132.18
304.1 | 31006043T | 拆除坐便器 |  | 套 | 1 | 44.61 |  | 44.61
304.2 | 31006019T | 拆除洗脸池 |  | 组 | 1 | 38.92 |  | 38.92
304.3 | 10116040T | 拆除地面装饰层(拆除块料面层 含结合层) 铲除找平层 |  | m2 | 2.88 | 11.77 |  | 33.9
304.4 | 10116049 | 拆除墙面装饰层(拆除墙面块料层 含结合层) |  | m2 | 13.28 | 33.56 |  | 445.68
304.5 | 10101042 | 人工装车(土方) |  | m3 | 1.341 | 11.82 |  | 15.85
304.6 | 10101084T | 自卸汽车运土(载重10t以内 运距5km以内) |  | m3 | 1.341 | 18.08 |  | 24.25
304.7 | 10111002 | 水泥砂浆找平层(在混凝土 或硬基层面上 20mm厚) |  | m2 | 2.88 | 21.48 |  | 61.86
304.8 | 10112013 | 内墙面水泥砂浆找平抹灰(砖墙、混凝土墙 9+5mm厚) |  | m2 | 13.28 | 29.27 |  | 388.71
304.9 | 10109090T | 涂料防水(水泥基渗透结晶型防水涂料1.5mm厚 平面) |  | m2 | 2.88 | 18.76 |  | 54.03
304.10 | 10109091T | 涂料防水(水泥基渗透结晶型防水涂料1.5mm厚 立面) |  | m2 | 10.8 | 21.77 |  | 235.12
304.11 | 10111045T | (地砖楼地面 水泥砂浆结合层 不勾缝 周长1600mm以内) |  | m2 | 2.88 | 93 |  | 267.84
304.1 | 10112078T | 内墙面面砖(每块面积≤0.20 |  | m2 | 13.28 | 154.3 |  | 2049.1
分部分项工程量清单与计价审核表
项目名称:2024年三明高速公路房屋修缮工程协作队伍选择 | [6 empty] | 第72页 共76页
序号 | 项目编码 | 项目名称 | 项目特征描述 | 计量单位 | 工程量 | 金 额(元)
[6 empty] | 综合单价 |  | 合价
2 |  | m2 水泥砂浆粘贴)
304.13 | 31006043T | 坐式大便器安装(隐蔽水箱) |  | 套 | 1 | 100.92 |  | 100.92
304.14 | 31006019T | 洗脸盆(立柱式 冷热水) |  | 组 | 1 | 87.09 |  | 87.09
304.15 | 31001339T | 室内塑料给水管(粘接) 外径32mm以内 |  | m | 10 | 28.43 |  | 284.3
305 | 01B011 | 现场签证（点工） | (1)拆除3楼砖墙 | 工日 | 5 | 211.02 |  | 1055.1
305.1 | 40107042T | 现场签证点工、台班(现场签证 人工工日) |  | 工日 | 5 | 211.02 |  | 1055.1
建泰高速 | [8 empty] | 单项工程(17房屋建筑与装饰)
寨下收费所 | [8 empty] | 单位工程(17房屋建筑与装饰)
其他装饰工程 | [8 empty] | 分项工程(17房屋建筑与装饰)
306 | 031004003110 | 卫生间漏水治理（卫生间规格1.5*2.1） | (1)1、拆除原洗脸池及坐便器，卫生间修复后重新安装； (2)2、拆除原地面装饰面砖及地面找平层、防水层及垃圾清运； (3)3、拆除2.2米高范围内的墙砖及找平层、防水层； (4)4、室内给水管道按DN32，每间宿舍按10米包干；室内三角阀及软管已包含在内； (5)5、对墙面及地面采用14MM厚水泥砂浆找平，1.5MM厚防水涂膜；重新铺贴墙地面块料瓷砖，规格通原有规格； (6)6、房间平面尺寸1.5*2.1 (7)7、房间号：208 | 间 | 1 | 4380.94 |  | 4380.94
306.1 | 31006043T | 拆除坐便器 |  | 套 | 1 | 44.61 |  | 44.61
306.2 | 31006019T | 拆除洗脸池 |  | 组 | 1 | 38.92 |  | 38.92
306.3 | 10116040T | 拆除地面装饰层(拆除块料面层 含结合层) 铲除找平层 |  | m2 | 3.15 | 11.77 |  | 37.08
306.4 | 10116049 | 拆除墙面装饰层(拆除墙面块料层 含结合层) |  | m2 | 14.16 | 33.56 |  | 475.21
306.5 | 10101042 | 人工装车(土方) |  | m3 | 1.437 | 11.82 |  | 16.99
306.6 | 10101084T | 自卸汽车运土(载重10t以内 运距5km以内) |  | m3 | 1.437 | 18.08 |  | 25.98
306.7 | 10111002 | 水泥砂浆找平层(在混凝土 或硬基层面上 20mm厚) |  | m2 | 3.15 | 21.48 |  | 67.66
306.8 | 10112013 | 内墙面水泥砂浆找平抹灰(砖墙、混凝土墙 9+5mm厚) |  | m2 | 14.16 | 29.27 |  | 414.46
306.9 | 10109090T | 涂料防水(水泥基渗透结晶型防水涂料1.5mm厚 平面) |  | m2 | 3.15 | 18.76 |  | 59.09
306.10 | 10109091T | 涂料防水(水泥基渗透结晶型防水涂料1.5mm厚 立面) |  | m2 | 11.52 | 21.77 |  | 250.79
306.11 | 10111045T | (地砖楼地面 水泥砂浆结合层 不勾缝 周长1600mm以内) |  | m2 | 3.15 | 93 |  | 292.95
分部分项工程量清单与计价审核表
项目名称:2024年三明高速公路房屋修缮工程协作队伍选择 | [6 empty] | 第73页 共76页
序号 | 项目编码 | 项目名称 | 项目特征描述 | 计量单位 | 工程量 | 金 额(元)
[6 empty] | 综合单价 |  | 合价
306.12 | 10112078T | 内墙面面砖(每块面积≤0.20m2 水泥砂浆粘贴) |  | m2 | 14.16 | 154.3 |  | 2184.89
306.13 | 31006043T | 坐式大便器安装(隐蔽水箱) |  | 套 | 1 | 100.92 |  | 100.92
306.14 | 31006019T | 洗脸盆(立柱式 冷热水) |  | 组 | 1 | 87.09 |  | 87.09
306.15 | 31001339T | 室内塑料给水管(粘接) 外径32mm以内 |  | m | 10 | 28.43 |  | 284.3
307 | 011406001269 | 抹灰面油漆涂料（内墙） | (1)室内墙漆铲除清扫及清运； (2)满刮外墙腻子二遍、打磨、刷外墙底漆一遍、外墙乳胶漆二遍等 | m2 | 50 | 39.21 |  | 1960.5
307.1 | 10116083 | 铲除油漆涂料裱糊面(清除抹灰面油漆涂料) |  | m2 | 50 | 4.77 |  | 238.5
307.2 | 10114133T | 乳胶漆(室内 墙面 二遍) |  | m2 | 50 | 34.44 |  | 1722
308 | 011406001270 | 抹灰面油漆涂料（天棚） | (1)1、铲除天棚油皮至抹灰层及垃圾清运； (2)2、清扫、满刮外墙腻子二遍、打磨、刷外墙底漆一遍、外墙乳胶漆二遍 (3)3、垃圾清运。 | m2 | 50 | 43.36 |  | 2168
308.1 | 10116083 | 铲除油漆涂料裱糊面(清除抹灰面油漆涂料) |  | m2 | 50 | 4.77 |  | 238.5
308.2 | 10114134T | 乳胶漆(室内 天棚面 二遍) |  | m2 | 50 | 38.59 |  | 1929.5
建宁养护站 | [8 empty] | 单位工程(17房屋建筑与装饰)
其他装饰工程 | [8 empty] | 分项工程(17房屋建筑与装饰)
309 | 031004003111 | 卫生间漏水治理（卫生间规格1.7*1.8） | (1)1、拆除原洗脸池及坐便器，卫生间修复后重新安装； (2)2、拆除原地面装饰面砖及地面找平层、防水层及垃圾清运； (3)3、拆除2.2米高范围内的墙砖及找平层、防水层； (4)4、室内给水管道按DN32，每间宿舍按10米包干；室内三角阀及软管已包含在内； (5)5、对墙面及地面采用14MM厚水泥砂浆找平，1.5MM厚防水涂膜；重新铺贴墙地面块料瓷砖，规格通原有规格； (6)6、房间平面尺寸1.7*1.8 (7)7、房间号：204、205 | 间 | 2 | 4263.19 |  | 8526.38
309.1 | 31006043T | 拆除坐便器 |  | 套 | 2 | 44.61 |  | 89.22
309.2 | 31006019T | 拆除洗脸池 |  | 组 | 2 | 38.92 |  | 77.84
309.3 | 10116040T | 拆除地面装饰层(拆除块料面层 含结合层) 铲除找平层 |  | m2 | 6.12 | 11.77 |  | 72.03
分部分项工程量清单与计价审核表
项目名称:2024年三明高速公路房屋修缮工程协作队伍选择 | [6 empty] | 第74页 共76页
序号 | 项目编码 | 项目名称 | 项目特征描述 | 计量单位 | 工程量 | 金 额(元)
[6 empty] | 综合单价 |  | 合价
309.4 | 10116049 | 拆除墙面装饰层(拆除墙面块料层 含结合层) |  | m2 | 27.44 | 33.56 |  | 920.89
309.5 | 10101042 | 人工装车(土方) |  | m3 | 2.785 | 11.82 |  | 32.92
309.6 | 10101084T | 自卸汽车运土(载重10t以内 运距5km以内) |  | m3 | 2.785 | 18.08 |  | 50.35
309.7 | 10111002 | 水泥砂浆找平层(在混凝土 或硬基层面上 20mm厚) |  | m2 | 6.12 | 21.48 |  | 131.46
309.8 | 10112013 | 内墙面水泥砂浆找平抹灰(砖墙、混凝土墙 9+5mm厚) |  | m2 | 27.44 | 29.27 |  | 803.17
309.9 | 10109090T | 涂料防水(水泥基渗透结晶型防水涂料1.5mm厚 平面) |  | m2 | 6.12 | 18.76 |  | 114.81
309.10 | 10109091T | 涂料防水(水泥基渗透结晶型防水涂料1.5mm厚 立面) |  | m2 | 22.32 | 21.77 |  | 485.91
309.11 | 10111045T | (地砖楼地面 水泥砂浆结合层 不勾缝 周长1600mm以内) |  | m2 | 6.12 | 93 |  | 569.16
309.12 | 10112078T | 内墙面面砖(每块面积≤0.20m2 水泥砂浆粘贴) |  | m2 | 27.44 | 154.3 |  | 4233.99
309.13 | 31006043T | 坐式大便器安装(隐蔽水箱) |  | 套 | 2 | 100.92 |  | 201.84
309.14 | 31006019T | 洗脸盆(立柱式 冷热水) |  | 组 | 2 | 87.09 |  | 174.18
309.15 | 31001339T | 室内塑料给水管(粘接) 外径32mm以内 |  | m | 20 | 28.43 |  | 568.6
310 | 031001006074 | 塑料管 | (1)110排水管 | m | 20 | 27.13 |  | 542.6
310.1 | 31001301 | 室外塑料排水管(粘接) 外径110mm以内 |  | m | 20 | 27.13 |  | 542.6
311 | 011406001273 | 抹灰面油漆涂料（内墙） | (1)室内墙漆铲除清扫及清运； (2)满刮外墙腻子二遍、打磨、刷外墙底漆一遍、外墙乳胶漆二遍等 | m2 | 100 | 39.21 |  | 3921
311.1 | 10116083 | 铲除油漆涂料裱糊面(清除抹灰面油漆涂料) |  | m2 | 100 | 4.77 |  | 477
311.2 | 10114133T | 乳胶漆(室内 墙面 二遍) |  | m2 | 100 | 34.44 |  | 3444
312 | 011406001274 | 抹灰面油漆涂料（天棚） | (1)1、铲除天棚油皮至抹灰层及垃圾清运； (2)2、清扫、满刮外墙腻子二遍、打磨、刷外墙底漆一遍、外墙乳胶漆二遍 (3)3、垃圾清运。 | m2 | 100 | 43.36 |  | 4336
312.1 | 10116083 | 铲除油漆涂料裱糊面(清除抹灰面油漆涂料) |  | m2 | 100 | 4.77 |  | 477
312.2 | 10114134T | 乳胶漆(室内 天棚面 二遍) |  | m2 | 100 | 38.59 |  | 3859
313 | 010901001007 | 更换氟碳涂层铝彩钢瓦屋面 | (1)瓦品种、规格:成品氟碳漆铝镁锰压型板、0.8mm (2)品牌:闽铝牌 | m2 | 420 | 145.67 |  | 61181.4
313.1 | 10109025T | 型材屋面(单层彩钢板 檩条或混凝土面上) |  | m2 | 420 | 145.67 |  | 61181.4
建宁收费所 | [8 empty] | 单位工程(17房屋建筑与装饰)
其他装饰工程 | [8 empty] | 分项工程(17房屋建筑与装饰)
分部分项工程量清单与计价审核表
项目名称:2024年三明高速公路房屋修缮工程协作队伍选择 | [6 empty] | 第75页 共76页
序号 | 项目编码 | 项目名称 | 项目特征描述 | 计量单位 | 工程量 | 金 额(元)
[6 empty] | 综合单价 |  | 合价
314 | 031004003112 | 卫生间漏水治理（卫生间规格1.5*2.1） | (1)1、拆除原洗脸池及坐便器，卫生间修复后重新安装； (2)2、拆除原地面装饰面砖及地面找平层、防水层及垃圾清运； (3)3、拆除2.2米高范围内的墙砖及找平层、防水层； (4)4、室内给水管道按DN32，每间宿舍按10米包干；室内三角阀及软管已包含在内； (5)5、对墙面及地面采用14MM厚水泥砂浆找平，1.5MM厚防水涂膜；重新铺贴墙地面块料瓷砖，规格通原有规格； (6)6、房间平面尺寸1.5*2.1 (7)7、房间号：302、303、305 | 间 | 3 | 4380.93 |  | 13142.79
314.1 | 31006043T | 拆除坐便器 |  | 套 | 3 | 44.61 |  | 133.83
314.2 | 31006019T | 拆除洗脸池 |  | 组 | 3 | 38.92 |  | 116.76
314.3 | 10116040T | 拆除地面装饰层(拆除块料面层 含结合层) 铲除找平层 |  | m2 | 9.45 | 11.77 |  | 111.23
314.4 | 10116049 | 拆除墙面装饰层(拆除墙面块料层 含结合层) |  | m2 | 42.48 | 33.56 |  | 1425.63
314.5 | 10101042 | 人工装车(土方) |  | m3 | 4.31 | 11.82 |  | 50.94
314.6 | 10101084T | 自卸汽车运土(载重10t以内 运距5km以内) |  | m3 | 4.31 | 18.08 |  | 77.92
314.7 | 10111002 | 水泥砂浆找平层(在混凝土 或硬基层面上 20mm厚) |  | m2 | 9.45 | 21.48 |  | 202.99
314.8 | 10112013 | 内墙面水泥砂浆找平抹灰(砖墙、混凝土墙 9+5mm厚) |  | m2 | 42.48 | 29.27 |  | 1243.39
314.9 | 10109090T | 涂料防水(水泥基渗透结晶型防水涂料1.5mm厚 平面) |  | m2 | 9.45 | 18.76 |  | 177.28
314.10 | 10109091T | 涂料防水(水泥基渗透结晶型防水涂料1.5mm厚 立面) |  | m2 | 34.56 | 21.77 |  | 752.37
314.11 | 10111045T | (地砖楼地面 水泥砂浆结合层 不勾缝 周长1600mm以内) |  | m2 | 9.45 | 93 |  | 878.85
314.12 | 10112078T | 内墙面面砖(每块面积≤0.20m2 水泥砂浆粘贴) |  | m2 | 42.48 | 154.3 |  | 6554.66
314.13 | 31006043T | 坐式大便器安装(隐蔽水箱) |  | 套 | 3 | 100.92 |  | 302.76
314.14 | 31006019T | 洗脸盆(立柱式 冷热水) |  | 组 | 3 | 87.09 |  | 261.27
314.15 | 31001339T | 室内塑料给水管(粘接) 外径32mm以内 |  | m | 30 | 28.43 |  | 852.9
315 | 031001006075 | 塑料管 | (1)110排水管 | m | 12 | 27.13 |  | 325.56
315.1 | 31001301 | 室外塑料排水管(粘接) 外径110mm以内 |  | m | 12 | 27.13 |  | 325.56
316 | 011406001277 | 抹灰面油漆涂料（内墙） | (1)室内墙漆铲除清扫及清运； | m2 | 100 | 39.21 |  | 3921
分部分项工程量清单与计价审核表
项目名称:2024年三明高速公路房屋修缮工程协作队伍选择 | [6 empty] | 第76页 共76页
序号 | 项目编码 | 项目名称 | 项目特征描述 | 计量单位 | 工程量 | 金 额(元)
[6 empty] | 综合单价 |  | 合价
(2)满刮外墙腻子二遍、打磨、刷外墙底漆一遍、外墙乳胶漆二遍等
316.1 | 10116083 | 铲除油漆涂料裱糊面(清除抹灰面油漆涂料) |  | m2 | 100 | 4.77 |  | 477
316.2 | 10114133T | 乳胶漆(室内 墙面 二遍) |  | m2 | 100 | 34.44 |  | 3444
317 | 011406001278 | 抹灰面油漆涂料（天棚） | (1)1、铲除天棚油皮至抹灰层及垃圾清运； (2)2、清扫、满刮外墙腻子二遍、打磨、刷外墙底漆一遍、外墙乳胶漆二遍 (3)3、垃圾清运。 | m2 | 100 | 43.36 |  | 4336
317.1 | 10116083 | 铲除油漆涂料裱糊面(清除抹灰面油漆涂料) |  | m2 | 100 | 4.77 |  | 477
317.2 | 10114134T | 乳胶漆(室内 天棚面 二遍) |  | m2 | 100 | 38.59 |  | 3859
合 计 | [7 empty] | 2665978.22

## 总价措施项目清单与计价审核表(含分项)
总价措施项目清单与计价审核表
项目名称:2024年三明高速公路房屋修缮工程协作队伍选择 |  |  |  | 第1页 共4页
序号 | 项 目 名 称 | 计 算 基 础 (元) | 费 率(%) | 金 额(元)
厦沙高速
城东隧道A道出口
其他装饰工程
1 | 安全文明施工费 | 3084 | 0.48 | 15
2 | 其他总价措施费 | 3084 | 0.11 | 3
虬江收费所
其他装饰工程
1 | 安全文明施工费 | 112248 | 0.48 | 539
2 | 其他总价措施费 | 112248 | 0.11 | 123
南阳收费所
其他装饰工程
1 | 安全文明施工费 | 57033 | 0.48 | 274
2 | 其他总价措施费 | 57033 | 0.11 | 63
罗岩山风机房
其他装饰工程
1 | 安全文明施工费 | 81536 | 0.48 | 391
2 | 其他总价措施费 | 81536 | 0.11 | 90
西城收费所
其他装饰工程
1 | 安全文明施工费 | 306463 | 0.48 | 1471
2 | 其他总价措施费 | 306463 | 0.11 | 337
坂面收费所
其他装饰工程
1 | 安全文明施工费 | 87748 | 0.48 | 421
2 | 其他总价措施费 | 87748 | 0.11 | 97
福银高速
沙县收费所
其他装饰工程
1 | 安全文明施工费 | 12790 | 0.48 | 61
2 | 其他总价措施费 | 12790 | 0.11 | 14
青州养护站
其他装饰工程
1 | 安全文明施工费 | 49620 | 0.48 | 238
2 | 其他总价措施费 | 49620 | 0.11 | 55
尤溪收费所
其他装饰工程
1 | 安全文明施工费 | 19609 | 0.48 | 94
2 | 其他总价措施费 | 19609 | 0.11 | 22
尤溪养护站
其他装饰工程
1 | 安全文明施工费 | 50957 | 0.48 | 245
2 | 其他总价措施费 | 50957 | 0.11 | 56
洋中收费所
其他装饰工程
总价措施项目清单与计价表
项目名称:2024年三明高速公路房屋修缮工程协作队伍选择 |  |  |  | 第2页 共4页
序号 | 项 目 名 称 | 计 算 基 础 (元) | 费 率(%) | 金 额(元)
1 | 安全文明施工费 | 177997 | 0.48 | 854
2 | 其他总价措施费 | 177997 | 0.11 | 196
将乐养护站
其他装饰工程
1 | 安全文明施工费 | 47466 | 0.48 | 228
2 | 其他总价措施费 | 47466 | 0.11 | 52
将乐收费所
其他装饰工程
1 | 安全文明施工费 | 199305 | 0.48 | 957
2 | 其他总价措施费 | 199305 | 0.11 | 219
泰宁养护站
其他装饰工程
1 | 安全文明施工费 | 38567 | 0.48 | 185
2 | 其他总价措施费 | 38567 | 0.11 | 42
万安收费所
其他装饰工程
1 | 安全文明施工费 | 31867 | 0.48 | 153
2 | 其他总价措施费 | 31867 | 0.11 | 35
夏茂收费所
其他装饰工程
1 | 安全文明施工费 | 28749 | 0.48 | 138
2 | 其他总价措施费 | 28749 | 0.11 | 32
监控中心18楼活动室
其他装饰工程
1 | 安全文明施工费 | 29234 | 0.48 | 140
2 | 其他总价措施费 | 29234 | 0.11 | 32
三明北收费所
其他装饰工程
1 | 安全文明施工费 | 255226 | 0.48 | 1225
2 | 其他总价措施费 | 255226 | 0.11 | 281
泉三高速
三明南收费所
其他装饰工程
1 | 安全文明施工费 | 70597 | 0.48 | 339
2 | 其他总价措施费 | 70597 | 0.11 | 78
三明南养护站
其他装饰工程
1 | 安全文明施工费 | 168010 | 0.48 | 806
2 | 其他总价措施费 | 168010 | 0.11 | 185
贡川收费所
其他装饰工程
1 | 安全文明施工费 | 14792 | 0.48 | 71
2 | 其他总价措施费 | 14792 | 0.11 | 16
永安北收费所
总价措施项目清单与计价表
项目名称:2024年三明高速公路房屋修缮工程协作队伍选择 |  |  |  | 第3页 共4页
序号 | 项 目 名 称 | 计 算 基 础 (元) | 费 率(%) | 金 额(元)
其他装饰工程
1 | 安全文明施工费 | 21061 | 0.48 | 101
2 | 其他总价措施费 | 21061 | 0.11 | 23
永安北养护站
其他装饰工程
1 | 安全文明施工费 | 25995 | 0.48 | 125
2 | 其他总价措施费 | 25995 | 0.11 | 29
永安南收费所
其他装饰工程
1 | 安全文明施工费 | 25264 | 0.48 | 121
2 | 其他总价措施费 | 25264 | 0.11 | 28
西洋收费所
其他装饰工程
1 | 安全文明施工费 | 5293 | 0.48 | 25
2 | 其他总价措施费 | 5293 | 0.11 | 6
桃源收费所
其他装饰工程
1 | 安全文明施工费 | 76357 | 0.48 | 367
2 | 其他总价措施费 | 76357 | 0.11 | 84
上京收费所
其他装饰工程
1 | 安全文明施工费 | 71815 | 0.48 | 345
2 | 其他总价措施费 | 71815 | 0.11 | 79
大田收费所
其他装饰工程
1 | 安全文明施工费 | 28416 | 0.48 | 136
2 | 其他总价措施费 | 28416 | 0.11 | 31
大田养护站
其他装饰工程
1 | 安全文明施工费 | 4549 | 0.48 | 22
2 | 其他总价措施费 | 4549 | 0.11 | 5
永宁高速
永安西收费所
其他装饰工程
1 | 安全文明施工费 | 346487 | 0.48 | 1663
2 | 其他总价措施费 | 346487 | 0.11 | 381
明溪南收费所
其他装饰工程
1 | 安全文明施工费 | 3998 | 0.48 | 19
2 | 其他总价措施费 | 3998 | 0.11 | 4
明溪南养护站
其他装饰工程
1 | 安全文明施工费 | 14794 | 0.48 | 71
2 | 其他总价措施费 | 14794 | 0.11 | 16
总价措施项目清单与计价表
项目名称:2024年三明高速公路房屋修缮工程协作队伍选择 |  |  |  | 第4页 共4页
序号 | 项 目 名 称 | 计 算 基 础 (元) | 费 率(%) | 金 额(元)
嵩口收费所
其他装饰工程
1 | 安全文明施工费 | 85589 | 0.48 | 411
2 | 其他总价措施费 | 85589 | 0.11 | 94
清流收费所
其他装饰工程
1 | 安全文明施工费 | 37481 | 0.48 | 180
2 | 其他总价措施费 | 37481 | 0.11 | 41
宁化收费所
其他装饰工程
1 | 安全文明施工费 | 79670 | 0.48 | 382
2 | 其他总价措施费 | 79670 | 0.11 | 88
宁化养护站
其他装饰工程
1 | 安全文明施工费 | 5076 | 0.48 | 24
2 | 其他总价措施费 | 5076 | 0.11 | 6
永武高速
小陶收费所
其他装饰工程
1 | 安全文明施工费 | 19140 | 0.48 | 92
2 | 其他总价措施费 | 19140 | 0.11 | 21
湄渝高速
吉口收费所
其他装饰工程
1 | 安全文明施工费 | 7298 | 0.48 | 35
2 | 其他总价措施费 | 7298 | 0.11 | 8
建泰高速
寨下收费所
其他装饰工程
1 | 安全文明施工费 | 8509 | 0.48 | 41
2 | 其他总价措施费 | 8509 | 0.11 | 9
建宁养护站
其他装饰工程
1 | 安全文明施工费 | 78507 | 0.48 | 377
2 | 其他总价措施费 | 78507 | 0.11 | 86
建宁收费所
其他装饰工程
1 | 安全文明施工费 | 21725 | 0.48 | 104
2 | 其他总价措施费 | 21725 | 0.11 | 24
合 计 |  |  |  | 16577

## 单价措施项目清单与计价审核表
单价措施项目清单与计价审核表
项目名称:2024年三明高速公路房屋修缮工程协作队伍选择 | [6 empty] | 第1页 共3页
序号 | 项目编码 | 项目名称 | 项目特征描述 | 计量单位 | 工程量 | 金 额(元)
[6 empty] | 综合单价 |  | 合价
厦沙高速 | [8 empty] | 单项工程(17房屋建筑与装饰)
城东隧道A道出口 | [8 empty] | 单位工程(17房屋建筑与装饰)
其他装饰工程 | [8 empty] | 分项工程(17房屋建筑与装饰)
虬江收费所 | [8 empty] | 单位工程(17房屋建筑与装饰)
其他装饰工程 | [8 empty] | 分项工程(17房屋建筑与装饰)
1 | 011701002001 | 外脚手架及垂直封闭安全网 |  | m2 | 80 | 53.09 |  | 4247.2
2 | 011701006001 | 满堂装饰脚手架 | (1)天棚 (2)12m | m2 | 500 | 24.38 |  | 12190
南阳收费所 | [8 empty] | 单位工程(17房屋建筑与装饰)
其他装饰工程 | [8 empty] | 分项工程(17房屋建筑与装饰)
3 | 011701002002 | 外脚手架及垂直封闭安全网 | (1)屋面 (2)落地式 (3)12m (4)钢管 | m2 | 120 | 53.09 |  | 6370.8
罗岩山风机房 | [8 empty] | 单位工程(17房屋建筑与装饰)
其他装饰工程 | [8 empty] | 分项工程(17房屋建筑与装饰)
4 | 011701002003 | 外脚手架及垂直封闭安全网 | (1)屋面 (2)落地式 (3)6m (4)钢管 | m2 | 150 | 53.09 |  | 7963.5
西城收费所 | [8 empty] | 单位工程(17房屋建筑与装饰)
其他装饰工程 | [8 empty] | 分项工程(17房屋建筑与装饰)
5 | 011701002010 | 外脚手架及垂直封闭安全网 | (1)屋面 (2)落地式 (3)6m (4)钢管 | m2 | 200 | 53.09 |  | 10618
坂面收费所 | [8 empty] | 单位工程(17房屋建筑与装饰)
其他装饰工程 | [8 empty] | 分项工程(17房屋建筑与装饰)
6 | 011701002004 | 外脚手架及垂直封闭安全网 | (1)屋面 (2)落地式 (3)4.5m (4)钢管 | m2 | 120 | 53.09 |  | 6370.8
福银高速 | [8 empty] | 单项工程(17房屋建筑与装饰)
沙县收费所 | [8 empty] | 单位工程(17房屋建筑与装饰)
其他装饰工程 | [8 empty] | 分项工程(17房屋建筑与装饰)
青州养护站 | [8 empty] | 单位工程(17房屋建筑与装饰)
其他装饰工程 | [8 empty] | 分项工程(17房屋建筑与装饰)
尤溪收费所 | [8 empty] | 单位工程(17房屋建筑与装饰)
其他装饰工程 | [8 empty] | 分项工程(17房屋建筑与装饰)
尤溪养护站 | [8 empty] | 单位工程(17房屋建筑与装饰)
其他装饰工程 | [8 empty] | 分项工程(17房屋建筑与装饰)
洋中收费所 | [8 empty] | 单位工程(17房屋建筑与装饰)
其他装饰工程 | [8 empty] | 分项工程(17房屋建筑与装饰)
将乐养护站 | [8 empty] | 单位工程(17房屋建筑与装饰)
其他装饰工程 | [8 empty] | 分项工程(17房屋建筑与装饰)
将乐收费所 | [8 empty] | 单位工程(17房屋建筑与装饰)
其他装饰工程 | [8 empty] | 分项工程(17房屋建筑与装饰)
单价措施项目清单与计价审核表
项目名称:2024年三明高速公路房屋修缮工程协作队伍选择 | [6 empty] | 第2页 共3页
序号 | 项目编码 | 项目名称 | 项目特征描述 | 计量单位 | 工程量 | 金 额(元)
[6 empty] | 综合单价 |  | 合价
7 | 011701002100 | 外脚手架及垂直封闭安全网 | (1)屋面 (2)落地式 (3)4.5m (4)钢管 | m2 | 136 | 53.09 |  | 7220.24
泰宁养护站 | [8 empty] | 单位工程(17房屋建筑与装饰)
其他装饰工程 | [8 empty] | 分项工程(17房屋建筑与装饰)
万安收费所 | [8 empty] | 单位工程(17房屋建筑与装饰)
其他装饰工程 | [8 empty] | 分项工程(17房屋建筑与装饰)
夏茂收费所 | [8 empty] | 单位工程(17房屋建筑与装饰)
其他装饰工程 | [8 empty] | 分项工程(17房屋建筑与装饰)
8 | 011701002101 | 外脚手架及垂直封闭安全网 | (1)屋面 (2)落地式 (3)6m (4)钢管 | m2 | 100 | 53.09 |  | 5309
监控中心18楼活动室 | [8 empty] | 单位工程(17房屋建筑与装饰)
其他装饰工程 | [8 empty] | 分项工程(17房屋建筑与装饰)
三明北收费所 | [8 empty] | 单位工程(17房屋建筑与装饰)
其他装饰工程 | [8 empty] | 分项工程(17房屋建筑与装饰)
9 | 011701002103 | 外脚手架及垂直封闭安全网 | (1)宿舍楼外墙刷防水涂料 | m2 | 200 | 52.77 |  | 10554
泉三高速 | [8 empty] | 单项工程(17房屋建筑与装饰)
三明南收费所 | [8 empty] | 单位工程(17房屋建筑与装饰)
其他装饰工程 | [8 empty] | 分项工程(17房屋建筑与装饰)
三明南养护站 | [8 empty] | 单位工程(17房屋建筑与装饰)
其他装饰工程 | [8 empty] | 分项工程(17房屋建筑与装饰)
10 | 011701002098 | 外脚手架及垂直封闭安全网 | (1)仓库外立面刷漆 | m2 | 300 | 52.77 |  | 15831
贡川收费所 | [8 empty] | 单位工程(17房屋建筑与装饰)
其他装饰工程 | [8 empty] | 分项工程(17房屋建筑与装饰)
11 | 011701002097 | 外脚手架及垂直封闭安全网 | (1)门头外墙脚手架 | m2 | 52 | 52.77 |  | 2744.04
永安北收费所 | [8 empty] | 单位工程(17房屋建筑与装饰)
其他装饰工程 | [8 empty] | 分项工程(17房屋建筑与装饰)
永安北养护站 | [8 empty] | 单位工程(17房屋建筑与装饰)
其他装饰工程 | [8 empty] | 分项工程(17房屋建筑与装饰)
永安南收费所 | [8 empty] | 单位工程(17房屋建筑与装饰)
其他装饰工程 | [8 empty] | 分项工程(17房屋建筑与装饰)
西洋收费所 | [8 empty] | 单位工程(17房屋建筑与装饰)
其他装饰工程 | [8 empty] | 分项工程(17房屋建筑与装饰)
桃源收费所 | [8 empty] | 单位工程(17房屋建筑与装饰)
其他装饰工程 | [8 empty] | 分项工程(17房屋建筑与装饰)
上京收费所 | [8 empty] | 单位工程(17房屋建筑与装饰)
其他装饰工程 | [8 empty] | 分项工程(17房屋建筑与装饰)
大田收费所 | [8 empty] | 单位工程(17房屋建筑与装饰)
其他装饰工程 | [8 empty] | 分项工程(17房屋建筑与装饰)
12 | 011701002083 | 外脚手架及垂直封闭安全网 | (1)四楼楼梯刷墙漆 | m2 | 80 | 52.77 |  | 4221.6
大田养护站 | [8 empty] | 单位工程(17房屋建筑与装饰)
其他装饰工程 | [8 empty] | 分项工程(17房屋建筑与装饰)
单价措施项目清单与计价审核表
项目名称:2024年三明高速公路房屋修缮工程协作队伍选择 | [6 empty] | 第3页 共3页
序号 | 项目编码 | 项目名称 | 项目特征描述 | 计量单位 | 工程量 | 金 额(元)
[6 empty] | 综合单价 |  | 合价
永宁高速 | [8 empty] | 单项工程(17房屋建筑与装饰)
永安西收费所 | [8 empty] | 单位工程(17房屋建筑与装饰)
其他装饰工程 | [8 empty] | 分项工程(17房屋建筑与装饰)
13 | 011701002095 | 外脚手架及垂直封闭安全网 | (1)屋面 (2)落地式 (3)8m (4)钢管 | m2 | 180 | 53.09 |  | 9556.2
14 | 011703001002 | 垂直运输 | (1)10.9m、7.85m两种高度 | 项 | 1 | 10333.83 |  | 10333.83
明溪南收费所 | [8 empty] | 单位工程(17房屋建筑与装饰)
其他装饰工程 | [8 empty] | 分项工程(17房屋建筑与装饰)
明溪南养护站 | [8 empty] | 单位工程(17房屋建筑与装饰)
其他装饰工程 | [8 empty] | 分项工程(17房屋建筑与装饰)
嵩口收费所 | [8 empty] | 单位工程(17房屋建筑与装饰)
其他装饰工程 | [8 empty] | 分项工程(17房屋建筑与装饰)
15 | 011701002102 | 外脚手架及垂直封闭安全网 | (1)屋面 (2)落地式 (3)6m (4)钢管 | m2 | 150 | 53.09 |  | 7963.5
清流收费所 | [8 empty] | 单位工程(17房屋建筑与装饰)
其他装饰工程 | [8 empty] | 分项工程(17房屋建筑与装饰)
宁化收费所 | [8 empty] | 单位工程(17房屋建筑与装饰)
其他装饰工程 | [8 empty] | 分项工程(17房屋建筑与装饰)
16 | 011701002096 | 外脚手架及垂直封闭安全网 | (1)办公楼后侧，办公楼外墙，宿舍楼外墙（天沟防水治理） | m2 | 400 | 52.77 |  | 21108
宁化养护站 | [8 empty] | 单位工程(17房屋建筑与装饰)
其他装饰工程 | [8 empty] | 分项工程(17房屋建筑与装饰)
永武高速 | [8 empty] | 单项工程(17房屋建筑与装饰)
小陶收费所 | [8 empty] | 单位工程(17房屋建筑与装饰)
其他装饰工程 | [8 empty] | 分项工程(17房屋建筑与装饰)
湄渝高速 | [8 empty] | 单项工程(17房屋建筑与装饰)
吉口收费所 | [8 empty] | 单位工程(17房屋建筑与装饰)
其他装饰工程 | [8 empty] | 分项工程(17房屋建筑与装饰)
17 | 011701002085 | 外脚手架及垂直封闭安全网 | (1)3楼立面梁上部结构拆除 | m2 | 40 | 52.77 |  | 2110.8
建泰高速 | [8 empty] | 单项工程(17房屋建筑与装饰)
寨下收费所 | [8 empty] | 单位工程(17房屋建筑与装饰)
其他装饰工程 | [8 empty] | 分项工程(17房屋建筑与装饰)
建宁养护站 | [8 empty] | 单位工程(17房屋建筑与装饰)
其他装饰工程 | [8 empty] | 分项工程(17房屋建筑与装饰)
建宁收费所 | [8 empty] | 单位工程(17房屋建筑与装饰)
其他装饰工程 | [8 empty] | 分项工程(17房屋建筑与装饰)
合 计 | [7 empty] | 144712.51

## 单价措施项目清单与计价审核表(含定额)
单价措施项目清单与计价审核表
项目名称:2024年三明高速公路房屋修缮工程协作队伍选择 | [6 empty] | 第1页 共5页
序号 | 项目编码 | 项目名称 | 项目特征描述 | 计量单位 | 工程量 | 金 额(元)
[6 empty] | 综合单价 |  | 合价
厦沙高速 | [8 empty] | 单项工程(17房屋建筑与装饰)
城东隧道A道出口 | [8 empty] | 单位工程(17房屋建筑与装饰)
其他装饰工程 | [8 empty] | 分项工程(17房屋建筑与装饰)
虬江收费所 | [8 empty] | 单位工程(17房屋建筑与装饰)
其他装饰工程 | [8 empty] | 分项工程(17房屋建筑与装饰)
1 | 011701002001 | 外脚手架及垂直封闭安全网 |  | m2 | 80 | 53.09 |  | 4247.2
1.1 | 10117001T | 外脚手架（落地式钢管）(外墙扣件式钢管脚手架 双排 建筑物高度30m以内) 单独装饰工程 |  | m2 | 80 | 44.35 |  | 3548
1.2 | 10117015 | 建筑物垂直封闭(阻燃安全网) |  | m2 | 80 | 8.74 |  | 699.2
2 | 011701006001 | 满堂装饰脚手架 | (1)天棚 (2)12m | m2 | 500 | 24.38 |  | 12190
2.1 | 10117019T | 装修脚手架(装修满堂脚手架 基本层3.6m-12m) |  | m2 | 500 | 24.38 |  | 12190
南阳收费所 | [8 empty] | 单位工程(17房屋建筑与装饰)
其他装饰工程 | [8 empty] | 分项工程(17房屋建筑与装饰)
3 | 011701002002 | 外脚手架及垂直封闭安全网 | (1)屋面 (2)落地式 (3)12m (4)钢管 | m2 | 120 | 53.09 |  | 6370.8
3.1 | 10117001T | 外脚手架（落地式钢管）(外墙扣件式钢管脚手架 双排 建筑物高度30m以内) 单独装饰工程 |  | m2 | 120 | 44.35 |  | 5322
3.2 | 10117015 | 建筑物垂直封闭(阻燃安全网) |  | m2 | 120 | 8.74 |  | 1048.8
罗岩山风机房 | [8 empty] | 单位工程(17房屋建筑与装饰)
其他装饰工程 | [8 empty] | 分项工程(17房屋建筑与装饰)
4 | 011701002003 | 外脚手架及垂直封闭安全网 | (1)屋面 (2)落地式 (3)6m (4)钢管 | m2 | 150 | 53.09 |  | 7963.5
4.1 | 10117001T | 外脚手架（落地式钢管）(外墙扣件式钢管脚手架 双排 建筑物高度30m以内) 单独装饰工程 |  | m2 | 150 | 44.35 |  | 6652.5
4.2 | 10117015 | 建筑物垂直封闭(阻燃安全网) |  | m2 | 150 | 8.74 |  | 1311
西城收费所 | [8 empty] | 单位工程(17房屋建筑与装饰)
其他装饰工程 | [8 empty] | 分项工程(17房屋建筑与装饰)
5 | 011701002010 | 外脚手架及垂直封闭安全网 | (1)屋面 (2)落地式 (3)6m (4)钢管 | m2 | 200 | 53.09 |  | 10618
5.1 | 10117001T | 外脚手架（落地式钢管）(外墙扣件式钢管脚手架 双排 建筑物高度30m以内) 单独装饰工程 |  | m2 | 200 | 44.35 |  | 8870
5.2 | 10117015 | 建筑物垂直封闭(阻燃安全网) |  | m2 | 200 | 8.74 |  | 1748
坂面收费所 | [8 empty] | 单位工程(17房屋建筑与装饰)
其他装饰工程 | [8 empty] | 分项工程(17房屋建筑与装饰)
单价措施项目清单与计价审核表
项目名称:2024年三明高速公路房屋修缮工程协作队伍选择 | [6 empty] | 第2页 共5页
序号 | 项目编码 | 项目名称 | 项目特征描述 | 计量单位 | 工程量 | 金 额(元)
[6 empty] | 综合单价 |  | 合价
6 | 011701002004 | 外脚手架及垂直封闭安全网 | (1)屋面 (2)落地式 (3)4.5m (4)钢管 | m2 | 120 | 53.09 |  | 6370.8
6.1 | 10117001T | 外脚手架（落地式钢管）(外墙扣件式钢管脚手架 双排 建筑物高度30m以内) 单独装饰工程 |  | m2 | 120 | 44.35 |  | 5322
6.2 | 10117015 | 建筑物垂直封闭(阻燃安全网) |  | m2 | 120 | 8.74 |  | 1048.8
福银高速 | [8 empty] | 单项工程(17房屋建筑与装饰)
沙县收费所 | [8 empty] | 单位工程(17房屋建筑与装饰)
其他装饰工程 | [8 empty] | 分项工程(17房屋建筑与装饰)
青州养护站 | [8 empty] | 单位工程(17房屋建筑与装饰)
其他装饰工程 | [8 empty] | 分项工程(17房屋建筑与装饰)
尤溪收费所 | [8 empty] | 单位工程(17房屋建筑与装饰)
其他装饰工程 | [8 empty] | 分项工程(17房屋建筑与装饰)
尤溪养护站 | [8 empty] | 单位工程(17房屋建筑与装饰)
其他装饰工程 | [8 empty] | 分项工程(17房屋建筑与装饰)
洋中收费所 | [8 empty] | 单位工程(17房屋建筑与装饰)
其他装饰工程 | [8 empty] | 分项工程(17房屋建筑与装饰)
将乐养护站 | [8 empty] | 单位工程(17房屋建筑与装饰)
其他装饰工程 | [8 empty] | 分项工程(17房屋建筑与装饰)
将乐收费所 | [8 empty] | 单位工程(17房屋建筑与装饰)
其他装饰工程 | [8 empty] | 分项工程(17房屋建筑与装饰)
7 | 011701002100 | 外脚手架及垂直封闭安全网 | (1)屋面 (2)落地式 (3)4.5m (4)钢管 | m2 | 136 | 53.09 |  | 7220.24
7.1 | 10117001T | 外脚手架（落地式钢管）(外墙扣件式钢管脚手架 双排 建筑物高度30m以内) 单独装饰工程 |  | m2 | 136 | 44.35 |  | 6031.6
7.2 | 10117015 | 建筑物垂直封闭(阻燃安全网) |  | m2 | 136 | 8.74 |  | 1188.64
泰宁养护站 | [8 empty] | 单位工程(17房屋建筑与装饰)
其他装饰工程 | [8 empty] | 分项工程(17房屋建筑与装饰)
万安收费所 | [8 empty] | 单位工程(17房屋建筑与装饰)
其他装饰工程 | [8 empty] | 分项工程(17房屋建筑与装饰)
夏茂收费所 | [8 empty] | 单位工程(17房屋建筑与装饰)
其他装饰工程 | [8 empty] | 分项工程(17房屋建筑与装饰)
8 | 011701002101 | 外脚手架及垂直封闭安全网 | (1)屋面 (2)落地式 (3)6m (4)钢管 | m2 | 100 | 53.09 |  | 5309
8.1 | 10117001T | 外脚手架（落地式钢管）(外墙扣件式钢管脚手架 双排 建筑物高度30m以内) 单独装饰工程 |  | m2 | 100 | 44.35 |  | 4435
8.2 | 10117015 | 建筑物垂直封闭(阻燃安全网) |  | m2 | 100 | 8.74 |  | 874
监控中心18楼活动室 | [8 empty] | 单位工程(17房屋建筑与装饰)
单价措施项目清单与计价审核表
项目名称:2024年三明高速公路房屋修缮工程协作队伍选择 | [6 empty] | 第3页 共5页
序号 | 项目编码 | 项目名称 | 项目特征描述 | 计量单位 | 工程量 | 金 额(元)
[6 empty] | 综合单价 |  | 合价
其他装饰工程 | [8 empty] | 分项工程(17房屋建筑与装饰)
三明北收费所 | [8 empty] | 单位工程(17房屋建筑与装饰)
其他装饰工程 | [8 empty] | 分项工程(17房屋建筑与装饰)
9 | 011701002103 | 外脚手架及垂直封闭安全网 | (1)宿舍楼外墙刷防水涂料 | m2 | 200 | 52.77 |  | 10554
9.1 | 10117001T | 外脚手架（落地式钢管）(外墙扣件式钢管脚手架 双排 建筑物高度30m以内) 单独装饰工程 |  | m2 | 200 | 44.03 |  | 8806
9.2 | 10117015 | 建筑物垂直封闭(阻燃安全网) |  | m2 | 200 | 8.74 |  | 1748
泉三高速 | [8 empty] | 单项工程(17房屋建筑与装饰)
三明南收费所 | [8 empty] | 单位工程(17房屋建筑与装饰)
其他装饰工程 | [8 empty] | 分项工程(17房屋建筑与装饰)
三明南养护站 | [8 empty] | 单位工程(17房屋建筑与装饰)
其他装饰工程 | [8 empty] | 分项工程(17房屋建筑与装饰)
10 | 011701002098 | 外脚手架及垂直封闭安全网 | (1)仓库外立面刷漆 | m2 | 300 | 52.77 |  | 15831
10.1 | 10117001T | 外脚手架（落地式钢管）(外墙扣件式钢管脚手架 双排 建筑物高度30m以内) 单独装饰工程 |  | m2 | 300 | 44.03 |  | 13209
10.2 | 10117015 | 建筑物垂直封闭(阻燃安全网) |  | m2 | 300 | 8.74 |  | 2622
贡川收费所 | [8 empty] | 单位工程(17房屋建筑与装饰)
其他装饰工程 | [8 empty] | 分项工程(17房屋建筑与装饰)
11 | 011701002097 | 外脚手架及垂直封闭安全网 | (1)门头外墙脚手架 | m2 | 52 | 52.77 |  | 2744.04
11.1 | 10117001T | 外脚手架（落地式钢管）(外墙扣件式钢管脚手架 双排 建筑物高度30m以内) 单独装饰工程 |  | m2 | 52 | 44.03 |  | 2289.56
11.2 | 10117015 | 建筑物垂直封闭(阻燃安全网) |  | m2 | 52 | 8.74 |  | 454.48
永安北收费所 | [8 empty] | 单位工程(17房屋建筑与装饰)
其他装饰工程 | [8 empty] | 分项工程(17房屋建筑与装饰)
永安北养护站 | [8 empty] | 单位工程(17房屋建筑与装饰)
其他装饰工程 | [8 empty] | 分项工程(17房屋建筑与装饰)
永安南收费所 | [8 empty] | 单位工程(17房屋建筑与装饰)
其他装饰工程 | [8 empty] | 分项工程(17房屋建筑与装饰)
西洋收费所 | [8 empty] | 单位工程(17房屋建筑与装饰)
其他装饰工程 | [8 empty] | 分项工程(17房屋建筑与装饰)
桃源收费所 | [8 empty] | 单位工程(17房屋建筑与装饰)
其他装饰工程 | [8 empty] | 分项工程(17房屋建筑与装饰)
上京收费所 | [8 empty] | 单位工程(17房屋建筑与装饰)
其他装饰工程 | [8 empty] | 分项工程(17房屋建筑与装饰)
大田收费所 | [8 empty] | 单位工程(17房屋建筑与装饰)
其他装饰工程 | [8 empty] | 分项工程(17房屋建筑与装饰)
12 | 011701002083 | 外脚手架及垂直封闭安全网 | (1)四楼楼梯刷墙漆 | m2 | 80 | 52.77 |  | 4221.6
单价措施项目清单与计价审核表
项目名称:2024年三明高速公路房屋修缮工程协作队伍选择 | [6 empty] | 第4页 共5页
序号 | 项目编码 | 项目名称 | 项目特征描述 | 计量单位 | 工程量 | 金 额(元)
[6 empty] | 综合单价 |  | 合价
12.1 | 10117001T | 外脚手架（落地式钢管）(外墙扣件式钢管脚手架 双排 建筑物高度30m以内) 单独装饰工程 |  | m2 | 80 | 44.03 |  | 3522.4
12.2 | 10117015 | 建筑物垂直封闭(阻燃安全网) |  | m2 | 80 | 8.74 |  | 699.2
大田养护站 | [8 empty] | 单位工程(17房屋建筑与装饰)
其他装饰工程 | [8 empty] | 分项工程(17房屋建筑与装饰)
永宁高速 | [8 empty] | 单项工程(17房屋建筑与装饰)
永安西收费所 | [8 empty] | 单位工程(17房屋建筑与装饰)
其他装饰工程 | [8 empty] | 分项工程(17房屋建筑与装饰)
13 | 011701002095 | 外脚手架及垂直封闭安全网 | (1)屋面 (2)落地式 (3)8m (4)钢管 | m2 | 180 | 53.09 |  | 9556.2
13.1 | 10117001T | 外脚手架（落地式钢管）(外墙扣件式钢管脚手架 双排 建筑物高度30m以内) 单独装饰工程 |  | m2 | 180 | 44.35 |  | 7983
13.2 | 10117015 | 建筑物垂直封闭(阻燃安全网) |  | m2 | 180 | 8.74 |  | 1573.2
14 | 011703001002 | 垂直运输 | (1)10.9m、7.85m两种高度 | 项 | 1 | 10333.83 |  | 10333.83
14.1 | 10117104T | 垂直运输工程(人工搬运 钢筋、水泥、石灰、油漆、涂料 每上2层楼) |  | t | 74.661 | 138.41 |  | 10333.83
明溪南收费所 | [8 empty] | 单位工程(17房屋建筑与装饰)
其他装饰工程 | [8 empty] | 分项工程(17房屋建筑与装饰)
明溪南养护站 | [8 empty] | 单位工程(17房屋建筑与装饰)
其他装饰工程 | [8 empty] | 分项工程(17房屋建筑与装饰)
嵩口收费所 | [8 empty] | 单位工程(17房屋建筑与装饰)
其他装饰工程 | [8 empty] | 分项工程(17房屋建筑与装饰)
15 | 011701002102 | 外脚手架及垂直封闭安全网 | (1)屋面 (2)落地式 (3)6m (4)钢管 | m2 | 150 | 53.09 |  | 7963.5
15.1 | 10117001T | 外脚手架（落地式钢管）(外墙扣件式钢管脚手架 双排 建筑物高度30m以内) 单独装饰工程 |  | m2 | 150 | 44.35 |  | 6652.5
15.2 | 10117015 | 建筑物垂直封闭(阻燃安全网) |  | m2 | 150 | 8.74 |  | 1311
清流收费所 | [8 empty] | 单位工程(17房屋建筑与装饰)
其他装饰工程 | [8 empty] | 分项工程(17房屋建筑与装饰)
宁化收费所 | [8 empty] | 单位工程(17房屋建筑与装饰)
其他装饰工程 | [8 empty] | 分项工程(17房屋建筑与装饰)
16 | 011701002096 | 外脚手架及垂直封闭安全网 | (1)办公楼后侧，办公楼外墙，宿舍楼外墙（天沟防水治理） | m2 | 400 | 52.77 |  | 21108
16.1 | 10117001T | 外脚手架（落地式钢管）(外墙扣件式钢管脚手架 双排 建筑物高度30m以内) 单独装饰 |  | m2 | 400 | 44.03 |  | 17612
单价措施项目清单与计价审核表
项目名称:2024年三明高速公路房屋修缮工程协作队伍选择 | [6 empty] | 第5页 共5页
序号 | 项目编码 | 项目名称 | 项目特征描述 | 计量单位 | 工程量 | 金 额(元)
[6 empty] | 综合单价 |  | 合价
工程
16.2 | 10117015 | 建筑物垂直封闭(阻燃安全网) |  | m2 | 400 | 8.74 |  | 3496
宁化养护站 | [8 empty] | 单位工程(17房屋建筑与装饰)
其他装饰工程 | [8 empty] | 分项工程(17房屋建筑与装饰)
永武高速 | [8 empty] | 单项工程(17房屋建筑与装饰)
小陶收费所 | [8 empty] | 单位工程(17房屋建筑与装饰)
其他装饰工程 | [8 empty] | 分项工程(17房屋建筑与装饰)
湄渝高速 | [8 empty] | 单项工程(17房屋建筑与装饰)
吉口收费所 | [8 empty] | 单位工程(17房屋建筑与装饰)
其他装饰工程 | [8 empty] | 分项工程(17房屋建筑与装饰)
17 | 011701002085 | 外脚手架及垂直封闭安全网 | (1)3楼立面梁上部结构拆除 | m2 | 40 | 52.77 |  | 2110.8
17.1 | 10117001T | 外脚手架（落地式钢管）(外墙扣件式钢管脚手架 双排 建筑物高度30m以内) 单独装饰工程 |  | m2 | 40 | 44.03 |  | 1761.2
17.2 | 10117015 | 建筑物垂直封闭(阻燃安全网) |  | m2 | 40 | 8.74 |  | 349.6
建泰高速 | [8 empty] | 单项工程(17房屋建筑与装饰)
寨下收费所 | [8 empty] | 单位工程(17房屋建筑与装饰)
其他装饰工程 | [8 empty] | 分项工程(17房屋建筑与装饰)
建宁养护站 | [8 empty] | 单位工程(17房屋建筑与装饰)
其他装饰工程 | [8 empty] | 分项工程(17房屋建筑与装饰)
建宁收费所 | [8 empty] | 单位工程(17房屋建筑与装饰)
其他装饰工程 | [8 empty] | 分项工程(17房屋建筑与装饰)
合 计 | [7 empty] | 144712.51

## 其他项目清单与计价汇总表
其他项目清单与计价汇总表
项目名称:2024年三明高速公路房屋修缮工程协作队伍选择 |  |  | 第1页 共1页
序号 | 项 目 名 称 | 金额(元) | 备注
1 | 暂列金额 | 99108
2 | 专业工程暂估价
3 | 总承包服务费
合 计 |  | 99108 | ——