## 封1工程量清单
沈海高速八尺门征管（营区）所改扩建工程
工程量清单
报价(小写):
(大写):

## 表2工程项目造价汇总表
工程项目造价汇总表
工程名称:沈海高速八尺门征管（营区）所改扩建工程 |  |  | 第1页 共1页
序号 | 单项工程名称 | 金额(元) | 备注
1 | 生产管理楼
2 | 配电房、水泵房
其中 | 地下室开挖基坑支护专业暂估价 | 120000 | 固定费用，不可竞争
3 | 停车棚
4 | 室外总体
5 | 园林绿化
6 | 安全生产费 | 127000 | 固定费用，不可竞争
7 | 人员费用 | 122625 | 固定费用，不可竞争
7.1 | 现场负责人 | 46325 | 不含税单价8500元/（人*月），数量暂定1人，5个月，且此项为固定项，不参与竞争性报价
7.2 | 专职安全员 | 40875 | 不含税单价7500元/（人*月），数量暂定1人，5个月，且此项为固定项，不参与竞争性报价
7.3 | 技术人员 | 35425 | 不含税单价6500元/（人*月），数量暂定1人，5个月，且此项为固定项，不参与竞争性报价，本项根据实际需求计列，不参与竞争性报价，技术人员需服从采购人的管理，并接受统一调配。
8 | 暂列金 | 400000 | 固定费用，不可竞争
合 计（1+2+3+4+5+6+7+8）

## 表3单项工程造价汇总表
单项工程造价汇总表
工程名称：沈海高速八尺门征管（营区）所改扩建工程 生产管理楼 |  |  | 第1页 共8页
序号 | 单位工程名称 | 金额(元) | 其中
|  |  | 安全文明施工费(元) | 人工费 （元）
1 | 生产管理楼
合 计
单项工程造价汇总表
工程名称：沈海高速八尺门征管（营区）所改扩建工程 配电房、水泵房 |  |  | 第2页 共8页
序号 | 单位工程名称 | 金额(元) | 其中
|  |  | 安全文明施工费(元) | 人工费 （元）
1 | 配电房、水泵房地下部分
2 | 配电房、水泵房地上部分
合 计
单项工程造价汇总表
工程名称：沈海高速八尺门征管（营区）所改扩建工程 停车棚 |  |  | 第3页 共8页
序号 | 单位工程名称 | 金额(元) | 其中
|  |  | 安全文明施工费(元) | 人工费 （元）
1 | 停车棚
合 计
单项工程造价汇总表
工程名称：沈海高速八尺门征管（营区）所改扩建工程 室外总体 |  |  | 第4页 共8页
序号 | 单位工程名称 | 金额(元) | 其中
|  |  | 安全文明施工费(元) | 人工费 （元）
1 | 室外总体市政工程
合 计
单项工程造价汇总表
工程名称：沈海高速八尺门征管（营区）所改扩建工程 园林绿化 |  |  | 第5页 共8页
序号 | 单位工程名称 | 金额(元) | 其中
|  |  | 安全文明施工费(元) | 人工费 （元）
1 | 园林绿化与景观工程
合 计
单项工程造价汇总表
工程名称：沈海高速八尺门征管（营区）所改扩建工程 暂列金 |  |  | 第6页 共8页
序号 | 单位工程名称 | 金额(元) | 其中
|  |  | 安全文明施工费(元) | 人工费 （元）
1 | 暂列金
合 计
单项工程造价汇总表
工程名称：沈海高速八尺门征管（营区）所改扩建工程 人员费用 |  |  | 第7页 共8页
序号 | 单位工程名称 | 金额(元) | 其中
|  |  | 安全文明施工费(元) | 人工费 （元）
1 | 人员费用
合 计
单项工程造价汇总表
工程名称：沈海高速八尺门征管（营区）所改扩建工程 安全生产费 |  |  | 第8页 共8页
序号 | 单位工程名称 | 金额(元) | 其中
|  |  | 安全文明施工费(元) | 人工费 （元）
1 | 安全生产费
合 计

## 表4单位工程造价汇总表
单位工程造价汇总表
工程名称：沈海高速八尺门征管（营区）所改扩建工程 生产管理楼 生产管理楼 |  | 第1页 共9页
序号 | 汇 总 内 容 | 金 额(元)
1 | 分部分项工程费
1.1 | 土方工程
1.2 | 桩基工程
1.3 | 砌筑工程
1.4 | 混凝土工程
1.5 | 钢筋工程
1.6 | 屋面工程
1.7 | 金属构件工程
1.8 | 防水
1.9 | 楼地面工程
1.10 | 内墙柱面工程
1.11 | 外墙面工程
1.12 | 天棚工程
1.13 | 门窗工程
1.14 | 其他一般土建工程
1.15 | 其他装饰工程
2 | 措施项目费
2.1 | 总价措施项目费
2.1.1 | 安全文明施工费
2.1.2 | 其他总价措施费
2.1.3 | 扬尘防治措施费
2.2 | 单价措施项目费
3 | 其他项目费
3.1 | 暂列金额
3.2 | 专业工程暂估价
3.3 | 总承包服务费
合 计=1+2+3
单位工程造价汇总表
工程名称：沈海高速八尺门征管（营区）所改扩建工程 配电房、水泵房 配电房、水泵房地下部分 |  | 第2页 共9页
序号 | 汇 总 内 容 | 金 额(元)
1 | 分部分项工程费
1.1 | 土方工程
1.2 | 桩基工程
1.3 | 砌筑工程
1.4 | 混凝土工程
1.5 | 钢筋工程
1.6 | 金属构件工程
1.7 | 地下室底板防水
1.8 | 楼地面工程
1.9 | 内墙柱面工程
1.10 | 天棚工程
1.11 | 门窗工程
1.12 | 其他装饰工程
1.13 | 地下室开挖基坑支护专业暂估价
2 | 措施项目费
2.1 | 总价措施项目费
2.1.1 | 安全文明施工费
2.1.2 | 其他总价措施费
2.1.3 | 扬尘防治措施费
2.2 | 单价措施项目费
3 | 其他项目费
3.1 | 暂列金额
3.2 | 专业工程暂估价
3.3 | 总承包服务费
合 计=1+2+3
单位工程造价汇总表
工程名称：沈海高速八尺门征管（营区）所改扩建工程 配电房、水泵房 配电房、水泵房地上部分 |  | 第3页 共9页
序号 | 汇 总 内 容 | 金 额(元)
1 | 分部分项工程费
1.1 | 砌筑工程
1.2 | 混凝土工程
1.3 | 楼地面工程
1.4 | 内墙柱面工程
1.5 | 外墙面工程
1.6 | 天棚工程
1.7 | 门窗工程
1.8 | 其他装饰工程
1.9 | 其他一般土建工程
1.10 | 屋面工程
2 | 措施项目费
2.1 | 总价措施项目费
2.1.1 | 安全文明施工费
2.1.2 | 其他总价措施费
2.1.3 | 扬尘防治措施费
2.2 | 单价措施项目费
3 | 其他项目费
3.1 | 暂列金额
3.2 | 专业工程暂估价
3.3 | 总承包服务费
合 计=1+2+3
单位工程造价汇总表
工程名称：沈海高速八尺门征管（营区）所改扩建工程 停车棚 停车棚 |  | 第4页 共9页
序号 | 汇 总 内 容 | 金 额(元)
1 | 分部分项工程费
1.1 | 土石方
1.2 | 一般土建
1.3 | 钢筋工程
2 | 措施项目费
2.1 | 总价措施项目费
2.1.1 | 安全文明施工费
2.1.2 | 其他总价措施费
2.1.3 | 扬尘防治措施费
2.2 | 单价措施项目费
3 | 其他项目费
3.1 | 暂列金额
3.2 | 专业工程暂估价
3.3 | 总承包服务费
合 计=1+2+3
单位工程造价汇总表
工程名称：沈海高速八尺门征管（营区）所改扩建工程 室外总体 室外总体市政工程 |  | 第5页 共9页
序号 | 汇 总 内 容 | 金 额(元)
1 | 分部分项工程费
1.1 | 室外道路
1.2 | 伸缩大门
1.3 | 垃圾池
2 | 措施项目费
2.1 | 总价措施项目费
2.1.1 | 安全文明施工费
2.1.2 | 其他总价措施费
2.1.3 | 扬尘防治措施费
2.2 | 单价措施项目费
3 | 其他项目费
3.1 | 暂列金额
3.2 | 专业工程暂估价
3.3 | 总承包服务费
合 计=1+2+3
单位工程造价汇总表
工程名称：沈海高速八尺门征管（营区）所改扩建工程 园林绿化 园林绿化与景观工程 |  | 第6页 共9页
序号 | 汇 总 内 容 | 金 额(元)
1 | 分部分项工程费
1.1 | 室外绿化
2 | 措施项目费
2.1 | 总价措施项目费
2.1.1 | 安全文明施工费
2.1.2 | 其他总价措施费
2.1.3 | 扬尘防治措施费
2.2 | 单价措施项目费
3 | 其他项目费
3.1 | 暂列金额
3.2 | 专业工程暂估价
3.3 | 总承包服务费
合 计=1+2+3
单位工程造价汇总表
工程名称：沈海高速八尺门征管（营区）所改扩建工程 暂列金 暂列金 |  | 第7页 共9页
序号 | 汇 总 内 容 | 金 额(元)
1 | 分部分项工程费
1.1 | 暂列金
2 | 措施项目费
2.1 | 总价措施项目费
2.1.1 | 安全文明施工费
2.1.2 | 其他总价措施费
2.1.3 | 扬尘防治措施费
2.2 | 单价措施项目费
3 | 其他项目费
3.1 | 暂列金额
3.2 | 专业工程暂估价
3.3 | 总承包服务费
合 计=1+2+3
单位工程造价汇总表
工程名称：沈海高速八尺门征管（营区）所改扩建工程 人员费用 人员费用 |  | 第8页 共9页
序号 | 汇 总 内 容 | 金 额(元)
1 | 分部分项工程费
1.1 | 人员费用
2 | 措施项目费
2.1 | 总价措施项目费
2.1.1 | 安全文明施工费
2.1.2 | 其他总价措施费
2.1.3 | 扬尘防治措施费
2.2 | 单价措施项目费
3 | 其他项目费
3.1 | 人员费用
3.2 | 专业工程暂估价
3.3 | 总承包服务费
合 计=1+2+3
单位工程造价汇总表
工程名称：沈海高速八尺门征管（营区）所改扩建工程 安全生产费 安全生产费 |  | 第9页 共9页
序号 | 汇 总 内 容 | 金 额(元)
1 | 分部分项工程费
1.1 | 安全生产费
2 | 措施项目费
2.1 | 总价措施项目费
2.1.1 | 安全文明施工费
2.1.2 | 其他总价措施费
2.1.3 | 扬尘防治措施费
2.2 | 单价措施项目费
3 | 其他项目费
3.1 | 安全生产费
3.2 | 专业工程暂估价
3.3 | 总承包服务费
合 计=1+2+3

## 表5分部分项工程量清单与计价表
分部分项工程量清单与计价表
工程名称：沈海高速八尺门征管（营区）所改扩建工程 | [6 empty] | 第1页 共31页
序号 | 项目编码 | 项目名称 | 项目特征描述 | 计量单位 | 工程量 | 金 额(元)
[6 empty] | 综合单价 |  | 合价
生产管理楼 | [8 empty] | 单项工程(17房屋建筑与装饰)
生产管理楼 | [8 empty] | 单位工程(17房屋建筑与装饰)
土方工程 | [8 empty] | 分项工程(17房屋建筑与装饰)
1 | 010101001001 | 平整场地 | (1)三类土 | m2 | 390.35 |  |  |  | 清单
2 | 010101004001 | 挖基坑土方 | (1)三类土 (2)2m以内 | m3 | 87.48 |  |  |  | 清单
3 | 010101003001 | 挖沟槽土方 | (1)三类土 (2)2m以内 | m3 | 166.35 |  |  |  | 清单
4 | 010103001001 | 回填方 | (1)满足规范及设计要求 (2)合格填料，满足设计要求 (3)满足设计要求 (4)投标人自行综合考虑 | m3 | 174.42 |  |  |  | 清单
5 | 010103001002 | 回填方 | (1)房心回填 (2)满足规范及设计要求 (3)合格填料，满足设计要求 (4)满足设计要求 (5)投标人自行综合考虑 | m3 | 140.589 |  |  |  | 清单
6 | 010103002001 | 余方弃置 | (1)三类土 (2)暂按15km考虑，结算按实调整 | m3 |  |  |  |  | 清单
桩基工程 | [8 empty] | 分项工程(17房屋建筑与装饰)
7 | 010302001001 | 成孔灌注桩 | (1)试验桩 (2)桩径800mm (3)平均成孔13.5m (4)C30P10水下泵送混凝土 (5)钢护筒暂按1.5m计入，结算按实际调整 | m | 27 |  |  |  | 清单
8 | 010302001002 | 成孔灌注桩 | (1)桩径800mm (2)平均成孔13.5m (3)C30P10水下泵送混凝土 (4)钢护筒暂按1.5m计入，结算按实际调整 | m | 216 |  |  |  | 清单
9 | 010302008001 | 灌注桩岩层增加费 | (1)桩径900mm (2)卵石层 (3)冲击钻机钻孔 | m | 18 |  |  |  | 清单
10 | 010302007001 | 灌注桩后压浆 | (1)无缝钢管 Φ30×3.5 (2)14m (3)1.2t (4)42.5 | 孔 | 18 |  |  |  | 清单
11 | 010302009001 | 声测管 | (1)钢管 (2)Φ60*4 | m | 243 |  |  |  | 清单
12 | 010301004001 | 截（凿）桩头 | (1)灌注桩 (2)桩径800mm 1.0m (3)C30P10 | m3 | 4.522 |  |  |  | 清单
分部分项工程量清单与计价表
工程名称：沈海高速八尺门征管（营区）所改扩建工程 | [6 empty] | 第2页 共31页
序号 | 项目编码 | 项目名称 | 项目特征描述 | 计量单位 | 工程量 | 金 额(元)
[6 empty] | 综合单价 |  | 合价
(4)土方、废料外运外运、运距暂按15km，，待结算时按实调整
13 | 010515004001 | 钢筋笼 | (1)HRB400EΦ18 | t | 7.269 |  |  |  | 清单
14 | 010515004002 | 钢筋笼 | (1)HRB400EΦ8 | t | 1.457 |  |  |  | 清单
15 | 010516006009 | 电渣压力焊接 | (1)螺纹钢筋焊接 φ18 | 个 | 234 |  |  |  | 清单
砌筑工程 | [8 empty] | 分项工程(17房屋建筑与装饰)
16 | 010402001002 | 砌块墙 | (1)正负零以上 (2)蒸压加气混凝土砌块，A5.0 (3)内、外墙 (4)M10混合砂浆 | m3 | 208.209 |  |  |  | 清单
17 | 010401003001 | 实心砖墙 | (1)水管包管 (2)实心砖 (3)M5(42.5) | m3 | 6.004 |  |  |  | 清单
18 | 010405001001 | 砌筑超高增加费 | (1)>3.6m | m3 | 4.447 |  |  |  | 清单
19 | 010607005001 | 砌块墙钢丝网加固 | (1)钢丝网 (2)钉挂 | m2 | 500.972 |  |  |  | 清单
混凝土工程 | [8 empty] | 分项工程(17房屋建筑与装饰)
20 | 010501001001 | 垫层 | (1)预拌泵送混凝土 (2)C20 | m3 | 11.941 |  |  |  | 清单
21 | 010501005001 | 桩承台基础 | (1)预拌泵送混凝土 (2)C30 | m3 | 25.92 |  |  |  | 清单
22 | 010503001001 | 基础梁 | (1)预拌泵送混凝土 (2)C30 | m3 | 25.609 |  |  |  | 清单
23 | 010504001001 | 直形墙 | (1)基础梁~正负0混凝土补高 (2)预拌泵送混凝土 (3)C20 | m3 | 34.825 |  |  |  | 清单
24 | 010505003001 | 平板 | (1)空调板 (2)预拌泵送混凝土 (3)C25 | m3 | 1.152 |  |  |  | 清单
25 | 010502001001 | 矩形柱 | (1)预拌泵送混凝土 (2)C30 | m3 | 38.345 |  |  |  | 清单
26 | 010502002001 | 构造柱 | (1)预拌非泵送混凝土 (2)C25 | m3 | 15.907 |  |  |  | 清单
27 | 010502001002 | 矩形柱 | (1)预拌泵送混凝土 (2)C20 | m3 | 0.18 |  |  |  | 清单
28 | 010503002001 | 矩形梁 | (1)预拌泵送混凝土 (2)C30 | m3 | 3.473 |  |  |  | 清单
29 | 010505001001 | 有梁板 | (1)预拌泵送混凝土 (2)C30 | m3 | 151.275 |  |  |  | 清单
30 | 010505001003 | 有梁板 | (1)斜屋面板 (2)预拌泵送混凝土 (3)C30P6 | m3 | 85.889 |  |  |  | 清单
31 | 010505007001 | 天沟（檐沟）、挑檐板 | (1)挑檐板 (2)预拌泵送混凝土 (3)C30 | m3 | 8.058 |  |  |  | 清单
32 | 010505006001 | 栏板 | (1)预拌泵送混凝土 | m3 | 4.28 |  |  |  | 清单
分部分项工程量清单与计价表
工程名称：沈海高速八尺门征管（营区）所改扩建工程 | [6 empty] | 第3页 共31页
序号 | 项目编码 | 项目名称 | 项目特征描述 | 计量单位 | 工程量 | 金 额(元)
[6 empty] | 综合单价 |  | 合价
(2)C25
33 | 010506001001 | 直形楼梯 | (1)泵送商品混凝土 (2)C30 (3)板式，双跑 (4)150mm | m2 | 30.6 |  |  |  | 清单
34 | 010506001002 | 直形楼梯 | (1)预拌泵送混凝土 (2)C30 (3)板式，双跑 (4)130mm | m2 | 30.6 |  |  |  | 清单
35 | 010503004001 | 圈梁 | (1)预拌非泵送混凝土 (2)C25 | m3 |  |  |  |  | 清单
36 | 010503004002 | 圈梁 | (1)室内有积水的房间、管道检修门洞底做150高C20细石混凝土 (2)预拌非泵送混凝土 (3)C20 | m3 | 8.076 |  |  |  | 清单
37 | 010507005001 | 压顶 | (1)详结构图 (2)预拌非泵送混凝土 (3)C25 | m3 | 4.027 |  |  |  | 清单
38 | 010503005001 | 过梁 | (1)预拌非泵送混凝土 (2)C25 | m3 | 2.524 |  |  |  | 清单
39 | 010516002001 | 预埋铁件 | (1)250*250mm (2)12厚 | t | 0.012 |  |  |  | 清单
钢筋工程 | [8 empty] | 分项工程(17房屋建筑与装饰)
40 | 010515001001 | 现浇构件钢筋 | (1)圆钢筋HPB300Ф6 | t | 0.015 |  |  |  | 清单
41 | 010515001002 | 现浇构件钢筋 | (1)圆钢筋HPB300Ф8 | t | 0.072 |  |  |  | 清单
42 | 010515001003 | 现浇构件钢筋 | (1)圆钢筋HPB300Ф10 | t | 0.504 |  |  |  | 清单
43 | 010515001004 | 现浇构件钢筋 | (1)螺纹钢筋HRB400EΦ6 | t | 2.054 |  |  |  | 清单
44 | 010515001005 | 现浇构件钢筋 | (1)螺纹钢筋HRB400EΦ8 | t | 13.956 |  |  |  | 清单
45 | 010515001006 | 现浇构件钢筋 | (1)螺纹钢筋HRB400EΦ10 | t | 5.647 |  |  |  | 清单
46 | 010515001007 | 现浇构件钢筋 | (1)螺纹钢筋HRB400EΦ12 | t | 2.969 |  |  |  | 清单
47 | 010515001008 | 现浇构件钢筋 | (1)螺纹钢筋HRB400EΦ14 | t | 5.494 |  |  |  | 清单
48 | 010515001009 | 现浇构件钢筋 | (1)螺纹钢筋HRB400EΦ16 | t | 3.157 |  |  |  | 清单
49 | 010515001010 | 现浇构件钢筋 | (1)螺纹钢筋HRB400EΦ18 | t | 2.503 |  |  |  | 清单
50 | 010515001011 | 现浇构件钢筋 | (1)螺纹钢筋HRB400EΦ20 | t | 11.474 |  |  |  | 清单
51 | 010515001012 | 现浇构件钢筋 | (1)螺纹钢筋HRB400EΦ22 | t | 1.817 |  |  |  | 清单
52 | 010515001013 | 现浇构件钢筋 | (1)螺纹钢筋HRB400EΦ25 | t | 0.241 |  |  |  | 清单
53 | 010515001040 | 现浇构件钢筋 | (1)斜屋面板螺纹钢筋HRB400EΦ6 | t | 0.006 |  |  |  | 清单
54 | 010515001041 | 现浇构件钢筋 | (1)斜屋面板螺纹钢筋 | t | 5.162 |  |  |  | 清单
分部分项工程量清单与计价表
工程名称：沈海高速八尺门征管（营区）所改扩建工程 | [6 empty] | 第4页 共31页
序号 | 项目编码 | 项目名称 | 项目特征描述 | 计量单位 | 工程量 | 金 额(元)
[6 empty] | 综合单价 |  | 合价
HRB400EΦ8
55 | 010515001042 | 现浇构件钢筋 | (1)斜屋面板螺纹钢筋HRB400EΦ10 | t | 0.016 |  |  |  | 清单
56 | 010515001043 | 现浇构件钢筋 | (1)斜屋面板螺纹钢筋HRB400EΦ12 | t | 0.005 |  |  |  | 清单
57 | 010515001044 | 现浇构件钢筋 | (1)斜屋面板螺纹钢筋HRB400EΦ14 | t | 0.288 |  |  |  | 清单
58 | 010515001045 | 现浇构件钢筋 | (1)斜屋面板螺纹钢筋HRB400EΦ16 | t | 0.328 |  |  |  | 清单
59 | 010515001046 | 现浇构件钢筋 | (1)斜屋面板螺纹钢筋HRB400EΦ18 | t | 0.623 |  |  |  | 清单
60 | 010515001047 | 现浇构件钢筋 | (1)斜屋面板螺纹钢筋HRB400EΦ20 | t | 1.698 |  |  |  | 清单
61 | 010515001048 | 现浇构件钢筋 | (1)斜屋面板螺纹钢筋HRB400EΦ22 | t | 0.385 |  |  |  | 清单
62 | 010515001049 | 现浇构件钢筋 | (1)斜屋面板螺纹钢筋HRB400EΦ25 | t | 0.486 |  |  |  | 清单
清单
63 | 010516003015 | 机械连接 | (1)机械连接 (2)直螺纹 (3)φ22 | 个 | 38 |  |  |  | 清单
64 | 010516003016 | 机械连接 | (1)机械连接 (2)直螺纹 (3)φ25 | 个 | 4 |  |  |  | 清单
65 | 010516006007 | 电渣压力焊接 | (1)电渣压力焊接φ≤18 | 个 | 634 |  |  |  | 清单
66 | 010516006008 | 电渣压力焊接 | (1)电渣压力焊接φ20 | 个 | 140 |  |  |  | 清单
屋面工程 | [8 empty] | 分项工程(17房屋建筑与装饰)
|  | 【屋-1】 | [6 empty] | 清单
67 | 011101006010 | 平面砂浆找平层 | (1)20厚1:3水泥砂浆找平层 | m2 | 409.949 |  |  |  | 清单
68 | 010902002001 | 屋面涂膜防水 | (1)2厚高聚物改性沥青防水涂膜 | m2 | 409.949 |  |  |  | 清单
69 | 010902001001 | 屋面卷材防水 | (1)3厚SBS高聚物改性沥青防水卷材，聚酯胎 | m2 | 409.949 |  |  |  | 清单
70 | 011001001001 | 保温隔热屋面 | (1)100mm厚挤塑聚苯板 | m2 | 409.949 |  |  |  | 清单
71 | 010902003001 | 屋面刚性防水 | (1)40mm厚 (2)预拌非泵送混凝土 (3)C20细石混凝土持钉层 (4)设分隔缝6*6，缝宽20mm，内嵌聚氯乙烯胶泥 (5)双向Φ4@150与屋面板预埋Φ10钢筋头绑劳 | m2 | 409.949 |  |  |  | 清单
72 | 010515003001 | 钢筋网片 | (1)HPB300以内 Φ6 | t | 0.41 |  |  |  | 清单
73 | 010901001001 | 瓦屋面【坡度约30度】 | (1)平瓦 | m2 | 409.949 |  |  |  | 清单
分部分项工程量清单与计价表
工程名称：沈海高速八尺门征管（营区）所改扩建工程 | [6 empty] | 第5页 共31页
序号 | 项目编码 | 项目名称 | 项目特征描述 | 计量单位 | 工程量 | 金 额(元)
[6 empty] | 综合单价 |  | 合价
(2)钢挂瓦条L30*4，中距根据瓦材规格定；钢顺水条-25*5，中距600mm
74 | 01B003 | 屋面燕尾造型 | (1)屋面燕尾造型 | 个 |  |  |  |  | 清单
75 | 01B005 | 屋面燕尾造型 |  | 个 | 4 |  |  |  | 清单
|  | 【屋-3】 | [6 empty] | 清单
76 | 011101006011 | 平面砂浆找平层 | (1)30厚1:2.5水泥砂浆找平层 | m2 | 79.744 |  |  |  | 清单
77 | 010902002002 | 屋面涂膜防水 | (1)2厚高聚物改性沥青防水涂膜 | m2 | 79.744 |  |  |  | 清单
78 | 010902001002 | 屋面卷材防水 | (1)3厚SBS高聚物改性沥青防水卷材，聚酯胎 | m2 | 79.744 |  |  |  | 清单
79 | 011001001002 | 保温隔热屋面 | (1)100mm厚挤塑聚苯板 | m2 | 79.744 |  |  |  | 清单
80 | 011101006012 | 平面砂浆找平层 | (1)10厚低强度等级砂浆隔离层 | m2 | 79.744 |  |  |  | 清单
81 | 011102003003 | 块料楼地面 | (1)20厚聚合物砂浆 (2)10厚600*600防滑地砖，防水砂浆勾缝 | m2 | 79.744 |  |  |  | 清单
|  | 【檐沟-2】 | [6 empty] | 清单
82 | 011101006013 | 平面砂浆找平层 | (1)最薄20厚1:2.5水泥砂浆找坡层 | m2 | 92.632 |  |  |  | 清单
83 | 011101006014 | 平面砂浆找平层 | (1)20厚1:3水泥砂浆找平层 | m2 | 92.632 |  |  |  | 清单
84 | 010902002003 | 屋面涂膜防水 | (1)2厚高聚物改性沥青防水涂膜 | m2 | 92.632 |  |  |  | 清单
85 | 010902001003 | 屋面卷材防水 | (1)3厚SBS高聚物改性沥青防水卷材，聚酯胎 | m2 | 92.632 |  |  |  | 清单
86 | 011101006015 | 平面砂浆找平层 | (1)10厚低强度等级砂浆隔离层 | m2 | 92.632 |  |  |  | 清单
87 | 011101006016 | 平面砂浆找平层 | (1)20厚聚合物砂浆卧铺 | m2 | 92.632 |  |  |  | 清单
88 | 011101001003 | 水泥砂浆楼地面 | (1)20厚1:2水泥砂浆保护层 | m2 | 92.632 |  |  |  | 清单
金属构件工程 | [8 empty] | 分项工程(17房屋建筑与装饰)
89 | 011503001004 | 金属扶手、栏杆、栏板 | (1)无障碍坡道栏杆12J926--/H11 (2)Φ40*2不锈钢 (3)Φ40*2不锈钢立柱、Φ20*3不锈钢横杆 | m | 12 |  |  |  | 清单
90 | 011503001001 | 金属扶手、栏杆、栏板 | (1)空调板栏杆 (2)Φ40*2.5薄壁钢管 (3)Φ30*2.5薄壁钢管@100 | m | 30 |  |  |  | 清单
91 | 011405001001 | 金属面油漆 | (1)防锈漆一道、仿木纹漆二道 | m2 | 24.931 |  |  |  | 清单
92 | 010807005002 | 金属格栅窗 | (1)空调板镀锌钢管格 | m2 | 9.52 |  |  |  | 清单
分部分项工程量清单与计价表
工程名称：沈海高速八尺门征管（营区）所改扩建工程 | [6 empty] | 第6页 共31页
序号 | 项目编码 | 项目名称 | 项目特征描述 | 计量单位 | 工程量 | 金 额(元)
[6 empty] | 综合单价 |  | 合价
栅，外包穿孔铝板
93 | 011503001002 | 金属扶手、栏杆、栏板 | (1)护窗栏杆15J403-1 B7/B17 H=1.05m (2)Φ60*3不锈钢 (3)Φ60*3不锈钢立柱、Φ38*1.2不锈钢横管、Φ25.1不锈钢立杆 | m | 6.8 |  |  |  | 清单
94 | 011503001003 | 金属扶手、栏杆、栏板 | (1)楼梯栏杆15J403-1-B19-A8a H=0.9m (2)60*40*1.5镀锌钢管 | m | 41.16 |  |  |  | 清单
95 | 011503001008 | 金属扶手、栏杆、栏板 | (1)楼梯栏杆15J403-1-B19-A8a H=0.1.1m (2)60*40*1.5镀锌钢管 | m | 3.12 |  |  |  | 清单
防水 | [8 empty] | 分项工程(17房屋建筑与装饰)
96 | 010904002001 | 楼（地）面涂膜防水 | (1)楼地-1处、楼地-3处、楼地-4处、楼地-5处（一层）2遍、雨蓬室外挑板顶 (2)1.5厚聚氨酯防水涂料 | m2 | 932.006 |  |  |  | 清单
97 | 010904002002 | 楼（地）面涂膜防水 | (1)楼地-2处 (2)1.5厚聚合物防水涂料 | m2 | 102.27 |  |  |  | 清单
98 | 010904002003 | 楼（地）面涂膜防水 | (1)棚-2处、棚-3处 (2)1.5厚聚合物防水涂料 | m2 | 123.18 |  |  |  | 清单
99 | 010903002002 | 墙面涂膜防水 | (1)内墙-3处 (2)1.5厚JS防水涂料（至吊顶底） | m2 | 417.862 |  |  |  | 清单
100 | 010903002001 | 墙面涂膜防水 | (1)外墙外侧 (2)1.5后聚氨酯防水涂料 | m2 | 945.316 |  |  |  | 清单
楼地面工程 | [8 empty] | 分项工程(17房屋建筑与装饰)
101 | 010501001002 | 垫层 | (1)一层 (2)预拌非泵送混凝土 (3)80厚C20 | m3 | 22.053 |  |  |  | 清单
|  | 【楼地-1】 | [6 empty] | 清单
102 | 011101006001 | 平面砂浆找平层 | (1)20厚1:3水泥砂浆找平层，聚合物水泥砂浆一道 | m2 | 503.725 |  |  |  | 清单
103 | 011102003001 | 块料楼地面 | (1)5厚聚合物水泥砂浆结合层 (2)800*800玻化砖 | m2 | 503.725 |  |  |  | 清单
|  | 【楼地-2】 | [6 empty] | 清单
104 | 011101006002 | 平面砂浆找平层 | (1)最薄处20厚1:3水泥砂浆找平层 (2)水泥浆一道 | m2 | 102.27 |  |  |  | 清单
105 | 011102001001 | 石材楼地面 | (1)30厚1:3水泥砂浆结合层 | m2 | 102.27 |  |  |  | 清单
分部分项工程量清单与计价表
工程名称：沈海高速八尺门征管（营区）所改扩建工程 | [6 empty] | 第7页 共31页
序号 | 项目编码 | 项目名称 | 项目特征描述 | 计量单位 | 工程量 | 金 额(元)
[6 empty] | 综合单价 |  | 合价
(2)600*600mm20厚的毛面花岗石面层，水泥浆擦缝 (3)水泥砂浆一道（内掺建筑胶）
106 | 011106001001 | 石材楼梯面层 | (1)30厚1:3水泥砂浆结合层 (2)600*600mm20厚的毛面花岗石面层，水泥浆擦缝 (3)水泥砂浆一道（内掺建筑胶） | m2 | 61.2 |  |  |  | 清单
107 | 011108001001 | 石材零星项目 | (1)梯侧 (2)30厚1:3水泥砂浆结合层 (3)600*600mm20厚的毛面花岗石面层 | m2 | 5.36 |  |  |  | 清单
|  | 【楼地-3】 | [6 empty] | 清单
108 | 011101006003 | 平面砂浆找平层 | (1)最薄处20厚1:3水泥砂浆找平层 (2)水泥浆一道 | m2 | 125.129 |  |  |  | 清单
109 | 011102003002 | 块料楼地面 | (1)30厚1:3水泥砂浆结合层 (2)10厚防滑砖600*660 | m2 | 125.129 |  |  |  | 清单
|  | 【楼地-4】 | [6 empty] | 清单
110 | 011101006004 | 平面砂浆找平层 | (1)最薄处20厚1:3水泥砂浆找平层 (2)水泥浆一道 | m2 | 265.448 |  |  |  | 清单
111 | 011101006005 | 平面砂浆找平层 | (1)35厚C20预拌非泵细石混凝土 | m2 | 265.448 |  |  |  | 清单
112 | 011101001001 | 水泥砂浆楼地面 | (1)20厚1:2水泥砂浆面层 | m2 | 265.448 |  |  |  | 清单
|  | 【楼地-5】 | [6 empty] | 清单
113 | 011101006006 | 平面砂浆找平层 | (1)一层 (2)20厚1:3水泥砂浆找平层 (3)界面剂一道 | m2 | 37.704 |  |  |  | 清单
114 | 011101006007 | 平面砂浆找平层 | (1)二层~三层 (2)界面剂一道 | m2 | 37.704 |  |  |  | 清单
115 | 011101003001 | 细石混凝土楼地面 | (1)50厚C30预拌非泵细石混凝土，表面撒布2-3厚防静电骨料，随打随抹光 | m2 | 37.704 |  |  |  | 清单
|  | 【踢脚-1】 | [6 empty] | 清单
116 | 011105003001 | 块料踢脚线 | (1)H=120mm (2)5厚专用粘结剂 (3)10厚地砖 | m2 | 55.08 |  |  |  | 清单
117 | 011201004014 | 立面砂浆找平层 | (1)素水泥浆一道 (2)15厚1:3水泥砂浆找平层 | m2 | 55.08 |  |  |  | 清单
|  | 【踢脚-2】 | [6 empty] | 清单
分部分项工程量清单与计价表
工程名称：沈海高速八尺门征管（营区）所改扩建工程 | [6 empty] | 第8页 共31页
序号 | 项目编码 | 项目名称 | 项目特征描述 | 计量单位 | 工程量 | 金 额(元)
[6 empty] | 综合单价 |  | 合价
118 | 011201004015 | 立面砂浆找平层 | (1)素水泥浆一道 (2)15厚1:3水泥砂浆找平层 | m2 | 3.252 |  |  |  | 清单
119 | 011105002001 | 石材踢脚线 | (1)H=120mm (2)5厚专用粘结剂 (3)10厚磨光花岗石踢脚板 | m2 | 3.252 |  |  |  | 清单
内墙柱面工程 | [8 empty] | 分项工程(17房屋建筑与装饰)
|  | 【内墙-1：门厅、走廊、会议室、办公室、稽查受理室、通信机房、进线室和电源室、餐厅、楼梯间、配电间、休息室、走廊】 | [6 empty] | 清单
120 | 011201004001 | 立面砂浆找平层 | (1)内墙-1 (2)10厚1:1:6石灰膏砂浆打底抹平 | m2 | 1243.26 |  |  |  | 清单
121 | 011406001001 | 抹灰面油漆涂料 | (1)内墙-1 (2)3厚面层耐水腻子刮平 (3)白色无机涂料 | m2 | 1651.664 |  |  |  | 清单
|  | 【内墙-2：闷顶层、各种设备井道】 | [6 empty] | 清单
122 | 011201004002 | 立面砂浆找平层 | (1)内墙-2 (2)10厚1:3水泥砂浆打底抹平+5厚1:2.5水泥砂浆找平抹光 | m2 | 281.871 |  |  |  | 清单
|  | 【内墙-3：厨房、卫生间、食库】 | [6 empty] | 清单
123 | 011201004003 | 立面砂浆找平层 | (1)内墙-3 (2)10厚1:3水泥砂浆打底抹平 | m2 | 256.999 |  |  |  | 清单
124 | 011204003001 | 块料墙面 | (1)内墙-3 (2)专用叫粘结层 (3)400*800面砖，白水泥擦缝，高度至吊顶 | m2 | 417.862 |  |  |  | 清单
|  | 【外墙内保温】 | [6 empty] | 清单
125 | 011001003001 | 保温隔热墙面 | (1)外墙内侧 (2)20厚玻化微珠保温砂浆 | m2 | 572.917 |  |  |  | 清单
外墙面工程 | [8 empty] | 分项工程(17房屋建筑与装饰)
|  | 【外墙1】 | [6 empty] | 清单
126 | 011001003003 | 保温隔热墙面 | (1)外墙外侧 (2)25厚玻化微珠保温砂浆 | m2 |  |  |  |  | 清单
127 | 011201004006 | 立面砂浆找平层 | (1)6厚DP M20（1:3水泥砂浆）压实抹平+12厚DP M15（1:2.5水泥砂浆）压实抹平 | m2 | 918.592 |  |  |  | 清单
128 | 011201004007 | 立面砂浆找平层 | (1)外墙 (2)5厚干粉类聚合物水泥防水砂浆兼找平 | m2 | 918.592 |  |  |  | 清单
分部分项工程量清单与计价表
工程名称：沈海高速八尺门征管（营区）所改扩建工程 | [6 empty] | 第9页 共31页
序号 | 项目编码 | 项目名称 | 项目特征描述 | 计量单位 | 工程量 | 金 额(元)
[6 empty] | 综合单价 |  | 合价
层
129 | 011406001002 | 抹灰面油漆涂料 | (1)外墙1 (2)腻子2道 (3)真石漆 | m2 | 918.592 |  |  |  | 清单
|  | 【外墙2】 | [6 empty] | 清单
130 | 011201004008 | 立面砂浆找平层 | (1)6厚DP M20（1:3水泥砂浆）压实抹平+12厚DP M15（1:2.5水泥砂浆）压实抹平 | m2 | 89.728 |  |  |  | 清单
131 | 011201004009 | 立面砂浆找平层 | (1)外墙 (2)5厚干粉类聚合物水泥防水砂浆兼找平层 | m2 | 89.728 |  |  |  | 清单
132 | 011406001003 | 抹灰面油漆涂料 | (1)挑檐底侧部位、混凝土雨蓬板、空调搁板外立面等 (2)腻子2道 (3)真石漆 | m2 | 89.728 |  |  |  | 清单
|  | 【外墙3：砖外墙】 | [6 empty] | 清单
133 | 011001003004 | 保温隔热墙面 | (1)外墙外侧 (2)25厚玻化微珠保温砂浆 | m2 |  |  |  |  | 清单
134 | 011201004010 | 立面砂浆找平层 | (1)6厚DP M20（1:3水泥砂浆）压实抹平+12厚DP M15（1:2.5水泥砂浆）压实抹平 | m2 | 55.814 |  |  |  | 清单
135 | 011201004011 | 立面砂浆找平层 | (1)外墙 (2)5厚干粉类聚合物水泥防水砂浆兼找平层 | m2 | 55.814 |  |  |  | 清单
136 | 011204001002 | 石材墙面 | (1)5厚胶黏剂 (2)500*1000本色花岗岩 | m2 | 55.814 |  |  |  | 清单
|  | 【外墙4：阳台】 | [6 empty] | 清单
137 | 011001003005 | 保温隔热墙面 | (1)外墙外侧 (2)25厚玻化微珠保温砂浆 | m2 |  |  |  |  | 清单
138 | 011201004012 | 立面砂浆找平层 | (1)6厚DP M20（1:3水泥砂浆）压实抹平+12厚DP M15（1:2.5水泥砂浆）压实抹平 | m2 | 196.15 |  |  |  | 清单
139 | 011201004013 | 立面砂浆找平层 | (1)外墙 (2)5厚干粉类聚合物水泥防水砂浆兼找平层 | m2 | 196.15 |  |  |  | 清单
140 | 011204003004 | 块料墙面 | (1)5厚胶黏剂 (2)400*800面砖 | m2 | 196.15 |  |  |  | 清单
|  | 【空调隔板】 | [6 empty] | 清单
141 | 011101006008 | 平面砂浆找平层 | (1)最薄处20厚1:2.5防水砂浆找平层压光（掺抗裂纤维） | m2 | 16.88 |  |  |  | 清单
|  | 【雨蓬室外挑板顶】 | [6 empty] | 清单
分部分项工程量清单与计价表
工程名称：沈海高速八尺门征管（营区）所改扩建工程 | [6 empty] | 第10页 共31页
序号 | 项目编码 | 项目名称 | 项目特征描述 | 计量单位 | 工程量 | 金 额(元)
[6 empty] | 综合单价 |  | 合价
142 | 011101006009 | 平面砂浆找平层 | (1)20厚1:3水泥砂浆找平层 (2)界面剂一道 | m2 | 10.36 |  |  |  | 清单
143 | 011101001002 | 水泥砂浆楼地面 | (1)10厚1:2.5水泥砂浆 | m2 | 10.36 |  |  |  | 清单
|  | 【外挑檐沟、阳台、雨蓬、挑廊、空调机搁板板底】 | [6 empty] | 清单
144 | 011301001003 | 天棚抹灰 | (1)10厚1:2水泥砂浆粉刷 | m2 | 130.685 |  |  |  | 清单
145 | 011406001009 | 抹灰面油漆涂料 | (1)外挑檐沟、阳台、雨蓬、挑廊、空调机搁板板底 (2)白色外墙涂料底漆一道面漆二度 | m2 | 130.685 |  |  |  | 清单
天棚工程 | [8 empty] | 分项工程(17房屋建筑与装饰)
|  | 【棚-1】 | [6 empty] | 清单
146 | 011301001001 | 天棚抹灰 | (1)5-8厚1:0.5:3水泥石灰砂浆抹平 (2)界面剂一道 | m2 | 265.963 |  |  |  | 清单
147 | 011406001004 | 抹灰面油漆涂料 | (1)2-3厚面层耐水腻子刮平 (2)白色无机涂料 | m2 | 265.963 |  |  |  | 清单
|  | 【棚-2】 | [6 empty] | 清单
148 | 011301001002 | 天棚抹灰 | (1)5-8厚1:0.5:3水泥石灰砂浆抹平 (2)界面剂一道 | m2 | 36.863 |  |  |  | 清单
149 | 011406001005 | 抹灰面油漆涂料 | (1)2-3厚面层耐水腻子刮平 (2)白色无机涂料 | m2 | 36.863 |  |  |  | 清单
|  | 【棚-3】 | [6 empty] | 清单
150 | 011302001001 | 天棚吊顶 | (1)专用龙骨 (2)600*600铝合金方板 | m2 | 86.318 |  |  |  | 清单
|  | 【棚-4】 | [6 empty] | 清单
151 | 011302001002 | 天棚吊顶 | (1)U型龙骨 (2)12厚防霉石膏板 | m2 | 296.119 |  |  |  | 清单
152 | 011406001006 | 抹灰面油漆涂料 | (1)棚-4 (2)腻子2道 (3)乳胶漆一底二面 | m2 | 296.119 |  |  |  | 清单
|  | 【棚-5】 | [6 empty] | 清单
153 | 011302001003 | 天棚吊顶 | (1)U型龙骨 (2)10厚无石棉纤维增强硅酸钙板 | m2 | 33.319 |  |  |  | 清单
154 | 011406001007 | 抹灰面油漆涂料 | (1)棚-4 (2)2厚耐水腻子 (3)防潮涂料2道，横纵各一道 | m2 | 33.319 |  |  |  | 清单
|  | 【棚-6】 | [6 empty] | 清单
155 | 011406001008 | 抹灰面油漆涂料 | (1)2-3厚面层耐水腻 | m2 | 393.097 |  |  |  | 清单
分部分项工程量清单与计价表
工程名称：沈海高速八尺门征管（营区）所改扩建工程 | [6 empty] | 第11页 共31页
序号 | 项目编码 | 项目名称 | 项目特征描述 | 计量单位 | 工程量 | 金 额(元)
[6 empty] | 综合单价 |  | 合价
子刮平
门窗工程 | [8 empty] | 分项工程(17房屋建筑与装饰)
156 | 010807005001 | 金属格栅窗 | (1)房间外窗 (2)不锈钢格栅 | m2 | 149.1 |  |  |  | 清单
157 | 010807004001 | 金属纱窗 | (1)所有外窗 (2)铝合金纱窗 | m2 | 74.55 |  |  |  | 清单
158 | 010810002001 | 木窗帘盒 | (1)所有外窗 (2)木窗帘盒150*150mm | m | 235.2 |  |  |  | 清单
159 | 010807001001 | 金属（塑钢、断桥）窗 | (1)MLC4830 (2)铝合金型材，喷涂氟碳漆 (3)12厚钢化玻璃 | m2 | 5.76 |  |  |  | 清单
160 | 010805005001 | 全玻自由门 | (1)MLC4830-地弹门3600*2400mm (2)铝合金型材，喷涂氟碳漆 (3)12厚钢化玻璃 | 樘 | 1 |  |  |  | 清单
161 | 010807001002 | 金属（塑钢、断桥）窗 | (1)MLC1530 (2)铝合金型材，喷涂氟碳漆 (3)12厚钢化玻璃 | m2 | 3.6 |  |  |  | 清单
162 | 010805005003 | 全玻自由门 | (1)MLC4830-地弹门1500*2200mm (2)铝合金型材，喷涂氟碳漆 (3)12厚钢化玻璃 | 樘 | 3 |  |  |  | 清单
163 | 010807001003 | 金属（塑钢、断桥）窗 | (1)MLC1030 (2)铝合金型材，喷涂氟碳漆 (3)12厚钢化玻璃 | m2 | 0.8 |  |  |  | 清单
164 | 010805005002 | 全玻自由门 | (1)MLC4830-地弹门1000*2200mm (2)铝合金型材，喷涂氟碳漆 (3)12厚钢化玻璃 | 樘 | 1 |  |  |  | 清单
165 | 010801002001 | 木质门带套 | (1)PM1524 (2)成品实木门 | 樘 | 1 |  |  |  | 清单
166 | 010801002002 | 木质门带套 | (1)PM1024 (2)成品实木门 | 樘 | 3 |  |  |  | 清单
167 | 010802001001 | 金属（塑钢）门 | (1)铝合金型材，喷涂氟碳漆PM1024a、PM1024b (2)12厚钢化玻璃 | m2 | 7.2 |  |  |  | 清单
168 | 010802004001 | 防盗门 | (1)成品防盗门PM1024c | m2 | 28.8 |  |  |  | 清单
169 | 010802001002 | 金属（塑钢）门 | (1)铝合金型材，喷涂氟碳漆PM0924 (2)12厚钢化玻璃 | m2 | 21.6 |  |  |  | 清单
170 | 010802001003 | 金属（塑钢）门 | (1)铝合金型材，喷涂氟碳漆SM0822 (2)12厚钢化玻璃 | m2 | 21.12 |  |  |  | 清单
171 | 010802003001 | 钢质防火门 | (1)不锈钢乙级防火门 | m2 | 2.64 |  |  |  | 清单
分部分项工程量清单与计价表
工程名称：沈海高速八尺门征管（营区）所改扩建工程 | [6 empty] | 第12页 共31页
序号 | 项目编码 | 项目名称 | 项目特征描述 | 计量单位 | 工程量 | 金 额(元)
[6 empty] | 综合单价 |  | 合价
FM乙1222
172 | 010802003002 | 钢质防火门 | (1)不锈钢甲级防火门FM甲1024 | m2 | 4.8 |  |  |  | 清单
173 | 010802003003 | 钢质防火门 | (1)不锈钢乙级防火门FM乙1024 | m2 | 4.8 |  |  |  | 清单
174 | 010807001004 | 金属（塑钢、断桥）窗 | (1)TC1811b (2)断热铝合金型材，喷涂氟碳漆 (3)6高透光单银LOW-E+12氩气+6透明玻璃 | m2 | 4.14 |  |  |  | 清单
175 | 010807001005 | 金属（塑钢、断桥）窗 | (1)TC1421 (2)断热铝合金型材，喷涂氟碳漆 (3)6高透光单银LOW-E+12氩气+6透明玻璃 | m2 | 11.76 |  |  |  | 清单
176 | 010807001006 | 金属（塑钢、断桥）窗 | (1)TC1821 (2)断热铝合金型材，喷涂氟碳漆 (3)6高透光单银LOW-E+12氩气+6透明玻璃 | m2 | 3.78 |  |  |  | 清单
177 | 010807001007 | 金属（塑钢、断桥）窗 | (1)TC1818 (2)断热铝合金型材，喷涂氟碳漆 (3)6高透光单银LOW-E+12氩气+6透明玻璃 | m2 | 32.4 |  |  |  | 清单
178 | 010807001008 | 金属（塑钢、断桥）窗 | (1)TC1206 (2)断热铝合金型材，喷涂氟碳漆 (3)6高透光单银LOW-E+12氩气+6透明玻璃 | m2 | 8.64 |  |  |  | 清单
179 | 010807001010 | 金属（塑钢、断桥） | (1)GC1012 (2)断热铝合金型材，喷涂氟碳漆 (3)6高透光单银LOW-E+12氩气+6透明玻璃 | m2 | 2.4 |  |  |  | 清单
180 | 010807001011 | 金属（塑钢、断桥）窗 | (1)SC1012 (2)断热铝合金型材，喷涂氟碳漆 (3)6高透光单银LOW-E+12氩气+6透明玻璃 (4)开启装置 | m2 | 12 |  |  |  | 清单
181 | 010807001012 | 金属（塑钢、断桥）窗 | (1)PC2421 (2)断热铝合金型材，喷涂氟碳漆 (3)6高透光单银LOW-E+12氩气+6透明玻璃 | m2 | 12 |  |  |  | 清单
182 | 010807001013 | 金属（塑钢、断桥）窗 | (1)PC1917a (2)断热铝合金型材，喷涂氟碳漆 (3)6高透光单银LOW-E+12氩气+6透明玻璃 | m2 | 13.26 |  |  |  | 清单
183 | 010807001014 | 金属（塑钢、断桥）窗 | (1)PC2717 (2)断热铝合金型材，喷涂氟碳漆 (3)6高透光单银LOW-E+12氩气+6透明玻璃 | m2 | 27.54 |  |  |  | 清单
分部分项工程量清单与计价表
工程名称：沈海高速八尺门征管（营区）所改扩建工程 | [6 empty] | 第13页 共31页
序号 | 项目编码 | 项目名称 | 项目特征描述 | 计量单位 | 工程量 | 金 额(元)
[6 empty] | 综合单价 |  | 合价
184 | 010807001015 | 金属（塑钢、断桥）窗 | (1)PC2717a (2)断热铝合金型材，喷涂氟碳漆 (3)6高透光单银LOW-E+12氩气+6透明玻璃 | m2 | 9.18 |  |  |  | 清单
185 | 010807002001 | 金属防火窗 | (1)FC乙2118 (2)钢制防火窗 | m2 | 3.78 |  |  |  | 清单
186 | 010807003001 | 金属百叶窗 | (1)BYC2112 (2)铝合金防风防雨百叶窗 | m2 | 5.04 |  |  |  | 清单
187 | 010807003002 | 金属百叶窗 | (1)BYC0503 (2)铝合金防风防雨百叶窗 | m2 | 0.15 |  |  |  | 清单
188 | 010807003003 | 金属百叶窗 | (1)BYC1 6139*1300 (2)铝合金防风防雨百叶窗 | m2 | 15.961 |  |  |  | 清单
189 | 010807003004 | 金属百叶窗 | (1)BYC2 6139*1300 (2)铝合金防风防雨百叶窗 | m2 | 15.961 |  |  |  | 清单
其他一般土建工程 | [8 empty] | 分项工程(17房屋建筑与装饰)
190 | 010507001001 | 散水、坡道 | (1)12J003 1B/A1 散水600mm宽 | m2 | 52.8 |  |  |  | 清单
191 | 011107001001 | 石材台阶面 | (1)12J003 5A/B2 (2)30厚1:3干硬性水泥砂浆 (3)40厚600*600花岗岩 (4)12J0038/B8 | m2 | 58.41 |  |  |  | 清单
192 | 010507004001 | 台阶 | (1)12J003 5A/B2 (2)60厚 (3)预拌非泵送混凝土 (4)C20 | m3 | 3.505 |  |  |  | 清单
193 | 010404001001 | 垫层 | (1)12J003 5A/B2 (2)300厚粒径10~40卵石垫层，M2.5混合砂浆分2步灌注 (3)素土夯实 | m3 | 17.523 |  |  |  | 清单
194 | 011102001002 | 石材楼地面 | (1)12J003 12A/A8 坡道 (2)30厚1:3干硬性水泥砂浆结合层 (3)100厚毛石花岗岩板面层 (4)水泥浆灌缝 | m2 | 11.34 |  |  |  | 清单
195 | 010507001002 | 散水、坡道 | (1)12J003 12A/A8 室外坡道 (2)100mm (3)预拌非泵送混凝土 (4)C20 | m2 | 11.34 |  |  |  | 清单
196 | 010404001002 | 垫层 | (1)12J003 12A/A8 (2)300厚粒径10~40卵石垫层，M2.5混合砂浆分2步灌注 (3)素土夯实 | m3 | 3.402 |  |  |  | 清单
197 | 010507003001 | 电缆沟、地沟、明暗沟 | (1)12J003-A3-10 | m | 90.4 |  |  |  | 清单
分部分项工程量清单与计价表
工程名称：沈海高速八尺门征管（营区）所改扩建工程 | [6 empty] | 第14页 共31页
序号 | 项目编码 | 项目名称 | 项目特征描述 | 计量单位 | 工程量 | 金 额(元)
[6 empty] | 综合单价 |  | 合价
(2)250*500mm
198 | 010507003002 | 电缆沟、地沟、明暗沟 | (1)厨房排水沟，详建施04-① (2)250*250mm (3)预拌非泵送混凝土 (4)C20 | m | 4.3 |  |  |  | 清单
其他装饰工程 | [8 empty] | 分项工程(17房屋建筑与装饰)
199 | 010809004001 | 石材窗台板 | (1)所有房间 (2)5厚专用粘结剂 (3)20后磨光大理石板，外侧为双板粘结并磨光倒角 | m2 | 3.456 |  |  |  | 清单
200 | 010902010001 | 上人孔盖板 | (1)12J201-1/H19 | 座 | 1 |  |  |  | 清单
201 | 011501008001 | 木壁柜 | (1)建施6/07 (2)2.1*3.3*0.55m (3)18厚生态板 | m2 | 21 |  |  |  | 清单
202 | 011505001003 | 洗漱台 | (1)阳台洗衣池大样 | 个 | 10 |  |  |  | 清单
203 | 011210004001 | 塑料隔断 | (1)一层公共卫生间小便器隔断 | m2 | 1.1 |  |  |  | 清单
204 | 011210004002 | 塑料隔断 | (1)一层公共卫生间成品卫生间隔断16J914-1 -/XT9 | m2 | 19.2 |  |  |  | 清单
205 | 011505001001 | 洗漱台 | (1)16J914-1 -/XT12 一层公共卫生间 | m2 | 3.15 |  |  |  | 清单
206 | 011505007001 | 成品挂钩 | (1)一层公共卫生间成品挂钩 | 副 | 4 |  |  |  | 清单
207 | 010401003002 | 实心砖墙 | (1)一层公共卫生间蹲位抬高 | m3 | 0.78 |  |  |  | 清单
208 | 011505001002 | 洗漱台 | (1)16J914-1 -/XT12 休息室卫生间 | m2 | 6 |  |  |  | 清单
209 | 011503001005 | 金属扶手、栏杆、栏板 | (1)无障碍卫生间扶手 | m | 3.175 |  |  |  | 清单
210 | 011505006001 | 毛巾杆(架) | (1)休息室卫生间毛巾杆 | 套 | 10 |  |  |  | 清单
211 | 011210003001 | 玻璃隔断 | (1)休息室卫生间淋浴成品玻璃隔断 | m2 | 33.56 |  |  |  | 清单
212 | 010401003003 | 实心砖墙 | (1)休息室卫生间马桶后60mm实心砖墙 | m3 | 2.65 |  |  |  | 清单
213 | 011505008001 | 卫生纸盒 | (1)卫生间纸盒 | 个 | 14 |  |  |  | 清单
214 | 010901004001 | 玻璃钢屋面 | (1)8+0.76+8夹胶玻璃 (2)型材，详图纸 | m2 | 14.4 |  |  |  | 清单
215 | 011209001001 | 带骨架幕墙 | (1)型材，详图纸 (2)8+0.76+8夹胶玻璃 | m2 | 42.768 |  |  |  | 清单
配电房、水泵房 | [8 empty] | 单项工程(17房屋建筑与装饰)
配电房、水泵房地下部分 | [8 empty] | 单位工程(17房屋建筑与装饰)
土方工程 | [8 empty] | 分项工程(17房屋建筑与装饰)
216 | 010101001002 | 平整场地 | (1)三类土 | m2 | 186.4 |  |  |  | 清单
217 | 010101002001 | 挖一般土方 | (1)三类土 (2)4m以内 | m3 | 1383.154 |  |  |  | 清单
分部分项工程量清单与计价表
工程名称：沈海高速八尺门征管（营区）所改扩建工程 | [6 empty] | 第15页 共31页
序号 | 项目编码 | 项目名称 | 项目特征描述 | 计量单位 | 工程量 | 金 额(元)
[6 empty] | 综合单价 |  | 合价
218 | 010101004002 | 挖基坑土方 | (1)三类土 (2)4m以内 | m3 | 74.59 |  |  |  | 清单
219 | 010103001003 | 回填方 | (1)满足规范及设计要求 (2)合格填料，满足设计要求 (3)满足设计要求 (4)投标人自行综合考虑 | m3 | 642.439 |  |  |  | 清单
220 | 010103001004 | 回填方 | (1)房心回填 (2)满足规范及设计要求 (3)合格填料，满足设计要求 (4)满足设计要求 (5)投标人自行综合考虑 | m3 | 186.4 |  |  |  | 清单
221 | 010103002002 | 余方弃置 | (1)三类土 (2)暂按15km考虑，结算按实调整 | m3 | 459.143 |  |  |  | 清单
桩基工程 | [8 empty] | 分项工程(17房屋建筑与装饰)
222 | 010302001003 | 成孔灌注桩 | (1)试验桩 (2)桩径800mm (3)平均成孔13.5m (4)C30P10水下泵送混凝土 (5)钢护筒暂按1.5m计入，结算按实际调整 | m | 27 |  |  |  | 清单
223 | 010302001004 | 成孔灌注桩 | (1)桩径800mm (2)平均成孔13.5m (3)C30P10水下泵送混凝土 (4)钢护筒暂按1.5m计入，结算按实际调整 | m | 202.5 |  |  |  | 清单
224 | 010302008002 | 灌注桩岩层增加费 | (1)桩径900mm (2)卵石层 (3)冲击钻机钻孔 | m | 1 |  |  |  | 清单
225 | 010302007002 | 灌注桩后压浆 | (1)无缝钢管 Φ30×3.5 (2)14m (3)1.2t (4)42.5 | 孔 | 17 |  |  |  | 清单
226 | 010302009002 | 声测管 | (1)钢管 (2)Φ60*4 | m | 229.5 |  |  |  | 清单
227 | 010301004002 | 截（凿）桩头 | (1)灌注桩 (2)桩径800mm 1.0m (3)C30P10 (4)土方、废料外运外运、运距暂按15km，，待结算时按实调整 | m3 | 4.27 |  |  |  | 清单
228 | 010515004003 | 钢筋笼 | (1)HRB400EΦ18 | t | 6.865 |  |  |  | 清单
229 | 010515004004 | 钢筋笼 | (1)HRB400EΦ8 | t | 1.376 |  |  |  | 清单
230 | 010516006012 | 电渣压力焊接 | (1)螺纹钢筋焊接 φ18 | 个 | 221 |  |  |  | 清单
分部分项工程量清单与计价表
工程名称：沈海高速八尺门征管（营区）所改扩建工程 | [6 empty] | 第16页 共31页
序号 | 项目编码 | 项目名称 | 项目特征描述 | 计量单位 | 工程量 | 金 额(元)
[6 empty] | 综合单价 |  | 合价
砌筑工程 | [8 empty] | 分项工程(17房屋建筑与装饰)
231 | 010401004001 | 多孔砖墙 | (1)煤矸石烧结多孔砖 (2)正0.00以上 (3)M5混合砂浆砌筑 | m3 | 7.559 |  |  |  | 清单
混凝土工程 | [8 empty] | 分项工程(17房屋建筑与装饰)
232 | 010501001008 | 垫层 | (1)预拌泵送混凝土 (2)C20 | m3 | 22.658 |  |  |  | 清单
233 | 010501005002 | 桩承台基础 | (1)预拌泵送混凝土，掺入5%抗裂硅质防水剂 (2)C30 | m3 | 5.76 |  |  |  | 清单
234 | 010501004001 | 满堂基础 | (1)预拌泵送混凝土，掺入5%抗裂硅质防水剂 (2)C30P8 | m3 | 129.147 |  |  |  | 清单
235 | 010504001002 | 直形墙 | (1)预拌泵送混凝土，掺入5%抗裂硅质防水剂 (2)C30P8 | m3 | 66.766 |  |  |  | 清单
236 | 010504001003 | 直形墙 | (1)挡板 (2)预拌泵送混凝土 (3)C30 | m3 | 17.704 |  |  |  | 清单
237 | 010502001009 | 矩形柱 | (1)预拌泵送混凝土 (2)C30 | m3 | 1.52 |  |  |  | 清单
238 | 010502002004 | 构造柱 | (1)预拌非泵送混凝土 (2)C25 | m3 | 0.376 |  |  |  | 清单
239 | 010505001005 | 有梁板 | (1)预拌泵送混凝土，掺入5%抗裂硅质防水剂 (2)C30P8 | m3 | 36.531 |  |  |  | 清单
240 | 010506001003 | 直形楼梯 | (1)预拌泵送混凝土 (2)C30 (3)板式，三跑 (4)120mm | m2 | 12 |  |  |  | 清单
241 | 010503004003 | 圈梁 | (1)室内有积水的房间、管道检修门洞底做150高C20细石混凝土 (2)预拌非泵送细石混凝土 (3)C20 | m3 | 0.048 |  |  |  | 清单
242 | 010503005003 | 过梁 | (1)预拌非泵送混凝土 (2)C25 | m3 | 0.1 |  |  |  | 清单
钢筋工程 | [8 empty] | 分项工程(17房屋建筑与装饰)
|  | 该部分工程量含地上部分钢筋 | [6 empty] | 清单
243 | 010515001050 | 现浇构件钢筋 | (1)圆钢筋HPB300Ф6 | t | 0.005 |  |  |  | 清单
244 | 010515001051 | 现浇构件钢筋 | (1)圆钢筋HPB300Ф8 | t | 0.015 |  |  |  | 清单
245 | 010515001052 | 现浇构件钢筋 | (1)圆钢筋HPB300Ф10 | t | 0.141 |  |  |  | 清单
246 | 010515001053 | 现浇构件钢筋 | (1)螺纹钢筋HRB400EΦ6 | t | 0.623 |  |  |  | 清单
247 | 010515001054 | 现浇构件钢筋 | (1)螺纹钢筋HRB400E | t | 2.513 |  |  |  | 清单
分部分项工程量清单与计价表
工程名称：沈海高速八尺门征管（营区）所改扩建工程 | [6 empty] | 第17页 共31页
序号 | 项目编码 | 项目名称 | 项目特征描述 | 计量单位 | 工程量 | 金 额(元)
[6 empty] | 综合单价 |  | 合价
Φ8
248 | 010515001055 | 现浇构件钢筋 | (1)螺纹钢筋HRB400EΦ10 | t | 2.798 |  |  |  | 清单
249 | 010515001056 | 现浇构件钢筋 | (1)螺纹钢筋HRB400EΦ12 | t | 6.844 |  |  |  | 清单
250 | 010515001057 | 现浇构件钢筋 | (1)螺纹钢筋HRB400EΦ14 | t | 19.486 |  |  |  | 清单
251 | 010515001058 | 现浇构件钢筋 | (1)螺纹钢筋HRB400EΦ16 | t | 0.355 |  |  |  | 清单
252 | 010515001059 | 现浇构件钢筋 | (1)螺纹钢筋HRB400EΦ18 | t | 0.276 |  |  |  | 清单
253 | 010515001060 | 现浇构件钢筋 | (1)螺纹钢筋HRB400EΦ20 | t | 1.096 |  |  |  | 清单
254 | 010515001061 | 现浇构件钢筋 | (1)螺纹钢筋HRB400EΦ22 | t | 6.078 |  |  |  | 清单
255 | 010515001062 | 现浇构件钢筋 | (1)螺纹钢筋HRB400EΦ25 | t | 0.026 |  |  |  | 清单
|  | 【斜屋面板】 | [6 empty] | 清单
256 | 010515001073 | 现浇构件钢筋 | (1)斜屋面板圆钢筋HPB300Ф6 | t | 0.051 |  |  |  | 清单
257 | 010515001064 | 现浇构件钢筋 | (1)斜屋面板螺纹钢筋HRB400EΦ8 | t | 2.68 |  |  |  | 清单
258 | 010515001066 | 现浇构件钢筋 | (1)斜屋面板螺纹钢筋HRB400EΦ12 | t | 0.374 |  |  |  | 清单
259 | 010515001068 | 现浇构件钢筋 | (1)斜屋面板螺纹钢筋HRB400EΦ16 | t | 0.421 |  |  |  | 清单
260 | 010515001070 | 现浇构件钢筋 | (1)斜屋面板螺纹钢筋HRB400EΦ20 | t | 1.375 |  |  |  | 清单
261 | 010516003019 | 机械连接 | (1)机械连接 (2)直螺纹 (3)φ22 | 个 | 192 |  |  |  | 清单
262 | 010516003020 | 机械连接 | (1)机械连接 (2)直螺纹 (3)φ25 | 个 |  |  |  |  | 清单
263 | 010516006010 | 电渣压力焊接 | (1)电渣压力焊接φ≤18 | 个 | 516 |  |  |  | 清单
清单
金属构件工程 | [8 empty] | 分项工程(17房屋建筑与装饰)
264 | 011503001009 | 金属扶手、栏杆、栏板 | (1)楼梯栏杆15J403-1-B19-A8a H=0.9m (2)60*40*1.5镀锌钢管 | m | 9.307 |  |  |  | 清单
地下室底板防水 | [8 empty] | 分项工程(17房屋建筑与装饰)
|  | 【地下室外墙防水】 | [6 empty] | 清单
265 | 010103001031 | 回填方 | (1)300厚灰土回填 | m3 | 59.753 |  |  |  | 清单
266 | 011001003007 | 保温隔热墙面 | (1)地下室外墙 (2)30厚绝热挤塑聚苯乙烯泡沫板 | m2 | 199.175 |  |  |  | 清单
分部分项工程量清单与计价表
工程名称：沈海高速八尺门征管（营区）所改扩建工程 | [6 empty] | 第18页 共31页
序号 | 项目编码 | 项目名称 | 项目特征描述 | 计量单位 | 工程量 | 金 额(元)
[6 empty] | 综合单价 |  | 合价
267 | 011201004023 | 立面砂浆找平层 | (1)20厚1:3水泥砂浆找平层 | m2 | 199.175 |  |  |  | 清单
268 | 010903001002 | 墙面卷材防水 | (1)4厚高聚改性沥青防水卷材 | m2 | 199.175 |  |  |  | 清单
269 | 010903002004 | 墙面涂膜防水 | (1)2厚高聚物改性防水涂料 | m2 | 199.175 |  |  |  | 清单
270 | 011201004024 | 立面砂浆找平层 | (1)20厚1:2.5水泥砂浆找平层 | m2 | 199.175 |  |  |  | 清单
|  | 【地下室顶板防水室外部分】 | [6 empty] | 清单
271 | 011101006031 | 平面砂浆找平层 | (1)20厚1:2.5水泥砂浆找平层 | m2 | 40 |  |  |  | 清单
272 | 010902001010 | 屋面卷材防水 | (1)4mm厚沥青耐根穿刺自粘防水卷材 | m2 | 51.2 |  |  |  | 清单
273 | 011101006032 | 平面砂浆找平层 | (1)10厚低强度等级砂浆隔离层 | m2 | 40 |  |  |  | 清单
274 | 011101003004 | 细石混凝土楼地面 | (1)50厚C20细石混凝土 | m2 | 40 |  |  |  | 清单
|  | 【地下室顶板防水室内部分】 | [6 empty] | 清单
275 | 011101006033 | 平面砂浆找平层 | (1)20厚1:2.5水泥砂浆找平层 | m2 | 136.78 |  |  |  | 清单
276 | 010904001001 | 楼（地）面卷材防水 | (1)4厚高聚改性沥青防水卷材 | m2 | 136.78 |  |  |  | 清单
277 | 010904002004 | 楼（地）面涂膜防水 | (1)2厚高聚物改性防水涂料 | m2 | 136.78 |  |  |  | 清单
278 | 011101006034 | 平面砂浆找平层 | (1)10厚低强度等级砂浆隔离层 | m2 | 136.78 |  |  |  | 清单
279 | 011101003005 | 细石混凝土楼地面 | (1)50厚C20细石混凝土 | m2 | 136.78 |  |  |  | 清单
|  | 【地下室底板底部防水】 | [6 empty] | 清单
280 | 011101006035 | 平面砂浆找平层 | (1)20厚1:2.5水泥砂浆找平层 | m2 | 362.701 |  |  |  | 清单
281 | 010904002005 | 楼（地）面涂膜防水 | (1)2厚高聚物改性防水涂料 | m2 | 362.701 |  |  |  | 清单
282 | 010904001002 | 楼（地）面卷材防水 | (1)4厚高聚改性沥青防水卷材 | m2 | 362.701 |  |  |  | 清单
283 | 011101006036 | 平面砂浆找平层 | (1)50厚C20细石混凝土保护层 | m2 | 362.701 |  |  |  | 清单
284 | 010401003005 | 实心砖墙 | (1)实心砖墙 (2)转角处防水构造 永久墙 (3)M5(42.5) | m3 | 3.876 |  |  |  | 清单
|  | 【地下室底板顶部防水】 | [6 empty] | 清单
285 | 011101006037 | 平面砂浆找平层（与地面做法重合） | (1)最薄处80厚C20细石混凝土保护层 | m2 | 1 |  |  |  | 清单
楼地面工程 | [8 empty] | 分项工程(17房屋建筑与装饰)
|  | 12J304-LA6/10 | [6 empty] | 清单
286 | 010501001010 | 垫层 | (1)预拌非泵送混凝土 (2)80厚C20 | m3 | 10.968 |  |  |  | 清单
分部分项工程量清单与计价表
工程名称：沈海高速八尺门征管（营区）所改扩建工程 | [6 empty] | 第19页 共31页
序号 | 项目编码 | 项目名称 | 项目特征描述 | 计量单位 | 工程量 | 金 额(元)
[6 empty] | 综合单价 |  | 合价
287 | 011101003002 | 细石混凝土楼地面 | (1)消防泵防 生活泵防 (2)最薄处80厚C20细石混凝土，平均厚度104mm | m2 | 60.845 |  |  |  | 清单
288 | 011101003003 | 细石混凝土楼地面 | (1)消防水池 (2)最薄处80厚C20细石混凝土 | m2 | 76.26 |  |  |  | 清单
|  | 12J304-LA2/8 | [6 empty] | 清单
289 | 010404001011 | 垫层 | (1)150厚碎石混凝土 | m3 | 2.642 |  |  |  | 清单
290 | 010501001011 | 垫层 | (1)预拌非泵送混凝土 (2)80厚C20 | m3 | 1.409 |  |  |  | 清单
291 | 011101001005 | 水泥砂浆楼地面 | (1)楼梯间、走道 (2)素水泥浆一道 (3)20厚1:2.5水泥砂浆 | m2 | 17.616 |  |  |  | 清单
|  | 【踢脚线】 | [6 empty] | 清单
292 | 011105001001 | 水泥砂浆踢脚线 | (1)12J304 2/181 (2)消防泵防 生活泵防 消防水池 (3)150mm (4)12厚1:3水泥砂浆 (5)8厚1：2.5水泥砂浆 (6)素水泥浆一道 | m2 | 6.928 |  |  |  | 清单
293 | 011105001002 | 水泥砂浆踢脚线 | (1)12J304 1/181 (2)楼梯间、走道 (3)100mm (4)12厚1:3水泥砂浆 (5)8厚1：2.5水泥砂浆 | m2 | 2.88 |  |  |  | 清单
294 | 011105001003 | 水泥砂浆踢脚线 | (1)12J304 1/181 (2)楼梯间梯侧 (3)100mm (4)12厚1:3水泥砂浆 (5)8厚1：2.5水泥砂浆 | m2 | 7.807 |  |  |  | 清单
内墙柱面工程 | [8 empty] | 分项工程(17房屋建筑与装饰)
295 | 011201004018 | 立面砂浆找平层 | (1)05J909 NQ18 /9C (2)消防泵防 生活泵防 消防水池 (3)9厚1:3水泥砂浆+5厚1:2.5水泥砂浆 | m2 | 263.08 |  |  |  | 清单
296 | 011201004019 | 立面砂浆找平层 | (1)11J930 13/H6 (2)楼梯间、走道 (3)9厚1：0.：5混合砂浆 | m2 | 92.313 |  |  |  | 清单
297 | 011406001011 | 抹灰面油漆涂料 | (1)11J930 13/H6 (2)楼梯间、走道 (3)腻子2道 (4)白色无机内墙涂料 | m2 | 92.313 |  |  |  | 清单
天棚工程 | [8 empty] | 分项工程(17房屋建筑与装饰)
分部分项工程量清单与计价表
工程名称：沈海高速八尺门征管（营区）所改扩建工程 | [6 empty] | 第20页 共31页
序号 | 项目编码 | 项目名称 | 项目特征描述 | 计量单位 | 工程量 | 金 额(元)
[6 empty] | 综合单价 |  | 合价
298 | 011301001004 | 天棚抹灰 | (1)05J909 DP5/棚4A1 (2)消防泵防 生活泵防 消防水池 (3)5厚1:0.5:3混合砂浆 (4)素水泥浆一道 | m2 | 165.33 |  |  |  | 清单
299 | 011406001012 | 抹灰面油漆涂料 | (1)05J909 DP5/棚4A1 (2)消防泵防 生活泵防 消防水池 (3)6厚腻子4道(2厚耐水腻子,4厚防裂腻子) (4)水泥漆 | m2 | 165.33 |  |  |  | 清单
300 | 011301001005 | 天棚抹灰 | (1)05J909 DP6/棚5A (2)楼梯间、走道 (3)素水泥浆一道 | m2 |  |  |  |  | 清单
301 | 011406001013 | 抹灰面油漆涂料 | (1)05J909 DP6/棚5A (2)楼梯间、走道 (3)5厚腻子3道(2厚耐水腻子,3厚防裂腻子) (4)无机涂料 | m2 | 35.537 |  |  |  | 清单
门窗工程 | [8 empty] | 分项工程(17房屋建筑与装饰)
302 | 010802003004 | 钢质防火门 | (1)FM甲1221 甲级钢制防火门 | m2 | 5.04 |  |  |  | 清单
303 | 010802003005 | 钢质防火门 | (1)FM乙1221 乙级钢制防火门 | m2 | 2.52 |  |  |  | 清单
其他装饰工程 | [8 empty] | 分项工程(17房屋建筑与装饰)
304 | 010903004001 | 墙面变形缝 | (1)地下室墙面止水钢板 | m | 72.4 |  |  |  | 清单
305 | 040402016002 | 沟道盖板 | (1)20厚钢铁排水篦子 | m2 | 8.81 |  |  |  | 清单
306 | 011108004003 | 水泥砂浆零星项目 | (1)集水坑处、排水沟 (2)20mm厚1:2防水水泥砂浆抹面 | m2 | 49.326 |  |  |  | 清单
地下室开挖基坑支护专业暂估价 | [8 empty] | 分项工程(17房屋建筑与装饰)
配电房、水泵房地上部分 | [8 empty] | 单位工程(17房屋建筑与装饰)
砌筑工程 | [8 empty] | 分项工程(17房屋建筑与装饰)
307 | 010401004002 | 多孔砖墙 | (1)煤矸石烧结多孔砖 (2)正0.00以上 (3)M5混合砂浆砌筑 | m3 | 54.846 |  |  |  | 清单
308 | 010405001002 | 砌筑超高增加费 | (1)砌筑超过增加费 | m3 | 36.97 |  |  |  | 清单
309 | 010607005002 | 砌块墙钢丝网加固 | (1)钢丝网 | m2 | 193.633 |  |  |  | 清单
310 | 010401003007 | 实心砖墙 | (1)绿化花池-1.2~0.2 (2)烧结煤矸石普通砖 (3)M5(42.5) | m3 | 1.48 |  |  |  | 清单
311 | 011201004033 | 立面砂浆找平层 | (1)花池墙面抹灰 (2)界面剂一道 (3)5厚1:2.5水泥砂浆+9厚1:3水泥砂浆 | m2 | 32.56 |  |  |  | 清单
混凝土工程 | [8 empty] | 分项工程(17房屋建筑与装饰)
312 | 010502001014 | 矩形柱 | (1)预拌泵送混凝土 (2)C30P8 | m3 | 15.011 |  |  |  | 清单
分部分项工程量清单与计价表
工程名称：沈海高速八尺门征管（营区）所改扩建工程 | [6 empty] | 第21页 共31页
序号 | 项目编码 | 项目名称 | 项目特征描述 | 计量单位 | 工程量 | 金 额(元)
[6 empty] | 综合单价 |  | 合价
313 | 010502002003 | 构造柱 | (1)预拌非泵送混凝土 (2)C25 | m3 | 0.376 |  |  |  | 清单
314 | 010505001012 | 有梁板 | (1)斜屋面板 (2)预拌泵送混凝土 (3)C30P8 | m3 | 40.043 |  |  |  | 清单
315 | 010505007003 | 天沟（檐沟）、挑檐板 | (1)挑檐板 (2)预拌泵送混凝土 (3)C30 | m3 | 4.633 |  |  |  | 清单
316 | 010505008001 | 雨篷、悬挑板、阳台板 | (1)雨棚板 (2)预拌泵送混凝土 (3)C25 | m3 | 2.246 |  |  |  | 清单
317 | 010503005002 | 过梁 | (1)预拌非泵送混凝土 (2)C25 | m3 | 1.805 |  |  |  | 清单
318 | 010503004004 | 圈梁 | (1)室内有积水的房间、管道检修门洞底做150高C20细石混凝土 (2)预拌非泵送混凝土 (3)C20 | m3 | 0.08 |  |  |  | 清单
319 | 010507005005 | 压顶 | (1)商品混凝土 (2)C25 | m3 | 0.287 |  |  |  | 清单
楼地面工程 | [8 empty] | 分项工程(17房屋建筑与装饰)
|  | 12J304-DA2/8 | [6 empty] | 清单
320 | 010404001012 | 垫层 | (1)150厚碎石混凝土 | m3 | 16.6 |  |  |  | 清单
321 | 010501001012 | 垫层 | (1)预拌非泵送混凝土 (2)80厚C20 | m3 | 8.853 |  |  |  | 清单
322 | 011101001006 | 水泥砂浆楼地面 | (1)储油间、柴油发动机房、配电室 (2)素水泥浆一道 (3)20厚1:2.5水泥砂浆 | m2 | 110.665 |  |  |  | 清单
323 | 011406001014 | 抹灰面油漆涂料 | (1)储油间、柴油发动机房、配电室 (2)驼色耐磨漆2道 | m2 | 110.665 |  |  |  | 清单
|  | 【踢脚线】 | [6 empty] | 清单
324 | 011105001004 | 水泥砂浆踢脚线 | (1)12J304 1/181 (2)储油间、柴油发动机房、配电室 (3)100mm (4)12厚1:3水泥砂浆 (5)8厚1：2.5水泥砂浆 | m2 | 12.094 |  |  |  | 清单
内墙柱面工程 | [8 empty] | 分项工程(17房屋建筑与装饰)
325 | 011201004020 | 立面砂浆找平层 | (1)11J930 13/H6 (2)储油间、柴油发动机房、配电室 (3)9厚1：0.：5混合砂浆 | m2 | 420.611 |  |  |  | 清单
326 | 011406001015 | 抹灰面油漆涂料 | (1)11J930 13/H6 (2)储油间、柴油发动机房、配电室 (3)腻子2道 (4)白色无机内墙涂料 | m2 | 420.611 |  |  |  | 清单
分部分项工程量清单与计价表
工程名称：沈海高速八尺门征管（营区）所改扩建工程 | [6 empty] | 第22页 共31页
序号 | 项目编码 | 项目名称 | 项目特征描述 | 计量单位 | 工程量 | 金 额(元)
[6 empty] | 综合单价 |  | 合价
327 | 011201004025 | 立面砂浆找平层 | (1)管道井随砌随抹 | m2 | 97.679 |  |  |  | 清单
外墙面工程 | [8 empty] | 分项工程(17房屋建筑与装饰)
|  | 【外墙】 | [6 empty] | 清单
328 | 011201004028 | 立面砂浆找平层 | (1)界面剂一道 (2)6厚DP M20（1:3水泥砂浆）压实抹平+12厚DP M15（1:2.5水泥砂浆）压实抹平 | m2 | 273.797 |  |  |  | 清单
329 | 010903002005 | 墙面涂膜防水 | (1)1.5厚JS防水涂料 | m2 | 273.797 |  |  |  | 清单
330 | 011201004029 | 立面砂浆找平层 | (1)5厚干粉类聚合物水泥防水砂浆 | m2 | 273.797 |  |  |  | 清单
331 | 011406001019 | 抹灰面油漆涂料 | (1)外墙1 (2)腻子2道 (3)真石漆 | m2 | 273.797 |  |  |  | 清单
332 | 011201004030 | 立面砂浆找平层 | (1)6厚DP M20（1:3水泥砂浆）压实抹平+12厚DP M15（1:2.5水泥砂浆）压实抹平 | m2 | 16 |  |  |  | 清单
333 | 011201004031 | 立面砂浆找平层 | (1)外墙 (2)5厚干粉类聚合物水泥防水砂浆兼找平层 | m2 | 16 |  |  |  | 清单
334 | 011204001001 | 石材墙面 | (1)5厚胶黏剂 (2)500*1000本色花岗岩 | m2 | 16 |  |  |  | 清单
|  | 【雨蓬室外挑板顶】 | [6 empty] | 清单
335 | 011101006051 | 平面砂浆找平层 | (1)20厚1:3水泥砂浆找平层 (2)界面剂一道 | m2 | 18.72 |  |  |  | 清单
336 | 011101001007 | 水泥砂浆楼地面 | (1)10厚1:2.5水泥砂浆 | m2 | 18.72 |  |  |  | 清单
|  | 【外挑檐沟、阳台、雨蓬、挑廊、空调机搁板板底】 | [6 empty] | 清单
337 | 011301001007 | 天棚抹灰 | (1)10厚1:2水泥砂浆粉刷 | m2 | 44.112 |  |  |  | 清单
338 | 011406001020 | 抹灰面油漆涂料 | (1)外挑檐沟、阳台、雨蓬、挑廊、空调机搁板板底 (2)白色外墙涂料底漆一道面漆二度 | m2 | 44.113 |  |  |  | 清单
天棚工程 | [8 empty] | 分项工程(17房屋建筑与装饰)
339 | 011301001006 | 天棚抹灰 | (1)05J909 DP6/棚5A (2)储油间、柴油发动机房、配电室 (3)素水泥浆一道 | m2 | 150.921 |  |  |  | 清单
340 | 011406001016 | 抹灰面油漆涂料 | (1)05J909 DP6/棚5A (2)储油间、柴油发动机房、配电室 (3)5厚腻子3道(2厚耐水腻子,3厚防裂腻子) (4)无机涂料 | m2 | 150.921 |  |  |  | 清单
分部分项工程量清单与计价表
工程名称：沈海高速八尺门征管（营区）所改扩建工程 | [6 empty] | 第23页 共31页
序号 | 项目编码 | 项目名称 | 项目特征描述 | 计量单位 | 工程量 | 金 额(元)
[6 empty] | 综合单价 |  | 合价
门窗工程 | [8 empty] | 分项工程(17房屋建筑与装饰)
341 | 010802003006 | 钢质防火门 | (1)FM甲1524 甲级钢制防火门 | m2 | 7.2 |  |  |  | 清单
342 | 010802003007 | 钢质防火门 | (1) 乙级钢制防火门 | m2 | 15.12 |  |  |  | 清单
343 | 010807003005 | 金属百叶窗 | (1)铝合金防风防雨百叶窗 | m2 | 12.74 |  |  |  | 清单
344 | 010807001016 | 金属（塑钢、断桥）窗 | (1)防火窗1800*2100 (2)铝合金型材 (3)6高透光单银LOW-E+12氩气+6透明玻璃 | m2 | 3.78 |  |  |  | 清单
345 | 010807005003 | 金属格栅窗 | (1)房间外窗 (2)不锈钢格栅 | m2 | 3.78 |  |  |  | 清单
346 | 010807004002 | 金属纱窗 | (1)所有外窗 (2)铝合金纱窗 | m2 | 1.89 |  |  |  | 清单
其他装饰工程 | [8 empty] | 分项工程(17房屋建筑与装饰)
347 | 010902010002 | 上人孔盖板 | (1)12J201-1/H19 | 座 | 1 |  |  |  | 清单
|  | 电缆沟 | [6 empty] | 清单
348 | 010404001013 | 垫层 | (1)150厚碎石垫层 | m3 | 5.005 |  |  |  | 清单
349 | 010501001014 | 垫层 | (1)预拌非泵送混凝土 (2)C20 | m3 | 2.938 |  |  |  | 清单
350 | 010504001008 | 直形墙 | (1)预拌非泵送混凝土 (2)C20 | m3 | 3.985 |  |  |  | 清单
351 | 010502002005 | 构造柱 | (1)预拌非泵送混凝土 (2)C25 | m3 | 0.938 |  |  |  | 清单
352 | 010503004005 | 圈梁 | (1)预拌非泵送混凝土 (2)C20 | m3 | 1.16 |  |  |  | 清单
353 | 011108004001 | 水泥砂浆零星项目 | (1)20厚：2.5水泥砂浆 | m2 | 69.233 |  |  |  | 清单
354 | 010606013001 | 零星钢构件 | (1)热镀锌钢支架 | t | 0.3 |  |  |  | 清单
355 | 010516002004 | 预埋铁件 | (1)钢板通长预埋 | t | 0.3 |  |  |  | 清单
356 | 040402016001 | 沟道盖板 | (1)网纹钢盖板 | m2 | 13.6 |  |  |  | 清单
|  | 储油间集油沟 | [6 empty] | 清单
357 | 010504001009 | 直形墙 | (1)预拌非泵送混凝土 (2)C20 | m3 | 0.038 |  |  |  | 清单
358 | 011108004002 | 水泥砂浆零星项目 | (1)20厚：2.5水泥砂浆 | m2 | 1.44 |  |  |  | 清单
359 | 010606013002 | 零星钢构件 | (1)热镀锌钢支架（角钢） | t | 0.1 |  |  |  | 清单
其他一般土建工程 | [8 empty] | 分项工程(17房屋建筑与装饰)
360 | 010507001010 | 散水、坡道 | (1)12J003 1B/A1 散水600mm宽 | m2 | 39 |  |  |  | 清单
361 | 011107001003 | 石材台阶面 | (1)12J003 5A/B2 (2)30厚1:3干硬性水泥砂浆 (3)40厚600*600花岗岩 (4)12J0038/B8 | m2 | 38.215 |  |  |  | 清单
分部分项工程量清单与计价表
工程名称：沈海高速八尺门征管（营区）所改扩建工程 | [6 empty] | 第24页 共31页
序号 | 项目编码 | 项目名称 | 项目特征描述 | 计量单位 | 工程量 | 金 额(元)
[6 empty] | 综合单价 |  | 合价
362 | 010507004003 | 台阶 | (1)12J003 5A/B2 (2)60厚 (3)预拌非泵送混凝土 (4)C20 | m3 | 2.293 |  |  |  | 清单
363 | 010404001009 | 垫层 | (1)12J003 5A/B2 (2)300厚粒径10~40卵石垫层，M2.5混合砂浆分2步灌注 (3)素土夯实 | m3 | 11.465 |  |  |  | 清单
364 | 011102001004 | 石材楼地面 | (1)12J003 12A/A8 坡道 (2)30厚1:3干硬性水泥砂浆结合层 (3)100厚毛石花岗岩板面层 (4)水泥浆灌缝 | m2 | 11.34 |  |  |  | 清单
365 | 010507001011 | 散水、坡道 | (1)12J003 12A/A8 室外坡道 (2)100mm (3)预拌非泵送混凝土 (4)C20 | m2 | 11.34 |  |  |  | 清单
366 | 010404001010 | 垫层 | (1)12J003 12A/A8 (2)300厚粒径10~40卵石垫层，M2.5混合砂浆分2步灌注 (3)素土夯实 | m3 | 3.402 |  |  |  | 清单
367 | 010507003010 | 电缆沟、地沟、明暗沟 | (1)12J003-A3-10 (2)250*500mm | m | 67.4 |  |  |  | 清单
屋面工程 | [8 empty] | 分项工程(17房屋建筑与装饰)
|  | 【坡屋面23J909 5-51 屋B6】 | [6 empty] | 清单
368 | 011101006043 | 平面砂浆找平层 | (1)15厚1:3水泥砂浆找平层 | m2 | 195.606 |  |  |  | 清单
369 | 010902002012 | 屋面涂膜防水 | (1)2厚高聚物改性沥青防水涂膜 | m2 | 195.606 |  |  |  | 清单
370 | 010902001014 | 屋面卷材防水 | (1)4厚冷粘耐根穿刺改性沥青防水卷材 | m2 | 195.606 |  |  |  | 清单
371 | 010902003003 | 屋面刚性防水 | (1)40mm厚 (2)预拌非泵送混凝土 (3)C20细石混凝土持钉层 (4)设分隔缝6*6，缝宽20mm，内嵌聚氯乙烯胶泥 (5)双向Φ4@150与屋面板预埋Φ10钢筋头绑劳 | m2 | 195.606 |  |  |  | 清单
372 | 011101006044 | 平面砂浆找平层 | (1)30厚M15水泥砂浆，满铺钢丝网，用18号镀锌钢丝绑扎并与屋面板预埋的直径10钢筋头绑扎 | m2 | 195.606 |  |  |  | 清单
373 | 010901001003 | 瓦屋面【坡度约30度】 | (1)小青瓦 (2)1:1:4水泥白灰砂浆加水泥重的3%麻刀 | m2 | 195.606 |  |  |  | 清单
分部分项工程量清单与计价表
工程名称：沈海高速八尺门征管（营区）所改扩建工程 | [6 empty] | 第25页 共31页
序号 | 项目编码 | 项目名称 | 项目特征描述 | 计量单位 | 工程量 | 金 额(元)
[6 empty] | 综合单价 |  | 合价
卧浆，最薄处20厚
374 | 01B004 | 屋面燕尾造型 | (1)屋面燕尾造型 | 个 |  |  |  |  | 清单
375 | 01B006 | 屋面燕尾造型 |  | 个 | 2 |  |  |  | 清单
|  | 【种植屋面12J201 D7/D4】 | [6 empty] | 清单
376 | 010404001024 | 垫层 | (1)最薄处30厚轻集料混凝土垫层 | m3 | 1.2 |  |  |  | 清单
377 | 011101006045 | 平面砂浆找平层 | (1)20厚1:2.5水泥砂浆找平层 | m2 | 40 |  |  |  | 清单
378 | 010902001015 | 屋面卷材防水 | (1)4厚冷粘耐根穿刺改性沥青防水卷材 | m2 | 40 |  |  |  | 清单
379 | 011101006046 | 平面砂浆找平层 | (1)20厚1:2.5水泥砂浆保护层 | m2 | 40 |  |  |  | 清单
380 | 01B001 | 排水板 | (1)20高凹凸行排水板 | m2 | 40 |  |  |  | 清单
381 | 010201002001 | 铺设土工合成材料 | (1)土工布过滤层 | m2 | 40 |  |  |  | 清单
382 | 010103001034 | 回填方 | (1)种植土回填 | m3 | 49.69 |  |  |  | 清单
|  | 【檐沟 建施7/4】 | [6 empty] | 清单
383 | 010404001025 | 垫层 | (1)最薄处20厚轻集料混凝土垫层 | m3 | 1.129 |  |  |  | 清单
384 | 011101006047 | 平面砂浆找平层 | (1)20厚1:3水泥砂浆找平层 | m2 | 56.46 |  |  |  | 清单
385 | 010902002013 | 屋面涂膜防水 | (1)2厚高聚物改性沥青防水涂膜 | m2 | 56.46 |  |  |  | 清单
386 | 010902001016 | 屋面卷材防水 | (1)3厚SBS高聚物改性沥青防水卷材，聚酯胎 | m2 | 56.46 |  |  |  | 清单
停车棚 | [8 empty] | 单项工程(17房屋建筑与装饰)
停车棚 | [8 empty] | 单位工程(17房屋建筑与装饰)
土石方 | [8 empty] | 分项工程(17房屋建筑与装饰)
387 | 010101001003 | 平整场地 | (1)三类土 | m2 | 111 |  |  |  | 清单
388 | 010101004003 | 挖基坑土方 | (1)三类土 (2)2m以内 | m3 | 119.246 |  |  |  | 清单
389 | 010103001005 | 回填方 | (1)满足规范及设计要求 (2)合格填料，满足设计要求 (3)满足设计要求 (4)投标人自行综合考虑 | m3 | 101.132 |  |  |  | 清单
390 | 010103002003 | 余方弃置 | (1)三类土 (2)暂按15km考虑，结算按实调整 | m3 | 18.114 |  |  |  | 清单
一般土建 | [8 empty] | 分项工程(17房屋建筑与装饰)
391 | 010501001003 | 垫层 | (1)预拌泵送混凝土 (2)C20 | m3 | 3.344 |  |  |  | 清单
392 | 010501003001 | 独立基础 | (1)预拌泵送混凝土 (2)C30 | m3 | 12.696 |  |  |  | 清单
分部分项工程量清单与计价表
工程名称：沈海高速八尺门征管（营区）所改扩建工程 | [6 empty] | 第26页 共31页
序号 | 项目编码 | 项目名称 | 项目特征描述 | 计量单位 | 工程量 | 金 额(元)
[6 empty] | 综合单价 |  | 合价
393 | 010502001003 | 矩形柱 | (1)预拌泵送混凝土 (2)C30 | m3 | 2.074 |  |  |  | 清单
394 | 010502001004 | 矩形柱 | (1)无收缩细石混凝土 (2)C40 | m3 | 0.108 |  |  |  | 清单
395 | 010516002002 | 预埋铁件 | (1)Φ39锚杆 | t | 0.344 |  |  |  | 清单
396 | 010603001001 | 实腹钢柱 | (1)H（420~500）*150*20*20 | t | 1.535 |  |  |  | 清单
397 | 010604001001 | 钢梁 | (1)H（170~420）*150*20*20 | t | 2.091 |  |  |  | 清单
398 | 010602001001 | 钢屋架 | (1)Φ121*6圆管 | t | 0.919 |  |  |  | 清单
399 | 011405001002 | 金属面油漆 | (1)环氧富锌底漆一道，环养云铁中间漆2道，氟碳漆面层 | m2 | 61.144 |  |  |  | 清单
400 | 011405001003 | 金属面油漆 | (1)超薄型防火涂料3.0n | m2 | 61.144 |  |  |  | 清单
401 | 011405001004 | 金属面油漆 | (1)抛丸除锈 | m2 | 61.144 |  |  |  | 清单
402 | 010901005001 | 膜结构屋面 | (1)白色张拉膜 | m2 | 108.9 |  |  |  | 清单
403 | 010507001003 | 散水、坡道 | (1)05J927-1 1/37 坡道防滑构造 | m2 | 21.78 |  |  |  | 清单
404 | 010501001004 | 垫层 | (1)180厚C25混凝土路面 (2)预拌泵送混凝土 (3)C25 | m3 | 23.522 |  |  |  | 清单
钢筋工程 | [8 empty] | 分项工程(17房屋建筑与装饰)
405 | 010515001101 | 现浇构件钢筋 | (1)螺纹钢筋HRB400EΦ8 | t | 0.014 |  |  |  | 清单
406 | 010515001102 | 现浇构件钢筋 | (1)螺纹钢筋HRB400EΦ10 | t | 0.233 |  |  |  | 清单
407 | 010515001103 | 现浇构件钢筋 | (1)螺纹钢筋HRB400EΦ12 | t | 0.117 |  |  |  | 清单
408 | 010515001104 | 现浇构件钢筋 | (1)螺纹钢筋HRB400EΦ14 | t | 0.445 |  |  |  | 清单
409 | 010515001105 | 现浇构件钢筋 | (1)螺纹钢筋HRB400EΦ16 | t | 0.139 |  |  |  | 清单
410 | 010515001106 | 现浇构件钢筋 | (1)螺纹钢筋HRB400EΦ18 | t | 0.198 |  |  |  | 清单
室外总体 | [8 empty] | 单项工程(17房屋建筑与装饰)
室外总体市政工程 | [8 empty] | 单位工程(17房屋建筑与装饰)
室外道路 | [8 empty] | 分项工程(17房屋建筑与装饰)
411 | 040204004001 | 安砌侧（平、缘）石 | (1)绿化场地与车行路面等交接处 (2)1200*350*200mm芝麻灰荔枝面花岗岩 (3)30厚1:3水泥砂浆结合层 | m | 392.54 |  |  |  | 清单
412 | 040203007001 | 水泥混凝土 | (1)12J003-4/C1 (2)220mm (3)C25 | m2 | 1124.58 |  |  |  | 清单
分部分项工程量清单与计价表
工程名称：沈海高速八尺门征管（营区）所改扩建工程 | [6 empty] | 第27页 共31页
序号 | 项目编码 | 项目名称 | 项目特征描述 | 计量单位 | 工程量 | 金 额(元)
[6 empty] | 综合单价 |  | 合价
413 | 040202009001 | 砂砾石 | (1)200mm (2)天然级配砂石垫层 (3)路基碾压 | m2 | 1124.58 |  |  |  | 清单
414 | 010507003003 | 电缆沟、地沟、明暗沟 | (1)12J003 10/A3 (2)250*300mm (3)混凝土盖板 | m | 15.8 |  |  |  | 清单
415 | 040204002001 | 人行道块料铺设 | (1)12J003 17/C3 (2)80mm厚嵌草砖，孔内填种植土拌草子种子，30厚1:1黄土粗砂 (3)100厚1:6水泥豆石大孔混凝土，300厚天然级配碎砾石 (4)素土夯实 | m2 | 266.4 |  |  |  | 清单
416 | 040204002002 | 人行道块料铺设 | (1)12J003 16/C3 (2)60厚透水砖，30厚中砂找平层 (3)150厚混凝土垫层+80厚天然砂砾 (4)素土夯实 | m2 | 11.06 |  |  |  | 清单
417 | 040204002003 | 人行道块料铺设 | (1)12J003 10/C2 (2)40厚花岗岩，30厚1:3干硬性水泥砂浆 (3)250厚3:7灰土垫层 (4)素土夯实 | m2 | 235.69 |  |  |  | 清单
清单
伸缩大门 | [8 empty] | 分项工程(17房屋建筑与装饰)
|  | 单向围墙伸缩大门 | [6 empty] | 清单
418 | 010101004005 | 挖基坑土方 | (1)三类土 (2)2m以内 | m3 | 0.207 |  |  |  | 清单
419 | 010103001008 | 回填方 | (1)满足规范及设计要求 (2)合格填料，满足设计要求 (3)满足设计要求 (4)投标人自行综合考虑 | m3 | 0.044 |  |  |  | 清单
420 | 010103002005 | 余方弃置 | (1)三类土 (2)暂按15km考虑，结算按实调整 | m3 | 0.163 |  |  |  | 清单
421 | 010501001006 | 垫层 | (1)预拌非泵送混凝土 (2)C15 | m3 | 0.141 |  |  |  | 清单
422 | 010501003003 | 独立基础 | (1)预拌非泵送混凝土 (2)C25 | m3 | 0.163 |  |  |  | 清单
423 | 010502001007 | 矩形柱 | (1)预拌非泵送混凝土 (2)C25 | m3 | 0.73 |  |  |  | 清单
424 | 010507005003 | 压顶 | (1)0.24*0.24mm (2)预拌非泵送混凝土 (3)C25 | m3 | 0.031 |  |  |  | 清单
425 | 011205002002 | 块料柱面 | (1)胶粘 (2)文化石 | m2 | 6.72 |  |  |  | 清单
426 | 011202003002 | 柱、梁面砂浆找平 | (1)矩形柱 (2)9厚1:3水泥砂浆+6 | m2 | 6.72 |  |  |  | 清单
分部分项工程量清单与计价表
工程名称：沈海高速八尺门征管（营区）所改扩建工程 | [6 empty] | 第28页 共31页
序号 | 项目编码 | 项目名称 | 项目特征描述 | 计量单位 | 工程量 | 金 额(元)
[6 empty] | 综合单价 |  | 合价
厚1:2.5水泥砂浆 (3)界面剂一道
427 | 010805004001 | 电动伸缩门 | (1)不锈钢伸缩门1800*8700mm (2)电动启动装置 | 樘 | 1 |  |  |  | 清单
|  | 铁艺门 | [6 empty] | 清单
428 | 010101004006 | 挖基坑土方 | (1)三类土 (2)2m以内 | m3 | 0.207 |  |  |  | 清单
429 | 010103001009 | 回填方 | (1)满足规范及设计要求 (2)合格填料，满足设计要求 (3)满足设计要求 (4)投标人自行综合考虑 | m3 | 0.044 |  |  |  | 清单
430 | 010103002006 | 余方弃置 | (1)三类土 (2)暂按15km考虑，结算按实调整 | m3 | 0.163 |  |  |  | 清单
431 | 010501001007 | 垫层 | (1)预拌非泵送混凝土 (2)C15 | m3 | 0.141 |  |  |  | 清单
432 | 010501003004 | 独立基础 | (1)预拌非泵送混凝土 (2)C25 | m3 | 0.163 |  |  |  | 清单
433 | 010502001008 | 矩形柱 | (1)预拌非泵送混凝土 (2)C25 | m3 | 0.73 |  |  |  | 清单
434 | 010507005004 | 压顶 | (1)0.24*0.24mm (2)预拌非泵送混凝土 (3)C25 | m3 | 0.031 |  |  |  | 清单
435 | 011205002003 | 块料柱面 | (1)胶粘 (2)文化石 | m2 | 6.72 |  |  |  | 清单
436 | 011202003003 | 柱、梁面砂浆找平 | (1)矩形柱 (2)9厚1:3水泥砂浆+6厚1:2.5水泥砂浆 (3)界面剂一道 | m2 | 6.72 |  |  |  | 清单
437 | 010804005001 | 金属格栅门 | (1)铁艺门PM-0922 | 樘 | 1 |  |  |  | 清单
垃圾池 | [8 empty] | 分项工程(17房屋建筑与装饰)
438 | 010101003016 | 挖沟槽土方 | (1)三类土 (2)2m以内 | m3 | 20.736 |  |  |  | 清单
439 | 010103001033 | 回填方 | (1)满足规范及设计要求 (2)合格填料，满足设计要求 (3)满足设计要求 (4)投标人自行综合考虑 | m3 | 14.292 |  |  |  | 清单
440 | 010103002015 | 余方弃置 | (1)三类土 (2)暂按15km考虑，结算按实调整 | m3 | 6.444 |  |  |  | 清单
441 | 010404001026 | 垫层 | (1)150厚3:7灰土 | m3 | 2.268 |  |  |  | 清单
442 | 010501001015 | 垫层 | (1)100厚 (2)预拌非泵混凝土 (3)C15 | m3 | 1.152 |  |  |  | 清单
443 | 010501002002 | 带形基础 | (1)预拌非泵送细石混 | m3 | 3.024 |  |  |  | 清单
分部分项工程量清单与计价表
工程名称：沈海高速八尺门征管（营区）所改扩建工程 | [6 empty] | 第29页 共31页
序号 | 项目编码 | 项目名称 | 项目特征描述 | 计量单位 | 工程量 | 金 额(元)
[6 empty] | 综合单价 |  | 合价
凝土 (2)C15
444 | 010401003006 | 实心砖墙 | (1)烧结煤矸石普通砖 (2)外墙 (3)M5(42.5) | m3 | 5.4 |  |  |  | 清单
445 | 011101006052 | 平面砂浆找平层 | (1)20厚1:3水泥砂浆找平层 | m2 | 20 |  |  |  | 清单
446 | 011102003004 | 块料楼地面 | (1)300*300防滑砖贴面 | m2 | 20 |  |  |  | 清单
447 | 011201004032 | 立面砂浆找平层 | (1)墙面 (2)界面剂一道 (3)5厚1:2.5水泥砂浆+9厚1:3水泥砂浆 | m2 | 57.6 |  |  |  | 清单
448 | 011204003005 | 块料墙面 | (1)墙面 (2)胶粘 (3)300*300面砖 | m2 | 57.6 |  |  |  | 清单
449 | 010804005002 | 金属格栅门 | (1)铁门 | 樘 | 1 |  |  |  | 清单
园林绿化 | [8 empty] | 单项工程(17房屋建筑与装饰)
园林绿化与景观工程 | [8 empty] | 单位工程(17园林)
室外绿化 | [8 empty] | 分项工程(17园林)
450 | 050102001001 | 栽植乔木 | (1)香章A (2)17-20cm (3)高度600-650mm，冠幅350-400mm (4)成活养护期6个月，日常养护期6个月 | 株 | 2 |  |  |  | 清单
451 | 050102001002 | 栽植乔木 | (1)乌桕 (2)14-16cm (3)高度450-500mm，冠幅250-300mm (4)成活养护期6个月，日常养护期6个月 | 株 | 5 |  |  |  | 清单
452 | 050102001003 | 栽植乔木 | (1)红皮榕 (2)12-14cm (3)高度350-400mm，冠幅180-200mm (4)成活养护期6个月，日常养护期6个月 | 株 | 9 |  |  |  | 清单
453 | 050102001004 | 栽植乔木 | (1)高山榕 (2)12-14cm (3)高度350-400mm，冠幅220-250mm (4)成活养护期6个月，日常养护期6个月 | 株 | 44 |  |  |  | 清单
454 | 050102001005 | 栽植乔木 | (1)黄山栾树 (2)10-12cm (3)高度500-550mm，冠幅200-250mm (4)成活养护期6个月，日常养护期6个月 | 株 | 7 |  |  |  | 清单
455 | 050102001006 | 栽植乔木 | (1)鸡爪槭 (2)8-10cm (3)高度200-250mm，冠幅150-200mm | 株 | 1 |  |  |  | 清单
分部分项工程量清单与计价表
工程名称：沈海高速八尺门征管（营区）所改扩建工程 | [6 empty] | 第30页 共31页
序号 | 项目编码 | 项目名称 | 项目特征描述 | 计量单位 | 工程量 | 金 额(元)
[6 empty] | 综合单价 |  | 合价
(4)成活养护期6个月，日常养护期6个月
456 | 050102001007 | 栽植乔木 | (1)红千层 (2)6-7cm (3)高度250-300mm，冠幅150-200mm (4)成活养护期6个月，日常养护期6个月 | 株 | 7 |  |  |  | 清单
457 | 050102001008 | 栽植乔木 | (1)红千层 (2)5cm (3)高度180-200mm，冠幅150mm (4)成活养护期6个月，日常养护期6个月 | 株 | 14 |  |  |  | 清单
458 | 050102002001 | 栽植灌木 | (1)海滨木槿 (2)成活养护期6个月，日常养护期6个月 (3)高度120-140mm (4)冠幅100-110mm | 株 | 28 |  |  |  | 清单
459 | 050102002002 | 栽植灌木 | (1)红叶石楠球 (2)成活养护期6个月，日常养护期6个月 (3)高度100-120mm (4)冠幅110-120mm | 株 | 12 |  |  |  | 清单
460 | 050102002003 | 栽植灌木 | (1)无刺构骨球 (2)成活养护期6个月，日常养护期6个月 (3)高度130-150mm (4)冠幅100-120mm | 株 | 17 |  |  |  | 清单
461 | 050102002004 | 栽植灌木 | (1)金森女贞球 (2)成活养护期6个月，日常养护期6个月 (3)高度100-130mm (4)冠幅80-100mm | 株 | 7 |  |  |  | 清单
462 | 050102012001 | 铺种草皮 | (1)成活养护期6个月，日常养护期6个月 (2)马尼拉草 (3)满铺 | m2 | 1932 |  |  |  | 清单
463 | 050102007001 | 栽植色带 | (1)成活养护期6个月，日常养护期6个月 (2)64株/m2 (3)细叶萼距花 (4)高20cm，冠幅15cm | m2 | 50 |  |  |  | 清单
464 | 050102007002 | 栽植色带 | (1)成活养护期6个月，日常养护期6个月 (2)49株/m2 (3)小叶女贞 (4)高25-35m，冠幅20-25cm | m2 | 86 |  |  |  | 清单
465 | 050102007003 | 栽植色带 | (1)成活养护期6个月，日常养护期6个月 (2)64株/m2 (3)紫花马缨丹 (4)高20m，冠幅15cm | m2 | 119 |  |  |  | 清单
466 | 010103001006 | 回填方 | (1)按设计要求 (2)三类土 | m3 | 109 |  |  |  | 清单
分部分项工程量清单与计价表
工程名称：沈海高速八尺门征管（营区）所改扩建工程 | [6 empty] | 第31页 共31页
序号 | 项目编码 | 项目名称 | 项目特征描述 | 计量单位 | 工程量 | 金 额(元)
[6 empty] | 综合单价 |  | 合价
(3)按设计要求 (4)场地内开挖土
467 | 050101009001 | 种植土回(换)填 | (1)种植土回填 | m3 | 1094 |  |  |  | 清单
暂列金 | [8 empty] | 单项工程(17房屋建筑与装饰)
暂列金 | [8 empty] | 单位工程(17房屋建筑与装饰)
暂列金 | [8 empty] | 分项工程(17房屋建筑与装饰)
人员费用 | [8 empty] | 单项工程(17房屋建筑与装饰)
人员费用 | [8 empty] | 单位工程(17房屋建筑与装饰)
人员费用 | [8 empty] | 分项工程(17房屋建筑与装饰)
安全生产费 | [8 empty] | 单项工程(17房屋建筑与装饰)
安全生产费 | [8 empty] | 单位工程(17房屋建筑与装饰)
安全生产费 | [8 empty] | 分项工程(17房屋建筑与装饰)
合 计 | [8 empty] | 无效数据

## 表7单价措施项目清单与计价表
单价措施项目清单与计价表
工程名称：沈海高速八尺门征管（营区）所改扩建工程 | [6 empty] | 第1页 共4页
序号 | 项目编码 | 项目名称 | 项目特征描述 | 计量单位 | 工程量 | 金 额(元)
[6 empty] | 综合单价 |  | 合价
生产管理楼 | [8 empty] | 单项工程(17房屋建筑与装饰)
生产管理楼 | [8 empty] | 单位工程(17房屋建筑与装饰)
土方工程 | [8 empty] | 分项工程(17房屋建筑与装饰)
1 | 011705001002 | 大型机械设备进出场及安拆 |  | 项 | 1 |  |  |  | 清单
桩基工程 | [8 empty] | 分项工程(17房屋建筑与装饰)
2 | 011705001003 | 大型机械设备进出场及安拆 |  | 项 | 1 |  |  |  | 清单
砌筑工程 | [8 empty] | 分项工程(17房屋建筑与装饰)
混凝土工程 | [8 empty] | 分项工程(17房屋建筑与装饰)
3 | 011702033001 | 垫层模板 | (1)垫层模板 | m2 | 48.94 |  |  |  | 清单
4 | 011702001001 | 基础模板 | (1)桩承台模板 | m2 | 78.12 |  |  |  | 清单
5 | 011702005001 | 基础梁模板 | (1)基础梁模板 | m2 | 213.78 |  |  |  | 清单
6 | 011702011001 | 墙模板 | (1)直形墙 | m2 | 358.68 |  |  |  | 清单
7 | 011702016001 | 平板模板 | (1)3.9m以内 | m2 | 13.488 |  |  |  | 清单
8 | 011702002001 | 柱模板 | (1)3.9m以内 (2)柱模板 | m2 | 301.625 |  |  |  | 清单
9 | 011702002008 | 柱模板【超高】 | (1)3.9m以内 (2)柱模板 | m2 | 33.963 |  |  |  | 清单
10 | 011702003001 | 构造柱模板 | (1)3.9m以内 | m2 | 179.208 |  |  |  | 清单
11 | 011702006001 | 梁模板 | (1)3.9m以内 (2)梁模板 | m2 | 33.458 |  |  |  | 清单
12 | 011702014001 | 有梁板模板 | (1)3.9m以内 (2)有梁板模板 | m2 | 1542.879 |  |  |  | 清单
13 | 011702014010 | 有梁板模板【超高】 | (1)3.9m以内 (2)有梁板模板 | m2 | 1282.335 |  |  |  | 清单
14 | 011702014002 | 有梁板模板 | (1)斜屋面模板 | m2 | 853.79 |  |  |  | 清单
15 | 011702022001 | 天沟、檐沟模板 | (1)挑檐模板 | m2 | 106.898 |  |  |  | 清单
16 | 011702021001 | 栏板模板 | (1)栏板模板 | m2 | 69.484 |  |  |  | 清单
17 | 011702024001 | 楼梯模板 | (1)楼梯模板 | m2 | 61.2 |  |  |  | 清单
18 | 011702008001 | 圈梁模板 | (1)圈梁模板 | m2 | 102.122 |  |  |  | 清单
19 | 011702025001 | 其他现浇构件模板 | (1)压顶模板 | m2 | 41.442 |  |  |  | 清单
20 | 011702009001 | 过梁模板 | (1)过梁模板 | m2 | 43.022 |  |  |  | 清单
21 | 011701003001 | 砌筑脚手架 | (1)砌筑 (2)3.6m以内 | m2 | 1070.541 |  |  |  | 清单
22 | 011701003002 | 砌筑脚手架 | (1)3.6m以上 | m2 | 691.751 |  |  |  | 清单
23 | 011701006001 | 满堂装饰脚手架 | (1)天棚、墙面 | m2 | 246.155 |  |  |  | 清单
24 | 011701002001 | 外脚手架及垂直封闭安全网 | (1)主体外脚手架 (2)钢管扣件 (3)详设计图纸 (4)钢管 (5)阻燃网 | m2 | 898.8 |  |  |  | 清单
25 | 011703001001 | 垂直运输 | (1)框架结构 (2)3层，檐口高度13.7m | 项 | 1 |  |  |  | 清单
钢筋工程 | [8 empty] | 分项工程(17房屋建筑与装饰)
屋面工程 | [8 empty] | 分项工程(17房屋建筑与装饰)
金属构件工程 | [8 empty] | 分项工程(17房屋建筑与装饰)
防水 | [8 empty] | 分项工程(17房屋建筑与装饰)
单价措施项目清单与计价表
工程名称：沈海高速八尺门征管（营区）所改扩建工程 | [6 empty] | 第2页 共4页
序号 | 项目编码 | 项目名称 | 项目特征描述 | 计量单位 | 工程量 | 金 额(元)
[6 empty] | 综合单价 |  | 合价
楼地面工程 | [8 empty] | 分项工程(17房屋建筑与装饰)
内墙柱面工程 | [8 empty] | 分项工程(17房屋建筑与装饰)
外墙面工程 | [8 empty] | 分项工程(17房屋建筑与装饰)
天棚工程 | [8 empty] | 分项工程(17房屋建筑与装饰)
门窗工程 | [8 empty] | 分项工程(17房屋建筑与装饰)
其他一般土建工程 | [8 empty] | 分项工程(17房屋建筑与装饰)
其他装饰工程 | [8 empty] | 分项工程(17房屋建筑与装饰)
配电房、水泵房 | [8 empty] | 单项工程(17房屋建筑与装饰)
配电房、水泵房地下部分 | [8 empty] | 单位工程(17房屋建筑与装饰)
土方工程 | [8 empty] | 分项工程(17房屋建筑与装饰)
26 | 011705001001 | 大型机械设备进出场及安拆 |  | 项 | 1 |  |  |  | 清单
桩基工程 | [8 empty] | 分项工程(17房屋建筑与装饰)
27 | 011705001004 | 大型机械设备进出场及安拆 |  | 项 | 1 |  |  |  | 清单
砌筑工程 | [8 empty] | 分项工程(17房屋建筑与装饰)
28 | 011701003003 | 砌筑脚手架 | (1)新砌墙体 (2)3.6m以内 | m2 | 56 |  |  |  | 清单
混凝土工程 | [8 empty] | 分项工程(17房屋建筑与装饰)
29 | 011702033005 | 垫层模板 | (1)垫层模板 | m2 | 19.03 |  |  |  | 清单
30 | 011702001006 | 基础模板 | (1)桩承台模板 | m2 | 90.655 |  |  |  | 清单
31 | 011702011002 | 墙模板 | (1)直形墙 | m2 | 694.484 |  |  |  | 清单
32 | 011702002005 | 柱模板 | (1)3.9m以内 (2)柱模板 | m2 | 13.255 |  |  |  | 清单
33 | 011702003004 | 构造柱模板 | (1)4.7m以内 | m2 | 3.76 |  |  |  | 清单
34 | 011702014003 | 有梁板模板 | (1)3.9m以内 (2)有梁板模板 | m2 | 200.66 |  |  |  | 清单
35 | 011702024002 | 楼梯模板 | (1)楼梯模板 | m2 | 12 |  |  |  | 清单
36 | 011702008002 | 圈梁模板 | (1)圈梁模板 | m2 | 0.48 |  |  |  | 清单
37 | 011702009003 | 过梁模板 | (1)过梁模板 | m2 | 1.704 |  |  |  | 清单
38 | 011701002004 | 外脚手架及垂直封闭安全网 | (1)主体外脚手架 (2)钢管扣件 (3)详设计图纸 (4)钢管 (5)阻燃网 | m2 | 199.175 |  |  |  | 清单
39 | 011703001003 | 垂直运输 | (1)地下一层 | 项 | 1 |  |  |  | 清单
钢筋工程 | [8 empty] | 分项工程(17房屋建筑与装饰)
金属构件工程 | [8 empty] | 分项工程(17房屋建筑与装饰)
地下室底板防水 | [8 empty] | 分项工程(17房屋建筑与装饰)
楼地面工程 | [8 empty] | 分项工程(17房屋建筑与装饰)
内墙柱面工程 | [8 empty] | 分项工程(17房屋建筑与装饰)
天棚工程 | [8 empty] | 分项工程(17房屋建筑与装饰)
门窗工程 | [8 empty] | 分项工程(17房屋建筑与装饰)
其他装饰工程 | [8 empty] | 分项工程(17房屋建筑与装饰)
地下室开挖基坑支护专业暂估价 | [8 empty] | 分项工程(17房屋建筑与装饰)
配电房、水泵房地上部分 | [8 empty] | 单位工程(17房屋建筑与装饰)
砌筑工程 | [8 empty] | 分项工程(17房屋建筑与装饰)
40 | 011701003004 | 砌筑脚手架 | (1)新砌墙体 | m2 | 394.882 |  |  |  | 清单
单价措施项目清单与计价表
工程名称：沈海高速八尺门征管（营区）所改扩建工程 | [6 empty] | 第3页 共4页
序号 | 项目编码 | 项目名称 | 项目特征描述 | 计量单位 | 工程量 | 金 额(元)
[6 empty] | 综合单价 |  | 合价
(2)3.6m-6.0m以内
混凝土工程 | [8 empty] | 分项工程(17房屋建筑与装饰)
41 | 011702016003 | 平板模板 | (1)3.9m以内 | m2 | 1 |  |  |  | 清单
42 | 011702023001 | 雨篷、悬挑构件模板 | (1)雨蓬模板 | m2 | 22.032 |  |  |  | 清单
43 | 011702009002 | 过梁模板 | (1)过梁模板 | m2 | 22.56 |  |  |  | 清单
44 | 011702002006 | 柱模板 | (1)4.7m以内，含超高 (2)柱模板 | m2 | 132.267 |  |  |  | 清单
45 | 011702003003 | 构造柱模板 | (1)4.7m以内 | m2 | 3.76 |  |  |  | 清单
46 | 011702014008 | 有梁板模板 | (1)斜屋面模板， | m2 | 315.908 |  |  |  | 清单
47 | 011702014009 | 有梁板模板【超高】 | (1)斜屋面模板 (2)3.9-6.0m以内 | m2 | 914.73 |  |  |  | 清单
48 | 011702022003 | 天沟、檐沟模板 | (1)挑檐模板 | m2 | 63.922 |  |  |  | 清单
49 | 011702008003 | 圈梁模板 | (1)圈梁模板 | m2 | 0.8 |  |  |  | 清单
50 | 011702025002 | 其他现浇构件模板 | (1)压顶 | m2 | 3 |  |  |  | 清单
51 | 011701006002 | 满堂装饰脚手架 | (1)天棚、墙面 | m2 | 150.921 |  |  |  | 清单
52 | 011701002003 | 外脚手架及垂直封闭安全网 | (1)主体外脚手架 (2)钢管扣件 (3)详设计图纸 (4)钢管 (5)阻燃网 | m2 | 362.6 |  |  |  | 清单
53 | 011703001002 | 垂直运输 | (1)一层 | 项 | 1 |  |  |  | 清单
楼地面工程 | [8 empty] | 分项工程(17房屋建筑与装饰)
内墙柱面工程 | [8 empty] | 分项工程(17房屋建筑与装饰)
外墙面工程 | [8 empty] | 分项工程(17房屋建筑与装饰)
天棚工程 | [8 empty] | 分项工程(17房屋建筑与装饰)
门窗工程 | [8 empty] | 分项工程(17房屋建筑与装饰)
其他装饰工程 | [8 empty] | 分项工程(17房屋建筑与装饰)
54 | 011702003005 | 构造柱模板 | (1)4.7m以内 | m2 | 15 |  |  |  | 清单
55 | 011702008004 | 圈梁模板 | (1)圈梁模板 | m2 | 10.44 |  |  |  | 清单
其他一般土建工程 | [8 empty] | 分项工程(17房屋建筑与装饰)
屋面工程 | [8 empty] | 分项工程(17房屋建筑与装饰)
停车棚 | [8 empty] | 单项工程(17房屋建筑与装饰)
停车棚 | [8 empty] | 单位工程(17房屋建筑与装饰)
土石方 | [8 empty] | 分项工程(17房屋建筑与装饰)
一般土建 | [8 empty] | 分项工程(17房屋建筑与装饰)
56 | 011702033007 | 垫层模板 | (1)垫层模板 | m2 | 4.8 |  |  |  | 清单
57 | 011702001008 | 基础模板 | (1)桩承台模板 | m2 | 22.8 |  |  |  | 清单
58 | 011702002009 | 柱模板 | (1)3.9m以内 (2)柱模板 | m2 | 11.52 |  |  |  | 清单
钢筋工程 | [8 empty] | 分项工程(17房屋建筑与装饰)
室外总体 | [8 empty] | 单项工程(17房屋建筑与装饰)
室外总体市政工程 | [8 empty] | 单位工程(17房屋建筑与装饰)
室外道路 | [8 empty] | 分项工程(17房屋建筑与装饰)
伸缩大门 | [8 empty] | 分项工程(17房屋建筑与装饰)
|  | 单向围墙伸缩大门 | [6 empty] | 清单
单价措施项目清单与计价表
工程名称：沈海高速八尺门征管（营区）所改扩建工程 | [6 empty] | 第4页 共4页
序号 | 项目编码 | 项目名称 | 项目特征描述 | 计量单位 | 工程量 | 金 额(元)
[6 empty] | 综合单价 |  | 合价
59 | 011702033003 | 垫层模板 | (1)垫层模板 | m2 | 0.672 |  |  |  | 清单
60 | 011702001004 | 基础模板 | (1)独立基础模板 | m2 | 1.114 |  |  |  | 清单
61 | 011702002003 | 柱模板 | (1)2.1m (2)矩形 | m2 | 7.296 |  |  |  | 清单
62 | 011702036002 | 小型构件模板 | (1)压顶模板 | m2 | 0.282 |  |  |  | 清单
|  | 铁艺门 | [6 empty] | 清单
63 | 011702033004 | 垫层模板 | (1)垫层模板 | m2 | 0.672 |  |  |  | 清单
64 | 011702001005 | 基础模板 | (1)独立基础模板 | m2 | 1.114 |  |  |  | 清单
65 | 011702002004 | 柱模板 | (1)2.1m (2)矩形 | m2 | 7.296 |  |  |  | 清单
66 | 011702036003 | 小型构件模板 | (1)压顶模板 | m2 | 0.282 |  |  |  | 清单
垃圾池 | [8 empty] | 分项工程(17房屋建筑与装饰)
67 | 011702033006 | 垫层模板 | (1)垫层模板 | m2 | 3.6 |  |  |  | 清单
68 | 011702001007 | 基础模板 | (1)带型基础模板 | m2 | 21.6 |  |  |  | 清单
园林绿化 | [8 empty] | 单项工程(17房屋建筑与装饰)
园林绿化与景观工程 | [8 empty] | 单位工程(17园林)
室外绿化 | [8 empty] | 分项工程(17园林)
69 | 050403001001 | 树木支撑架 | (1)毛竹桩 三脚桩 | 株 | 153 |  |  |  | 清单
清单
暂列金 | [8 empty] | 单项工程(17房屋建筑与装饰)
暂列金 | [8 empty] | 单位工程(17房屋建筑与装饰)
暂列金 | [8 empty] | 分项工程(17房屋建筑与装饰)
人员费用 | [8 empty] | 单项工程(17房屋建筑与装饰)
人员费用 | [8 empty] | 单位工程(17房屋建筑与装饰)
人员费用 | [8 empty] | 分项工程(17房屋建筑与装饰)
安全生产费 | [8 empty] | 单项工程(17房屋建筑与装饰)
安全生产费 | [8 empty] | 单位工程(17房屋建筑与装饰)
安全生产费 | [8 empty] | 分项工程(17房屋建筑与装饰)
合 计 | [8 empty] | 无效数据